## Présentation de l'outil
METHODE RENOVATION Produits réemployés et autres produits Annexe 4 - Outil de calcul
Code couleur
à remplir en cas de scénario 1
à remplir en cas de scénario 2
à remplir en cas de scénario 3 - périmètre restreint OU élargi
menu déroulant, à remplir si une autre case de la ligne est à remplir
à remplir de manière conditionnelle

## outil de calcul
SYNTHESE
Gains RE réemploi usage identique - scénario 1 |  | 18052.0168
Gains RE réemploi changement d'usage - scénario 2 |  | 0
Gains RE autres produits - scénario 3 |  | 0
TOTAL (kg eq CO2) |  | 18052.0168 | [8 empty] | rajouter une colonne ou on peut caractériser les produits (et non uniquement les familles)
Scénario 1: produits issus du réemploi sans changement d'usage
Ce tableau est à utiliser pour les produits réemployés sans changement d'usage, pour les opérations de rénovation qui atteignent ou non le niveau BBC rénovation.
Sélectionner la catégorie du ou des produit(s) valorisé(s) | renseigner les quantités | unité fonctionnelle | le produit équivalent neuf dispose t il d'une FDES dans INIES? | si oui, renseigner la valeur EGES du produit neuf équivalent | Valeur de la performance du produit valorisé (si unité en m².K/W ou W/(m².K)) | si le produit équivalent neuf dispose d'une FDES dans INIES, valeur de la performance du produit neuf équivalent (si unité en m².K/W ou W/(m².K)) | gains EGES associé (kg eq CO2) | Commentaires | unité fonctionnelle | Valeur de la performance de référence (si m².K/W ou W/(m².K))
WC - Toilette | 64 | unité | NON |  |  |  | 17655.7688 |  | - | 0
Décoration | 338 | kg | NON |  |  |  | 90.795 | Miroirs + distrib essuie-mains + distrib savon + sèche-mains + vidoir | kg/m3 | 0
Rails métalliques | 302 | mL | NON |  |  |  | 305.4529 | Dalle marine + filocable
Isolants thermiques et acoustiques pour murs (ITI) | 600.25 | m² | NON |  |  |  | 0 | Laine de verre + laine de verre en plaque de 2,5*0,1m | m².K/W | 3.3603
[9 empty] | #N/A | #N/A
[9 empty] | #N/A | #N/A
[9 empty] | #N/A | #N/A
[9 empty] | #N/A | #N/A
[9 empty] | #N/A | #N/A
[9 empty] | #N/A | #N/A
RE réemploi (usage identique) - en (kg eq CO2) | [6 empty] | 18052.0168
Scénario 2: produits issus du réemploi avec changement d'usage
Ce tableau est à utiliser pour les produits réemployés avec changement d'usage, pour les opérations de rénovation qui atteignent ou non le niveau BBC rénovation.
Sélectionner la catégorie du ou des produit(s) valorisé(s) - usage final | renseigner les quantités | unité fonctionnelle | Valeur de la performance du produit valorisé (si unité en m².K/W ou W/(m².K)) | gains EGES associé (kg eq CO2) | Commentaires |  |  |  | unité fonctionnelle | Valeur de la performance de référence (si m².K/W ou W/(m².K))
[9 empty] | #N/A | #N/A
[9 empty] | #N/A | #N/A
[9 empty] | #N/A | #N/A
[9 empty] | #N/A | #N/A
[9 empty] | #N/A | #N/A
[9 empty] | #N/A | #N/A
[9 empty] | #N/A | #N/A
[9 empty] | #N/A | #N/A
REréemploi (changement d'usage) - en (kg eq CO2) |  |  |  | 0
SCENARIO 3 uniquement dans le cas d'une rénovation BBC
Périmètre : Ce tableau est à utiliser pour évaluer la réduction d'impact liée aux autres produits dans le cas d'une rénovation atteignant le niveau BBC Rénovation. Pour les produits réemployés (avec ou sans changement d'usage), compléter le ou les tableau(x) ci-dessus.
Utilisation de l'onglet "aide de calcul scénario 3" : le tableau ci-dessous présente les résultats à l'échelle des catégories. Comme décrit dans la Méthode, les valeurs de Qcprojet, Ic projet et p valoriséc des catégories considérées (voir définition dans la Méthode), sont calculées à l'échelle des produits. Ces valeurs (colonnes identifiées en bleu dans le tableau ci-dessous), peuvent être calculées, pour chaque catégorie concernée, dans l'onglet "aide calcul scénario 3".
PERIMETRE RESTREINT
Ce périmètre s’intéresse uniquement aux matériaux et produits contribuant à l’amélioration de la performance énergétique du bâtiment et est donc limité aux catégories listées ci-dessous.
Catégories considérées | Qcprojet (quantités mises en œuvre dans l'opération) | unité fonctionnelle | est ce que l'ensemble des produits posés disposent d'une FDES dans INIES? | si oui, indiquer la valeur de Ic projet | si oui, indiquer la valeur de pvalorisé c | gains EGES associé (kg eq CO2) | Commentaires |  | unité fonctionnelle | Valeur de la performance de référence (si m².K/W ou W/(m².K))
Fenêtres de toit |  | m² | [6 empty] | W/(m².K) | 1.3667
Fenêtres, portes fenêtres |  | m² | [6 empty] | W/(m².K) | 1.4456
Portes (intérieur, extérieur, portail...) |  | m²
Volets, volets roulants, persiennes, stores, brise-soleil |  | m²
Caissons chevronnés, panneaux de toiture |  | m² | [6 empty] | m².K/W | 6.2944
Complexes de doublage |  | m² | [6 empty] | m².K/W | 3.3827
Entrevous, hourdis isolants |  | m² | [6 empty] | m².K/W | 3.3254
Isolants thermiques et acoustiques pour murs (ITE) |  | m² | [6 empty] | m².K/W | 4.0474
Isolants thermiques et acoustiques pour murs (ITI) |  | m² | [6 empty] | m².K/W | 3.3603
Isolants thermiques et acoustiques pour combles |  | m² | [6 empty] | m².K/W | 4.912
Isolants thermiques et acoustiques en vrac |  | m² | [6 empty] | m².K/W | 7.0891
Isolants thermiques et acoustiques pour toitures terrasses |  | m² | [6 empty] | m².K/W | 8.833
Isolants thermiques et acoustiques sous chape |  | m² | [6 empty] | m².K/W | 7.9817
Isolants thermiques et acoustiques sous dalle |  | m² | [6 empty] | m².K/W | 4.5125
PERIMETRE ELARGI (sous réserve de validation par tierce partie)
Dans ce périmètre élargi, l’ensemble des catégories listées dans l’annexe 2 peuvent être considérées. Le recours à ce périmètre élargi nécessite néanmoins de faire intervenir un expert qui mènera un audit sur site afin de déterminer les catégories de produits et matériaux devant être remplacés. Seules les catégories listées dans le rapport de l’auditeur comme catégories de produits et matériaux devant être remplacés peuvent être entrées dans le tableau.
Catégories de produits considérées | Qcprojet (quantités mises en œuvre dans l'opération) |  | est ce que l'ensemble des produits posés disposent d'une FDES dans INIES? | si oui, indiquer la valeur de Ic projet | si oui, indiquer la valeur de pvalorisé c | gains EGES associé (kg eq CO2) | Commentaires |  | unité fonctionnelle | Valeur de la performance de référence (si m².K/W ou W/(m².K))
[9 empty] | #N/A | #N/A
[9 empty] | #N/A | #N/A
[9 empty] | #N/A | #N/A
[9 empty] | #N/A | #N/A
[9 empty] | #N/A | #N/A
[9 empty] | #N/A | #N/A
[9 empty] | #N/A | #N/A
[9 empty] | #N/A | #N/A
[9 empty] | #N/A | #N/A
[9 empty] | #N/A | #N/A
[9 empty] | #N/A | #N/A
[9 empty] | #N/A | #N/A
[9 empty] | #N/A | #N/A
[9 empty] | #N/A | #N/A
REautres produits - en (kg eq CO2) | [5 empty] | 0

## aide calcul scénario 3
Outil de calcul de Qcprojet, Icprojet et pvalorisé c pour une catégorie c
| nom du produit | quantités | valeur Eges | Valeur de la performance du produit valorisé (si unité en m².K/W ou W/(m².K))
1 | Laine de verre | 1050 | 4.06 | 3.75
2
3
4
5
…
| Qcprojet | 1050
| Icprojet | 4.06
| pvalorisé c | 3.75

## valeurs annexe 2
Fonction | Catégorie | UF | Caractéristique de performance principale de l'UF | Unité de performance principale de l'UF de référence | Valeur de performance principale de l'UF de référence | Durée de vie de référence | Produit substitué Cycle de vie (A+B+C)
[5 empty] | pgénérique | DVR | Isubstitué,générique
[5 empty] | Moyenne de Précision perf principale de l'UF produit (valeur) |  | Moyenne de Cycle de vie (A+B+C)
Voirie, réseaux divers (y compris réseaux intérieurs) | Cuves et réservoirs | unité | volume | m3 | NA | 50 | 460.2792
Voirie, réseaux divers (y compris réseaux intérieurs) | Réseaux d'adduction d'eau (intérieur et extérieur) | mL |  |  |  | 50 | 1.2725
Voirie, réseaux divers (y compris réseaux intérieurs) | Réseaux d'adduction du gaz | mL |  |  |  | 100 | 1.1907
Voirie, réseaux divers (y compris réseaux intérieurs) | Réseaux d'évacuation et d'assainissement (eaux pluviales et eaux usées) | mL |  |  |  | 50 | 6.2825
Voirie, réseaux divers (y compris réseaux intérieurs) | Système de drainage | mL |  |  |  | 50 | 8.3576
Voirie, réseaux divers (y compris réseaux intérieurs) | Gaines / fourreaux | mL |  |  |  | 100 | 0.79197
Voirie, réseaux divers (y compris réseaux intérieurs) | Voirie et revêtements extérieurs | m² | usage | - | 0 | 25 | 21.9383
Structure, maçonnerie, gros œuvre, charpente | Boisseaux et conduits de fumisterie | mL | section intérieure | m² | NA | 50 | 71.9975
Structure, maçonnerie, gros œuvre, charpente | Chapes/chapes flottantes | m² | épaisseur | mm | NA | 50 | 15.294
Structure, maçonnerie, gros œuvre, charpente | Charpentes | m² |  |  |  | 100 | 750
Structure, maçonnerie, gros œuvre, charpente | Contreventements | m² |  |  |  | 100 | 1.95
Structure, maçonnerie, gros œuvre, charpente | Dalles et prédalles | m² |  |  |  | 50 | 39.5716
Structure, maçonnerie, gros œuvre, charpente | Eléments porteurs horizontaux (poutres, poutrelles, linteaux) | mL | section | m² | NA | 100 | 5.4828
Structure, maçonnerie, gros œuvre, charpente | Entrevous, hourdis | m² |  |  |  | 10 | 8.7949
Structure, maçonnerie, gros œuvre, charpente | Eléments porteurs verticaux (poteaux, colonnes, piliers) | mL | section | m² | NA | 50 | 22.7499
Structure, maçonnerie, gros œuvre, charpente | Escaliers (intérieur et extérieur) | unité | hauteur d'élévation | m | NA | 100 | 226.82
Structure, maçonnerie, gros œuvre, charpente | Fondations | m³ |  |  |  | 10 | 273.9262
Structure, maçonnerie, gros œuvre, charpente | Petits éléments de maçonnerie | m² | Résistance thermique | m².K/W | 1.6255 | 100 | 37.0996
Structure, maçonnerie, gros œuvre, charpente | Planchers | m² | Charge supportée |  | 0 | 25 | 19.4261
Structure, maçonnerie, gros œuvre, charpente | Murs (éléments architecturaux) | m² | épaisseur | m | NA | 50 | 48.7053
Façades | Bardages (vêture, vêtage, parement) | m² |  |  |  | 25 | 29.5412
Façades | Murs rideaux et verrières | m² | % surface opaque | - | NA | 30 | 130.4672
Façades | Revêtements extérieurs des façades (y compris les systèmes composites d'isolation thermique extérieure) | m² | Résistance thermique | m².K/W | 3.652 | 30 | 25.7112
Couverture, étanchéité | Eléments de couverture en grands éléments | m² |  |  |  | 30 | 28.8919
Couverture, étanchéité | Eléments de couverture en petits éléments | m² |  |  |  | 100 | 11.9975
Couverture, étanchéité | Produits d'étanchéité et d'imperméabilisation pour murs enterrés | m² |  |  |  | 60 | 16.8
Couverture, étanchéité | Produits pour étanchéité de toiture | m² |  |  |  | 30 | 12.0356
Couverture, étanchéité | Eléments de toiture végétalisée | m² | préciser le type de végétation tolérée et les caractéristiques thermiques si pertinent | - | NA | Donnée non disponible | Donnée non disponible
Menuiseries intérieures et extérieures, fermetures | Clôtures | mL |  |  | NA | Donnée non disponible | Donnée non disponible
Menuiseries intérieures et extérieures, fermetures | Fenêtres, portes fenêtres | m² | Uw (préciser le Uw, le facteur solaire, le classement air eau vent et la transmission lumineuse) | W/(m².K) | 1.4456 | 30 | 129.0942
Menuiseries intérieures et extérieures, fermetures | Fenêtres de toit | m² | Uw (préciser le Uw, le facteur solaire, le classement air eau vent et la transmission lumineuse) | W/(m².K) | 1.3667 | 30 | 206.8198
Menuiseries intérieures et extérieures, fermetures | Gardes corps | mL |  |  |  | 50 | 86.936
Menuiseries intérieures et extérieures, fermetures | Portes (intérieur, extérieur, portail...) | m² |  |  |  | 20 | 109.7267
Menuiseries intérieures et extérieures, fermetures | Volets, volets roulants, persiennes, stores, brise-soleil | m² |  |  |  | 10 | 98.3779
Isolation | Caissons chevronnés, panneaux de toiture | m² | Résistance thermique | m².K/W | 6.2944 | 50 | 22.8486
Isolation | Complexes de doublage | m² | Résistance thermique | m².K/W | 3.3827 | 50 | 9.2518
Isolation | Compléments d'isolation | m² | Résistance thermique | m².K/W | Donnée non disponible | Donnée non disponible | Donnée non disponible
Isolation | Entrevous, hourdis isolants | m² | Résistance thermique | m².K/W | 3.3254 | 100 | 13.0968
Isolation | Isolants thermiques et acoustiques pour murs (ITE) | m² | Résistance thermique | m².K/W | 4.0474 | 50 | 5.8888
Isolation | Isolants thermiques et acoustiques pour murs (ITI) | m² | Résistance thermique | m².K/W | 3.3603 | 50 | 3.6701
Isolation | Isolants thermiques et acoustiques pour combles | m² | Résistance thermique | m².K/W | 4.912 | 50 | 3.2338
Isolation | Isolants thermiques et acoustiques en vrac | m² | Résistance thermique | m².K/W | 7.0891 | 50 | 0.53982
Isolation | Isolants thermiques et acoustiques pour toitures terrasses | m² | Résistance thermique | m².K/W | 8.833 | 50 | 36.1316
Isolation | Isolants thermiques et acoustiques sous chape | m² | Résistance thermique | m².K/W | 7.9817 | 50 | 27.8126
Isolation | Isolants thermiques et acoustiques sous dalle | m² | Résistance thermique | m².K/W | 4.5125 | 50 | 8.9104
Isolation | Isolation répartie non porteuse | m² | Résistance thermique | m².K/W | 5.2984 | 50 | 23.9729
Cloisonnement, plafonds suspendus | Cloisonnement | m² |  |  |  | #REF! | 10.52
Cloisonnement, plafonds suspendus | Plafonds suspendus, plafonds tendus | m² | performance acoustique | - | NA | #REF! | 4.5779
Cloisonnement, plafonds suspendus | Rails métalliques | mL |  |  |  | #REF! | 1.1238
Revêtements des sols et murs, peintures, produits de décoration | Peintures, lasures et vernis, enduits de peintures (hors saturateurs) | m² |  |  |  | 7 | 3.1046
Revêtements des sols et murs, peintures, produits de décoration | Plinthes | mL |  |  | NA | Donnée non disponible | Donnée non disponible
Revêtements des sols et murs, peintures, produits de décoration | Revêtements pour murs et plafonds | m² |  |  |  | 25 | 12.5451
Revêtements des sols et murs, peintures, produits de décoration | Revêtements de sol durs | m² | préciser la classe d'usage ou classement de certification UPEC de la résistance à l'usure et au poinçonnement, du comportement à l'eau et de la tenue aux agents chimiques, ou équivalent | - | NA | 10 | 23.7291
Revêtements des sols et murs, peintures, produits de décoration | Revêtements de sol souples | m² | préciser la classe d'usage ou classement de certification UPEC de la résistance à l'usure et au poinçonnement, du comportement à l'eau et de la tenue aux agents chimiques, ou équivalent | - | NA | 10 | 33.0557
Revêtements des sols et murs, peintures, produits de décoration | Produits acoustiques | m² | préciser la classe d'usage ou classement de certification UPEC de la résistance à l'usure et au poinçonnement, du comportement à l'eau et de la tenue aux agents chimiques et les performances acoustiques, ou équivalent | - | NA | Donnée non disponible | Donnée non disponible
Revêtements des sols et murs, peintures, produits de décoration | Saturateurs | m² |  |  |  | 30 | 3.7332
Produits de préparation et de mise en œuvre | Colles pour charpentes | kg | masse volumique | kg/m3 | NA | Donnée non disponible | Donnée non disponible
Produits de préparation et de mise en œuvre | Réparation et assemblage | kg | masse volumique | kg/m3 | NA | Donnée non disponible | Donnée non disponible
Produits de préparation et de mise en œuvre | Sols | m² |  |  |  | 10 | 0.86775
Produits de préparation et de mise en œuvre | Mortiers pour maçonnerie | kg | masse volumique | kg/m3 | 0 | 100 | 0.30146
Produits de préparation et de mise en œuvre | Carrelage | m² |  |  |  | 50 | 2.4153
Produits de préparation et de mise en œuvre | Décoration | kg | masse volumique | kg/m3 | 0 | 10 | 0.29847
Produits de préparation et de mise en œuvre | Mastics et mousses polyuréthane | mL | masse linéique | kg/m | NA | Donnée non disponible | Donnée non disponible
Produits de préparation et de mise en œuvre | Chimie du bâtiment | kg | masse volumique | kg/m3 | 0 | 20 | 0.67569
Produits de préparation et de mise en œuvre | Produits pour béton | kg | masse volumique | kg/m3 | 0 | 50 | 0.39206
Produits de préparation et de mise en œuvre | Résines synthétiques | m² | masse volumique | kg/m3 | NA | Donnée non disponible | Donnée non disponible
Equipements sanitaires et salle d'eau | Baignoire | unité | contenance et type | - | NA | 20 | 347.2603
Equipements sanitaires et salle d'eau | Évier | unité | dimensions (largeur, longeur et nombre de bacs) | - | NA | 20 | 172.3331
Equipements sanitaires et salle d'eau | Lavabo | unité | dimensions (largeur, longeur et nombre de bacs) | - | NA | 20 | 159.0584
Equipements sanitaires et salle d'eau | Receveur de douche | unité | dimensions (largeur, longeur) | - | NA | 20 | 272.5142
Equipements sanitaires et salle d'eau | Robinetterie et colonnes de douche | unité | Type | - | 0 | 10 | 721.0306
Equipements sanitaires et salle d'eau | WC - Toilette | unité | dimensions (largeur, longeur) | - | 0 | 20 | 306.5238

## listes (hidden)
LISTE CATEGORIES (à réduire?) | liste ouinon | liste UF | liste périmètre restreint
Cuves et réservoirs | OUI | m3 | Fenêtres de toit
Réseaux d'évacuation et d'assainissement (eaux pluviales et eaux usées) | NON | m² | Fenêtres, portes fenêtres
Réseaux d'adduction d'eau (intérieur et extérieur) |  | mm | Portes (intérieur, extérieur, portail...)
Réseaux d'adduction du gaz |  | m².K/W | Volets, volets roulants, persiennes, stores, brise-soleil
Système de drainage |  | W/(m².K) | Caissons chevronnés, panneaux de toiture
Gaines / fourreaux |  | kg/m3 | Complexes de doublage
Voirie et revêtements extérieurs |  | kg/m | Entrevous, hourdis isolants
Boisseaux et conduits de fumisterie |  | Autre | Isolants thermiques et acoustiques pour murs (ITE)
Chapes/chapes flottantes |  |  | Isolants thermiques et acoustiques pour murs (ITI)
Charpentes |  |  | Isolants thermiques et acoustiques pour combles
Contreventements |  |  | Isolants thermiques et acoustiques en vrac
Dalles et prédalles |  |  | Isolants thermiques et acoustiques pour toitures terrasses
Eléments porteurs horizontaux (poutres, poutrelles, linteaux) |  |  | Isolants thermiques et acoustiques sous chape
Entrevous, hourdis |  |  | Isolants thermiques et acoustiques sous dalle
Eléments porteurs verticaux (poteaux, colonnes, piliers)
Escaliers (intérieur et extérieur)
Fondations
Petits éléments de maçonnerie
Planchers
Murs (éléments architecturaux)
Bardages (vêture, vêtage, parement)
Murs rideaux et verrières
Revêtements extérieurs des façades (y compris les systèmes composites d'isolation thermique extérieure)
Eléments de couverture en grands éléments
Eléments de couverture en petits éléments
Produits d'étanchéité et d'imperméabilisation pour murs enterrés
Produits pour étanchéité de toiture
Eléments de toiture végétalisée
Clôtures
Fenêtres, portes fenêtres
Fenêtres de toit
Gardes corps
Portes (intérieur, extérieur, portail...)
Volets, volets roulants, persiennes, stores, brise-soleil
Caissons chevronnés, panneaux de toiture
Complexes de doublage
Compléments d'isolation
Entrevous, hourdis isolants
Isolants thermiques et acoustiques pour murs (ITE)
Isolants thermiques et acoustiques pour murs (ITI)
Isolants thermiques et acoustiques pour combles
Isolants thermiques et acoustiques en vrac
Isolants thermiques et acoustiques pour toitures terrasses
Isolants thermiques et acoustiques sous chape
Isolants thermiques et acoustiques sous dalle
Isolation répartie non porteuse
Cloisonnement
Plafonds suspendus, plafonds tendus
Rails métalliques
Peintures, lasures et vernis, enduits de peintures (hors saturateurs)
Plinthes
Revêtements pour murs et plafonds
Revêtements de sol durs
Revêtements de sol souples
Produits acoustiques
Saturateurs
Colles pour charpentes
Réparation et assemblage
Sols
Mortiers pour maçonnerie
Carrelage
Décoration
Mastics et mousses polyuréthane
Chimie du bâtiment
Produits pour béton
Résines synthétiques
Robinetterie et colonnes de douche
Baignoire
Receveur de douche
Évier
Lavabo
WC - Toilette

## MDEGD (hidden)
MDEGD
Id Inies | Clé Nationale | Nom FDES | Version | Status | Verifié | Type de fiche | Type de dernière MAJ | Nom admin | Email admin | Organisme | Date Création | Date Version | Date ACV | Date Vérification | Type de déclaration | Nomenclature1 | Nomenclature2 | Nomenclature3 | Nomenclature4 | Nomenclature5 | Preuves d'aptitude | Nb. ref comm. | Ref. commerciales | DVT | QuantitéUF | UnitéUF | Desc UF | Carac. not in UF | DECLARATION_CONTENU | CHUTE_MEO | FREQUENCE_ENTRETIEN | NOTATION_AIR_INTERIEUR | E_COV_FORMALDEHYDE | E_RADIOACTIVES | E_FIBRES_PARTICULES | CROISSANCE_FM | AUTRE_QSEI | NUM_CONFORMITE | INFO_EAU_POTABLE | AUTRES_EAUX | IS_NUM_CONF_EXIST | IS_CONTACT_EAU_POTABLE | IS_CONTACT_EAU_NON_POTABLE | CONFORT_H | CONFORT_A | CONFORT_V | CONFORT_O | AUTRE_CONFORT | Produits Constitutifs | Documents | Norme | Date Validation | Perf principale de l'UF | Valeur perf UF | Unite perf UF | Lieu de production | Regions de production (FR) | BtoB/BtoC | Nomenclature1_2 | Nomenclature2_2 | Nomenclature3_2 | Nomenclature4_2 | Nomenclature5_2 | Nomenclature1_3 | Nomenclature2_3 | Nomenclature3_3 | Nomenclature4_3 | Nomenclature5_3 | [Réchauffement climatique] [A1-Approvisionnement en matières premières] | [Réchauffement climatique] [A2-Transport] | [Réchauffement climatique] [A3-Fabrication] | [Réchauffement climatique] [Étape de production] | [Réchauffement climatique] [A4-Transport] | [Réchauffement climatique] [A5-Processus de construction – installation] | [Réchauffement climatique] [B1-Utilisation] | [Réchauffement climatique] [B2-Maintenance] | [Réchauffement climatique] [B3-Réparation] | [Réchauffement climatique] [B4-Remplacement] | [Réchauffement climatique] [B5-Réhabilitation] | [Réchauffement climatique] [B6-Utilisation de l’énergie durant l’étape d’utilisation] | [Réchauffement climatique] [B7-Utilisation de l’eau durant l’étape d’utilisation] | [Réchauffement climatique] [C1-Déconstruction / démolition] | [Réchauffement climatique] [C2-Transport] | [Réchauffement climatique] [C3-Traitement des déchets] | [Réchauffement climatique] [C4-Élimination] | [Réchauffement climatique] [Étape de fin de vie] | [Réchauffement climatique] [Total cycle de vie] | [Réchauffement climatique] [D-Bénéfices et charges au-delà des frontières du système] | [Réchauffement climatique] [Étape du processus de construction] | [Réchauffement climatique] [Étape d’utilisation] | [Appauvrissement de la couche d’ozone] [A1-Approvisionnement en matières premières] | [Appauvrissement de la couche d’ozone] [A2-Transport] | [Appauvrissement de la couche d’ozone] [A3-Fabrication] | [Appauvrissement de la couche d’ozone] [Étape de production] | [Appauvrissement de la couche d’ozone] [A4-Transport] | [Appauvrissement de la couche d’ozone] [A5-Processus de construction – installation] | [Appauvrissement de la couche d’ozone] [B1-Utilisation] | [Appauvrissement de la couche d’ozone] [B2-Maintenance] | [Appauvrissement de la couche d’ozone] [B3-Réparation] | [Appauvrissement de la couche d’ozone] [B4-Remplacement] | [Appauvrissement de la couche d’ozone] [B5-Réhabilitation] | [Appauvrissement de la couche d’ozone] [B6-Utilisation de l’énergie durant l’étape d’utilisation] | [Appauvrissement de la couche d’ozone] [B7-Utilisation de l’eau durant l’étape d’utilisation] | [Appauvrissement de la couche d’ozone] [C1-Déconstruction / démolition] | [Appauvrissement de la couche d’ozone] [C2-Transport] | [Appauvrissement de la couche d’ozone] [C3-Traitement des déchets] | [Appauvrissement de la couche d’ozone] [C4-Élimination] | [Appauvrissement de la couche d’ozone] [Étape de fin de vie] | [Appauvrissement de la couche d’ozone] [Total cycle de vie] | [Appauvrissement de la couche d’ozone] [D-Bénéfices et charges au-delà des frontières du système] | [Appauvrissement de la couche d’ozone] [Étape du processus de construction] | [Appauvrissement de la couche d’ozone] [Étape d’utilisation] | [Acidification des sols et de l’eau] [A1-Approvisionnement en matières premières] | [Acidification des sols et de l’eau] [A2-Transport] | [Acidification des sols et de l’eau] [A3-Fabrication] | [Acidification des sols et de l’eau] [Étape de production] | [Acidification des sols et de l’eau] [A4-Transport] | [Acidification des sols et de l’eau] [A5-Processus de construction – installation] | [Acidification des sols et de l’eau] [B1-Utilisation] | [Acidification des sols et de l’eau] [B2-Maintenance] | [Acidification des sols et de l’eau] [B3-Réparation] | [Acidification des sols et de l’eau] [B4-Remplacement] | [Acidification des sols et de l’eau] [B5-Réhabilitation] | [Acidification des sols et de l’eau] [B6-Utilisation de l’énergie durant l’étape d’utilisation] | [Acidification des sols et de l’eau] [B7-Utilisation de l’eau durant l’étape d’utilisation] | [Acidification des sols et de l’eau] [C1-Déconstruction / démolition] | [Acidification des sols et de l’eau] [C2-Transport] | [Acidification des sols et de l’eau] [C3-Traitement des déchets] | [Acidification des sols et de l’eau] [C4-Élimination] | [Acidification des sols et de l’eau] [Étape de fin de vie] | [Acidification des sols et de l’eau] [Total cycle de vie] | [Acidification des sols et de l’eau] [D-Bénéfices et charges au-delà des frontières du système] | [Acidification des sols et de l’eau] [Étape du processus de construction] | [Acidification des sols et de l’eau] [Étape d’utilisation] | [Eutrophisation] [A1-Approvisionnement en matières premières] | [Eutrophisation] [A2-Transport] | [Eutrophisation] [A3-Fabrication] | [Eutrophisation] [Étape de production] | [Eutrophisation] [A4-Transport] | [Eutrophisation] [A5-Processus de construction – installation] | [Eutrophisation] [B1-Utilisation] | [Eutrophisation] [B2-Maintenance] | [Eutrophisation] [B3-Réparation] | [Eutrophisation] [B4-Remplacement] | [Eutrophisation] [B5-Réhabilitation] | [Eutrophisation] [B6-Utilisation de l’énergie durant l’étape d’utilisation] | [Eutrophisation] [B7-Utilisation de l’eau durant l’étape d’utilisation] | [Eutrophisation] [C1-Déconstruction / démolition] | [Eutrophisation] [C2-Transport] | [Eutrophisation] [C3-Traitement des déchets] | [Eutrophisation] [C4-Élimination] | [Eutrophisation] [Étape de fin de vie] | [Eutrophisation] [Total cycle de vie] | [Eutrophisation] [D-Bénéfices et charges au-delà des frontières du système] | [Eutrophisation] [Étape du processus de construction] | [Eutrophisation] [Étape d’utilisation] | [Formation d’ozone photochimique] [A1-Approvisionnement en matières premières] | [Formation d’ozone photochimique] [A2-Transport] | [Formation d’ozone photochimique] [A3-Fabrication] | [Formation d’ozone photochimique] [Étape de production] | [Formation d’ozone photochimique] [A4-Transport] | [Formation d’ozone photochimique] [A5-Processus de construction – installation] | [Formation d’ozone photochimique] [B1-Utilisation] | [Formation d’ozone photochimique] [B2-Maintenance] | [Formation d’ozone photochimique] [B3-Réparation] | [Formation d’ozone photochimique] [B4-Remplacement] | [Formation d’ozone photochimique] [B5-Réhabilitation] | [Formation d’ozone photochimique] [B6-Utilisation de l’énergie durant l’étape d’utilisation] | [Formation d’ozone photochimique] [B7-Utilisation de l’eau durant l’étape d’utilisation] | [Formation d’ozone photochimique] [C1-Déconstruction / démolition] | [Formation d’ozone photochimique] [C2-Transport] | [Formation d’ozone photochimique] [C3-Traitement des déchets] | [Formation d’ozone photochimique] [C4-Élimination] | [Formation d’ozone photochimique] [Étape de fin de vie] | [Formation d’ozone photochimique] [Total cycle de vie] | [Formation d’ozone photochimique] [D-Bénéfices et charges au-delà des frontières du système] | [Formation d’ozone photochimique] [Étape du processus de construction] | [Formation d’ozone photochimique] [Étape d’utilisation] | [Epuisement des ressources abiotiques – éléments] [A1-Approvisionnement en matières premières] | [Epuisement des ressources abiotiques – éléments] [A2-Transport] | [Epuisement des ressources abiotiques – éléments] [A3-Fabrication] | [Epuisement des ressources abiotiques – éléments] [Étape de production] | [Epuisement des ressources abiotiques – éléments] [A4-Transport] | [Epuisement des ressources abiotiques – éléments] [A5-Processus de construction – installation] | [Epuisement des ressources abiotiques – éléments] [B1-Utilisation] | [Epuisement des ressources abiotiques – éléments] [B2-Maintenance] | [Epuisement des ressources abiotiques – éléments] [B3-Réparation] | [Epuisement des ressources abiotiques – éléments] [B4-Remplacement] | [Epuisement des ressources abiotiques – éléments] [B5-Réhabilitation] | [Epuisement des ressources abiotiques – éléments] [B6-Utilisation de l’énergie durant l’étape d’utilisation] | [Epuisement des ressources abiotiques – éléments] [B7-Utilisation de l’eau durant l’étape d’utilisation] | [Epuisement des ressources abiotiques – éléments] [C1-Déconstruction / démolition] | [Epuisement des ressources abiotiques – éléments] [C2-Transport] | [Epuisement des ressources abiotiques – éléments] [C3-Traitement des déchets] | [Epuisement des ressources abiotiques – éléments] [C4-Élimination] | [Epuisement des ressources abiotiques – éléments] [Étape de fin de vie] | [Epuisement des ressources abiotiques – éléments] [Total cycle de vie] | [Epuisement des ressources abiotiques – éléments] [D-Bénéfices et charges au-delà des frontières du système] | [Epuisement des ressources abiotiques – éléments] [Étape du processus de construction] | [Epuisement des ressources abiotiques – éléments] [Étape d’utilisation] | [Epuisement des ressources abiotiques – combustibles fossiles] [A1-Approvisionnement en matières premières] | [Epuisement des ressources abiotiques – combustibles fossiles] [A2-Transport] | [Epuisement des ressources abiotiques – combustibles fossiles] [A3-Fabrication] | [Epuisement des ressources abiotiques – combustibles fossiles] [Étape de production] | [Epuisement des ressources abiotiques – combustibles fossiles] [A4-Transport] | [Epuisement des ressources abiotiques – combustibles fossiles] [A5-Processus de construction – installation] | [Epuisement des ressources abiotiques – combustibles fossiles] [B1-Utilisation] | [Epuisement des ressources abiotiques – combustibles fossiles] [B2-Maintenance] | [Epuisement des ressources abiotiques – combustibles fossiles] [B3-Réparation] | [Epuisement des ressources abiotiques – combustibles fossiles] [B4-Remplacement] | [Epuisement des ressources abiotiques – combustibles fossiles] [B5-Réhabilitation] | [Epuisement des ressources abiotiques – combustibles fossiles] [B6-Utilisation de l’énergie durant l’étape d’utilisation] | [Epuisement des ressources abiotiques – combustibles fossiles] [B7-Utilisation de l’eau durant l’étape d’utilisation] | [Epuisement des ressources abiotiques – combustibles fossiles] [C1-Déconstruction / démolition] | [Epuisement des ressources abiotiques – combustibles fossiles] [C2-Transport] | [Epuisement des ressources abiotiques – combustibles fossiles] [C3-Traitement des déchets] | [Epuisement des ressources abiotiques – combustibles fossiles] [C4-Élimination] | [Epuisement des ressources abiotiques – combustibles fossiles] [Étape de fin de vie] | [Epuisement des ressources abiotiques – combustibles fossiles] [Total cycle de vie] | [Epuisement des ressources abiotiques – combustibles fossiles] [D-Bénéfices et charges au-delà des frontières du système] | [Epuisement des ressources abiotiques – combustibles fossiles] [Étape du processus de construction] | [Epuisement des ressources abiotiques – combustibles fossiles] [Étape d’utilisation] | [Pollution de l’air] [A1-Approvisionnement en matières premières] | [Pollution de l’air] [A2-Transport] | [Pollution de l’air] [A3-Fabrication] | [Pollution de l’air] [Étape de production] | [Pollution de l’air] [A4-Transport] | [Pollution de l’air] [A5-Processus de construction – installation] | [Pollution de l’air] [B1-Utilisation] | [Pollution de l’air] [B2-Maintenance] | [Pollution de l’air] [B3-Réparation] | [Pollution de l’air] [B4-Remplacement] | [Pollution de l’air] [B5-Réhabilitation] | [Pollution de l’air] [B6-Utilisation de l’énergie durant l’étape d’utilisation] | [Pollution de l’air] [B7-Utilisation de l’eau durant l’étape d’utilisation] | [Pollution de l’air] [C1-Déconstruction / démolition] | [Pollution de l’air] [C2-Transport] | [Pollution de l’air] [C3-Traitement des déchets] | [Pollution de l’air] [C4-Élimination] | [Pollution de l’air] [Étape de fin de vie] | [Pollution de l’air] [Total cycle de vie] | [Pollution de l’air] [D-Bénéfices et charges au-delà des frontières du système] | [Pollution de l’air] [Étape du processus de construction] | [Pollution de l’air] [Étape d’utilisation] | [Pollution de l’eau] [A1-Approvisionnement en matières premières] | [Pollution de l’eau] [A2-Transport] | [Pollution de l’eau] [A3-Fabrication] | [Pollution de l’eau] [Étape de production] | [Pollution de l’eau] [A4-Transport] | [Pollution de l’eau] [A5-Processus de construction – installation] | [Pollution de l’eau] [B1-Utilisation] | [Pollution de l’eau] [B2-Maintenance] | [Pollution de l’eau] [B3-Réparation] | [Pollution de l’eau] [B4-Remplacement] | [Pollution de l’eau] [B5-Réhabilitation] | [Pollution de l’eau] [B6-Utilisation de l’énergie durant l’étape d’utilisation] | [Pollution de l’eau] [B7-Utilisation de l’eau durant l’étape d’utilisation] | [Pollution de l’eau] [C1-Déconstruction / démolition] | [Pollution de l’eau] [C2-Transport] | [Pollution de l’eau] [C3-Traitement des déchets] | [Pollution de l’eau] [C4-Élimination] | [Pollution de l’eau] [Étape de fin de vie] | [Pollution de l’eau] [Total cycle de vie] | [Pollution de l’eau] [D-Bénéfices et charges au-delà des frontières du système] | [Pollution de l’eau] [Étape du processus de construction] | [Pollution de l’eau] [Étape d’utilisation] | [Utilisation de l’énergie primaire renouvelable, à l’exclusion des ressources d’énergie primaire ...] [A1-Approvisionnement en matières premières] | [Utilisation de l’énergie primaire renouvelable, à l’exclusion des ressources d’énergie primaire ...] [A2-Transport] | [Utilisation de l’énergie primaire renouvelable, à l’exclusion des ressources d’énergie primaire ...] [A3-Fabrication] | [Utilisation de l’énergie primaire renouvelable, à l’exclusion des ressources d’énergie primaire ...] [Étape de production] | [Utilisation de l’énergie primaire renouvelable, à l’exclusion des ressources d’énergie primaire ...] [A4-Transport] | [Utilisation de l’énergie primaire renouvelable, à l’exclusion des ressources d’énergie primaire ...] [A5-Processus de construction – installation] | [Utilisation de l’énergie primaire renouvelable, à l’exclusion des ressources d’énergie primaire ...] [B1-Utilisation] | [Utilisation de l’énergie primaire renouvelable, à l’exclusion des ressources d’énergie primaire ...] [B2-Maintenance] | [Utilisation de l’énergie primaire renouvelable, à l’exclusion des ressources d’énergie primaire ...] [B3-Réparation] | [Utilisation de l’énergie primaire renouvelable, à l’exclusion des ressources d’énergie primaire ...] [B4-Remplacement] | [Utilisation de l’énergie primaire renouvelable, à l’exclusion des ressources d’énergie primaire ...] [B5-Réhabilitation] | [Utilisation de l’énergie primaire renouvelable, à l’exclusion des ressources d’énergie primaire ...] [B6-Utilisation de l’énergie durant l’étape d’utilisation] | [Utilisation de l’énergie primaire renouvelable, à l’exclusion des ressources d’énergie primaire ...] [B7-Utilisation de l’eau durant l’étape d’utilisation] | [Utilisation de l’énergie primaire renouvelable, à l’exclusion des ressources d’énergie primaire ...] [C1-Déconstruction / démolition] | [Utilisation de l’énergie primaire renouvelable, à l’exclusion des ressources d’énergie primaire ...] [C2-Transport] | [Utilisation de l’énergie primaire renouvelable, à l’exclusion des ressources d’énergie primaire ...] [C3-Traitement des déchets] | [Utilisation de l’énergie primaire renouvelable, à l’exclusion des ressources d’énergie primaire ...] [C4-Élimination] | [Utilisation de l’énergie primaire renouvelable, à l’exclusion des ressources d’énergie primaire ...] [Étape de fin de vie] | [Utilisation de l’énergie primaire renouvelable, à l’exclusion des ressources d’énergie primaire ...] [Total cycle de vie] | [Utilisation de l’énergie primaire renouvelable, à l’exclusion des ressources d’énergie primaire ...] [D-Bénéfices et charges au-delà des frontières du système] | [Utilisation de l’énergie primaire renouvelable, à l’exclusion des ressources d’énergie primaire ...] [Étape du processus de construction] | [Utilisation de l’énergie primaire renouvelable, à l’exclusion des ressources d’énergie primaire ...] [Étape d’utilisation] | [Utilisation des ressources d’énergie primaire renouvelables utilisées en tant que matières premières] [A1-Approvisionnement en matières premières] | [Utilisation des ressources d’énergie primaire renouvelables utilisées en tant que matières premières] [A2-Transport] | [Utilisation des ressources d’énergie primaire renouvelables utilisées en tant que matières premières] [A3-Fabrication] | [Utilisation des ressources d’énergie primaire renouvelables utilisées en tant que matières premières] [Étape de production] | [Utilisation des ressources d’énergie primaire renouvelables utilisées en tant que matières premières] [A4-Transport] | [Utilisation des ressources d’énergie primaire renouvelables utilisées en tant que matières premières] [A5-Processus de construction – installation] | [Utilisation des ressources d’énergie primaire renouvelables utilisées en tant que matières premières] [B1-Utilisation] | [Utilisation des ressources d’énergie primaire renouvelables utilisées en tant que matières premières] [B2-Maintenance] | [Utilisation des ressources d’énergie primaire renouvelables utilisées en tant que matières premières] [B3-Réparation] | [Utilisation des ressources d’énergie primaire renouvelables utilisées en tant que matières premières] [B4-Remplacement] | [Utilisation des ressources d’énergie primaire renouvelables utilisées en tant que matières premières] [B5-Réhabilitation] | [Utilisation des ressources d’énergie primaire renouvelables utilisées en tant que matières premières] [B6-Utilisation de l’énergie durant l’étape d’utilisation] | [Utilisation des ressources d’énergie primaire renouvelables utilisées en tant que matières premières] [B7-Utilisation de l’eau durant l’étape d’utilisation] | [Utilisation des ressources d’énergie primaire renouvelables utilisées en tant que matières premières] [C1-Déconstruction / démolition] | [Utilisation des ressources d’énergie primaire renouvelables utilisées en tant que matières premières] [C2-Transport] | [Utilisation des ressources d’énergie primaire renouvelables utilisées en tant que matières premières] [C3-Traitement des déchets] | [Utilisation des ressources d’énergie primaire renouvelables utilisées en tant que matières premières] [C4-Élimination] | [Utilisation des ressources d’énergie primaire renouvelables utilisées en tant que matières premières] [Étape de fin de vie] | [Utilisation des ressources d’énergie primaire renouvelables utilisées en tant que matières premières] [Total cycle de vie] | [Utilisation des ressources d’énergie primaire renouvelables utilisées en tant que matières premières] [D-Bénéfices et charges au-delà des frontières du système] | [Utilisation des ressources d’énergie primaire renouvelables utilisées en tant que matières premières] [Étape du processus de construction] | [Utilisation des ressources d’énergie primaire renouvelables utilisées en tant que matières premières] [Étape d’utilisation] | [Utilisation totale des ressources d’énergie primaire renouvelables ...] [A1-Approvisionnement en matières premières] | [Utilisation totale des ressources d’énergie primaire renouvelables ...] [A2-Transport] | [Utilisation totale des ressources d’énergie primaire renouvelables ...] [A3-Fabrication] | [Utilisation totale des ressources d’énergie primaire renouvelables ...] [Étape de production] | [Utilisation totale des ressources d’énergie primaire renouvelables ...] [A4-Transport] | [Utilisation totale des ressources d’énergie primaire renouvelables ...] [A5-Processus de construction – installation] | [Utilisation totale des ressources d’énergie primaire renouvelables ...] [B1-Utilisation] | [Utilisation totale des ressources d’énergie primaire renouvelables ...] [B2-Maintenance] | [Utilisation totale des ressources d’énergie primaire renouvelables ...] [B3-Réparation] | [Utilisation totale des ressources d’énergie primaire renouvelables ...] [B4-Remplacement] | [Utilisation totale des ressources d’énergie primaire renouvelables ...] [B5-Réhabilitation] | [Utilisation totale des ressources d’énergie primaire renouvelables ...] [B6-Utilisation de l’énergie durant l’étape d’utilisation] | [Utilisation totale des ressources d’énergie primaire renouvelables ...] [B7-Utilisation de l’eau durant l’étape d’utilisation] | [Utilisation totale des ressources d’énergie primaire renouvelables ...] [C1-Déconstruction / démolition] | [Utilisation totale des ressources d’énergie primaire renouvelables ...] [C2-Transport] | [Utilisation totale des ressources d’énergie primaire renouvelables ...] [C3-Traitement des déchets] | [Utilisation totale des ressources d’énergie primaire renouvelables ...] [C4-Élimination] | [Utilisation totale des ressources d’énergie primaire renouvelables ...] [Étape de fin de vie] | [Utilisation totale des ressources d’énergie primaire renouvelables ...] [Total cycle de vie] | [Utilisation totale des ressources d’énergie primaire renouvelables ...] [D-Bénéfices et charges au-delà des frontières du système] | [Utilisation totale des ressources d’énergie primaire renouvelables ...] [Étape du processus de construction] | [Utilisation totale des ressources d’énergie primaire renouvelables ...] [Étape d’utilisation] | [Utilisation de l’énergie primaire non renouvelable, à l’exclusion ...] [A1-Approvisionnement en matières premières] | [Utilisation de l’énergie primaire non renouvelable, à l’exclusion ...] [A2-Transport] | [Utilisation de l’énergie primaire non renouvelable, à l’exclusion ...] [A3-Fabrication] | [Utilisation de l’énergie primaire non renouvelable, à l’exclusion ...] [Étape de production] | [Utilisation de l’énergie primaire non renouvelable, à l’exclusion ...] [A4-Transport] | [Utilisation de l’énergie primaire non renouvelable, à l’exclusion ...] [A5-Processus de construction – installation] | [Utilisation de l’énergie primaire non renouvelable, à l’exclusion ...] [B1-Utilisation] | [Utilisation de l’énergie primaire non renouvelable, à l’exclusion ...] [B2-Maintenance] | [Utilisation de l’énergie primaire non renouvelable, à l’exclusion ...] [B3-Réparation] | [Utilisation de l’énergie primaire non renouvelable, à l’exclusion ...] [B4-Remplacement] | [Utilisation de l’énergie primaire non renouvelable, à l’exclusion ...] [B5-Réhabilitation] | [Utilisation de l’énergie primaire non renouvelable, à l’exclusion ...] [B6-Utilisation de l’énergie durant l’étape d’utilisation] | [Utilisation de l’énergie primaire non renouvelable, à l’exclusion ...] [B7-Utilisation de l’eau durant l’étape d’utilisation] | [Utilisation de l’énergie primaire non renouvelable, à l’exclusion ...] [C1-Déconstruction / démolition] | [Utilisation de l’énergie primaire non renouvelable, à l’exclusion ...] [C2-Transport] | [Utilisation de l’énergie primaire non renouvelable, à l’exclusion ...] [C3-Traitement des déchets] | [Utilisation de l’énergie primaire non renouvelable, à l’exclusion ...] [C4-Élimination] | [Utilisation de l’énergie primaire non renouvelable, à l’exclusion ...] [Étape de fin de vie] | [Utilisation de l’énergie primaire non renouvelable, à l’exclusion ...] [Total cycle de vie] | [Utilisation de l’énergie primaire non renouvelable, à l’exclusion ...] [D-Bénéfices et charges au-delà des frontières du système] | [Utilisation de l’énergie primaire non renouvelable, à l’exclusion ...] [Étape du processus de construction] | [Utilisation de l’énergie primaire non renouvelable, à l’exclusion ...] [Étape d’utilisation] | [Utilisation des ressources d’énergie primaire non renouvelables utilisées en tant que matières premières] [A1-Approvisionnement en matières premières] | [Utilisation des ressources d’énergie primaire non renouvelables utilisées en tant que matières premières] [A2-Transport] | [Utilisation des ressources d’énergie primaire non renouvelables utilisées en tant que matières premières] [A3-Fabrication] | [Utilisation des ressources d’énergie primaire non renouvelables utilisées en tant que matières premières] [Étape de production] | [Utilisation des ressources d’énergie primaire non renouvelables utilisées en tant que matières premières] [A4-Transport] | [Utilisation des ressources d’énergie primaire non renouvelables utilisées en tant que matières premières] [A5-Processus de construction – installation] | [Utilisation des ressources d’énergie primaire non renouvelables utilisées en tant que matières premières] [B1-Utilisation] | [Utilisation des ressources d’énergie primaire non renouvelables utilisées en tant que matières premières] [B2-Maintenance] | [Utilisation des ressources d’énergie primaire non renouvelables utilisées en tant que matières premières] [B3-Réparation] | [Utilisation des ressources d’énergie primaire non renouvelables utilisées en tant que matières premières] [B4-Remplacement] | [Utilisation des ressources d’énergie primaire non renouvelables utilisées en tant que matières premières] [B5-Réhabilitation] | [Utilisation des ressources d’énergie primaire non renouvelables utilisées en tant que matières premières] [B6-Utilisation de l’énergie durant l’étape d’utilisation] | [Utilisation des ressources d’énergie primaire non renouvelables utilisées en tant que matières premières] [B7-Utilisation de l’eau durant l’étape d’utilisation] | [Utilisation des ressources d’énergie primaire non renouvelables utilisées en tant que matières premières] [C1-Déconstruction / démolition] | [Utilisation des ressources d’énergie primaire non renouvelables utilisées en tant que matières premières] [C2-Transport] | [Utilisation des ressources d’énergie primaire non renouvelables utilisées en tant que matières premières] [C3-Traitement des déchets] | [Utilisation des ressources d’énergie primaire non renouvelables utilisées en tant que matières premières] [C4-Élimination] | [Utilisation des ressources d’énergie primaire non renouvelables utilisées en tant que matières premières] [Étape de fin de vie] | [Utilisation des ressources d’énergie primaire non renouvelables utilisées en tant que matières premières] [Total cycle de vie] | [Utilisation des ressources d’énergie primaire non renouvelables utilisées en tant que matières premières] [D-Bénéfices et charges au-delà des frontières du système] | [Utilisation des ressources d’énergie primaire non renouvelables utilisées en tant que matières premières] [Étape du processus de construction] | [Utilisation des ressources d’énergie primaire non renouvelables utilisées en tant que matières premières] [Étape d’utilisation] | [Utilisation totale des ressources d’énergie primaire non renouvelables ...] [A1-Approvisionnement en matières premières] | [Utilisation totale des ressources d’énergie primaire non renouvelables ...] [A2-Transport] | [Utilisation totale des ressources d’énergie primaire non renouvelables ...] [A3-Fabrication] | [Utilisation totale des ressources d’énergie primaire non renouvelables ...] [Étape de production] | [Utilisation totale des ressources d’énergie primaire non renouvelables ...] [A4-Transport] | [Utilisation totale des ressources d’énergie primaire non renouvelables ...] [A5-Processus de construction – installation] | [Utilisation totale des ressources d’énergie primaire non renouvelables ...] [B1-Utilisation] | [Utilisation totale des ressources d’énergie primaire non renouvelables ...] [B2-Maintenance] | [Utilisation totale des ressources d’énergie primaire non renouvelables ...] [B3-Réparation] | [Utilisation totale des ressources d’énergie primaire non renouvelables ...] [B4-Remplacement] | [Utilisation totale des ressources d’énergie primaire non renouvelables ...] [B5-Réhabilitation] | [Utilisation totale des ressources d’énergie primaire non renouvelables ...] [B6-Utilisation de l’énergie durant l’étape d’utilisation] | [Utilisation totale des ressources d’énergie primaire non renouvelables ...] [B7-Utilisation de l’eau durant l’étape d’utilisation] | [Utilisation totale des ressources d’énergie primaire non renouvelables ...] [C1-Déconstruction / démolition] | [Utilisation totale des ressources d’énergie primaire non renouvelables ...] [C2-Transport] | [Utilisation totale des ressources d’énergie primaire non renouvelables ...] [C3-Traitement des déchets] | [Utilisation totale des ressources d’énergie primaire non renouvelables ...] [C4-Élimination] | [Utilisation totale des ressources d’énergie primaire non renouvelables ...] [Étape de fin de vie] | [Utilisation totale des ressources d’énergie primaire non renouvelables ...] [Total cycle de vie] | [Utilisation totale des ressources d’énergie primaire non renouvelables ...] [D-Bénéfices et charges au-delà des frontières du système] | [Utilisation totale des ressources d’énergie primaire non renouvelables ...] [Étape du processus de construction] | [Utilisation totale des ressources d’énergie primaire non renouvelables ...] [Étape d’utilisation] | [Utilisation de matière secondaire] [A1-Approvisionnement en matières premières] | [Utilisation de matière secondaire] [A2-Transport] | [Utilisation de matière secondaire] [A3-Fabrication] | [Utilisation de matière secondaire] [Étape de production] | [Utilisation de matière secondaire] [A4-Transport] | [Utilisation de matière secondaire] [A5-Processus de construction – installation] | [Utilisation de matière secondaire] [B1-Utilisation] | [Utilisation de matière secondaire] [B2-Maintenance] | [Utilisation de matière secondaire] [B3-Réparation] | [Utilisation de matière secondaire] [B4-Remplacement] | [Utilisation de matière secondaire] [B5-Réhabilitation] | [Utilisation de matière secondaire] [B6-Utilisation de l’énergie durant l’étape d’utilisation] | [Utilisation de matière secondaire] [B7-Utilisation de l’eau durant l’étape d’utilisation] | [Utilisation de matière secondaire] [C1-Déconstruction / démolition] | [Utilisation de matière secondaire] [C2-Transport] | [Utilisation de matière secondaire] [C3-Traitement des déchets] | [Utilisation de matière secondaire] [C4-Élimination] | [Utilisation de matière secondaire] [Étape de fin de vie] | [Utilisation de matière secondaire] [Total cycle de vie] | [Utilisation de matière secondaire] [D-Bénéfices et charges au-delà des frontières du système] | [Utilisation de matière secondaire] [Étape du processus de construction] | [Utilisation de matière secondaire] [Étape d’utilisation] | [Utilisation de combustibles secondaires renouvelables] [A1-Approvisionnement en matières premières] | [Utilisation de combustibles secondaires renouvelables] [A2-Transport] | [Utilisation de combustibles secondaires renouvelables] [A3-Fabrication] | [Utilisation de combustibles secondaires renouvelables] [Étape de production] | [Utilisation de combustibles secondaires renouvelables] [A4-Transport] | [Utilisation de combustibles secondaires renouvelables] [A5-Processus de construction – installation] | [Utilisation de combustibles secondaires renouvelables] [B1-Utilisation] | [Utilisation de combustibles secondaires renouvelables] [B2-Maintenance] | [Utilisation de combustibles secondaires renouvelables] [B3-Réparation] | [Utilisation de combustibles secondaires renouvelables] [B4-Remplacement] | [Utilisation de combustibles secondaires renouvelables] [B5-Réhabilitation] | [Utilisation de combustibles secondaires renouvelables] [B6-Utilisation de l’énergie durant l’étape d’utilisation] | [Utilisation de combustibles secondaires renouvelables] [B7-Utilisation de l’eau durant l’étape d’utilisation] | [Utilisation de combustibles secondaires renouvelables] [C1-Déconstruction / démolition] | [Utilisation de combustibles secondaires renouvelables] [C2-Transport] | [Utilisation de combustibles secondaires renouvelables] [C3-Traitement des déchets] | [Utilisation de combustibles secondaires renouvelables] [C4-Élimination] | [Utilisation de combustibles secondaires renouvelables] [Étape de fin de vie] | [Utilisation de combustibles secondaires renouvelables] [Total cycle de vie] | [Utilisation de combustibles secondaires renouvelables] [D-Bénéfices et charges au-delà des frontières du système] | [Utilisation de combustibles secondaires renouvelables] [Étape du processus de construction] | [Utilisation de combustibles secondaires renouvelables] [Étape d’utilisation] | [Utilisation de combustibles secondaires non renouvelables] [A1-Approvisionnement en matières premières] | [Utilisation de combustibles secondaires non renouvelables] [A2-Transport] | [Utilisation de combustibles secondaires non renouvelables] [A3-Fabrication] | [Utilisation de combustibles secondaires non renouvelables] [Étape de production] | [Utilisation de combustibles secondaires non renouvelables] [A4-Transport] | [Utilisation de combustibles secondaires non renouvelables] [A5-Processus de construction – installation] | [Utilisation de combustibles secondaires non renouvelables] [B1-Utilisation] | [Utilisation de combustibles secondaires non renouvelables] [B2-Maintenance] | [Utilisation de combustibles secondaires non renouvelables] [B3-Réparation] | [Utilisation de combustibles secondaires non renouvelables] [B4-Remplacement] | [Utilisation de combustibles secondaires non renouvelables] [B5-Réhabilitation] | [Utilisation de combustibles secondaires non renouvelables] [B6-Utilisation de l’énergie durant l’étape d’utilisation] | [Utilisation de combustibles secondaires non renouvelables] [B7-Utilisation de l’eau durant l’étape d’utilisation] | [Utilisation de combustibles secondaires non renouvelables] [C1-Déconstruction / démolition] | [Utilisation de combustibles secondaires non renouvelables] [C2-Transport] | [Utilisation de combustibles secondaires non renouvelables] [C3-Traitement des déchets] | [Utilisation de combustibles secondaires non renouvelables] [C4-Élimination] | [Utilisation de combustibles secondaires non renouvelables] [Étape de fin de vie] | [Utilisation de combustibles secondaires non renouvelables] [Total cycle de vie] | [Utilisation de combustibles secondaires non renouvelables] [D-Bénéfices et charges au-delà des frontières du système] | [Utilisation de combustibles secondaires non renouvelables] [Étape du processus de construction] | [Utilisation de combustibles secondaires non renouvelables] [Étape d’utilisation] | [Utilisation nette d’eau douce] [A1-Approvisionnement en matières premières] | [Utilisation nette d’eau douce] [A2-Transport] | [Utilisation nette d’eau douce] [A3-Fabrication] | [Utilisation nette d’eau douce] [Étape de production] | [Utilisation nette d’eau douce] [A4-Transport] | [Utilisation nette d’eau douce] [A5-Processus de construction – installation] | [Utilisation nette d’eau douce] [B1-Utilisation] | [Utilisation nette d’eau douce] [B2-Maintenance] | [Utilisation nette d’eau douce] [B3-Réparation] | [Utilisation nette d’eau douce] [B4-Remplacement] | [Utilisation nette d’eau douce] [B5-Réhabilitation] | [Utilisation nette d’eau douce] [B6-Utilisation de l’énergie durant l’étape d’utilisation] | [Utilisation nette d’eau douce] [B7-Utilisation de l’eau durant l’étape d’utilisation] | [Utilisation nette d’eau douce] [C1-Déconstruction / démolition] | [Utilisation nette d’eau douce] [C2-Transport] | [Utilisation nette d’eau douce] [C3-Traitement des déchets] | [Utilisation nette d’eau douce] [C4-Élimination] | [Utilisation nette d’eau douce] [Étape de fin de vie] | [Utilisation nette d’eau douce] [Total cycle de vie] | [Utilisation nette d’eau douce] [D-Bénéfices et charges au-delà des frontières du système] | [Utilisation nette d’eau douce] [Étape du processus de construction] | [Utilisation nette d’eau douce] [Étape d’utilisation] | [Déchets dangereux éliminés] [A1-Approvisionnement en matières premières] | [Déchets dangereux éliminés] [A2-Transport] | [Déchets dangereux éliminés] [A3-Fabrication] | [Déchets dangereux éliminés] [Étape de production] | [Déchets dangereux éliminés] [A4-Transport] | [Déchets dangereux éliminés] [A5-Processus de construction – installation] | [Déchets dangereux éliminés] [B1-Utilisation] | [Déchets dangereux éliminés] [B2-Maintenance] | [Déchets dangereux éliminés] [B3-Réparation] | [Déchets dangereux éliminés] [B4-Remplacement] | [Déchets dangereux éliminés] [B5-Réhabilitation] | [Déchets dangereux éliminés] [B6-Utilisation de l’énergie durant l’étape d’utilisation] | [Déchets dangereux éliminés] [B7-Utilisation de l’eau durant l’étape d’utilisation] | [Déchets dangereux éliminés] [C1-Déconstruction / démolition] | [Déchets dangereux éliminés] [C2-Transport] | [Déchets dangereux éliminés] [C3-Traitement des déchets] | [Déchets dangereux éliminés] [C4-Élimination] | [Déchets dangereux éliminés] [Étape de fin de vie] | [Déchets dangereux éliminés] [Total cycle de vie] | [Déchets dangereux éliminés] [D-Bénéfices et charges au-delà des frontières du système] | [Déchets dangereux éliminés] [Étape du processus de construction] | [Déchets dangereux éliminés] [Étape d’utilisation] | [Déchets non dangereux éliminés] [A1-Approvisionnement en matières premières] | [Déchets non dangereux éliminés] [A2-Transport] | [Déchets non dangereux éliminés] [A3-Fabrication] | [Déchets non dangereux éliminés] [Étape de production] | [Déchets non dangereux éliminés] [A4-Transport] | [Déchets non dangereux éliminés] [A5-Processus de construction – installation] | [Déchets non dangereux éliminés] [B1-Utilisation] | [Déchets non dangereux éliminés] [B2-Maintenance] | [Déchets non dangereux éliminés] [B3-Réparation] | [Déchets non dangereux éliminés] [B4-Remplacement] | [Déchets non dangereux éliminés] [B5-Réhabilitation] | [Déchets non dangereux éliminés] [B6-Utilisation de l’énergie durant l’étape d’utilisation] | [Déchets non dangereux éliminés] [B7-Utilisation de l’eau durant l’étape d’utilisation] | [Déchets non dangereux éliminés] [C1-Déconstruction / démolition] | [Déchets non dangereux éliminés] [C2-Transport] | [Déchets non dangereux éliminés] [C3-Traitement des déchets] | [Déchets non dangereux éliminés] [C4-Élimination] | [Déchets non dangereux éliminés] [Étape de fin de vie] | [Déchets non dangereux éliminés] [Total cycle de vie] | [Déchets non dangereux éliminés] [D-Bénéfices et charges au-delà des frontières du système] | [Déchets non dangereux éliminés] [Étape du processus de construction] | [Déchets non dangereux éliminés] [Étape d’utilisation] | [Déchets radioactifs éliminés] [A1-Approvisionnement en matières premières] | [Déchets radioactifs éliminés] [A2-Transport] | [Déchets radioactifs éliminés] [A3-Fabrication] | [Déchets radioactifs éliminés] [Étape de production] | [Déchets radioactifs éliminés] [A4-Transport] | [Déchets radioactifs éliminés] [A5-Processus de construction – installation] | [Déchets radioactifs éliminés] [B1-Utilisation] | [Déchets radioactifs éliminés] [B2-Maintenance] | [Déchets radioactifs éliminés] [B3-Réparation] | [Déchets radioactifs éliminés] [B4-Remplacement] | [Déchets radioactifs éliminés] [B5-Réhabilitation] | [Déchets radioactifs éliminés] [B6-Utilisation de l’énergie durant l’étape d’utilisation] | [Déchets radioactifs éliminés] [B7-Utilisation de l’eau durant l’étape d’utilisation] | [Déchets radioactifs éliminés] [C1-Déconstruction / démolition] | [Déchets radioactifs éliminés] [C2-Transport] | [Déchets radioactifs éliminés] [C3-Traitement des déchets] | [Déchets radioactifs éliminés] [C4-Élimination] | [Déchets radioactifs éliminés] [Étape de fin de vie] | [Déchets radioactifs éliminés] [Total cycle de vie] | [Déchets radioactifs éliminés] [D-Bénéfices et charges au-delà des frontières du système] | [Déchets radioactifs éliminés] [Étape du processus de construction] | [Déchets radioactifs éliminés] [Étape d’utilisation] | [Composants destinés à la réutilisation] [A1-Approvisionnement en matières premières] | [Composants destinés à la réutilisation] [A2-Transport] | [Composants destinés à la réutilisation] [A3-Fabrication] | [Composants destinés à la réutilisation] [Étape de production] | [Composants destinés à la réutilisation] [A4-Transport] | [Composants destinés à la réutilisation] [A5-Processus de construction – installation] | [Composants destinés à la réutilisation] [B1-Utilisation] | [Composants destinés à la réutilisation] [B2-Maintenance] | [Composants destinés à la réutilisation] [B3-Réparation] | [Composants destinés à la réutilisation] [B4-Remplacement] | [Composants destinés à la réutilisation] [B5-Réhabilitation] | [Composants destinés à la réutilisation] [B6-Utilisation de l’énergie durant l’étape d’utilisation] | [Composants destinés à la réutilisation] [B7-Utilisation de l’eau durant l’étape d’utilisation] | [Composants destinés à la réutilisation] [C1-Déconstruction / démolition] | [Composants destinés à la réutilisation] [C2-Transport] | [Composants destinés à la réutilisation] [C3-Traitement des déchets] | [Composants destinés à la réutilisation] [C4-Élimination] | [Composants destinés à la réutilisation] [Étape de fin de vie] | [Composants destinés à la réutilisation] [Total cycle de vie] | [Composants destinés à la réutilisation] [D-Bénéfices et charges au-delà des frontières du système] | [Composants destinés à la réutilisation] [Étape du processus de construction] | [Composants destinés à la réutilisation] [Étape d’utilisation] | [Matériaux destinés au recyclage] [A1-Approvisionnement en matières premières] | [Matériaux destinés au recyclage] [A2-Transport] | [Matériaux destinés au recyclage] [A3-Fabrication] | [Matériaux destinés au recyclage] [Étape de production] | [Matériaux destinés au recyclage] [A4-Transport] | [Matériaux destinés au recyclage] [A5-Processus de construction – installation] | [Matériaux destinés au recyclage] [B1-Utilisation] | [Matériaux destinés au recyclage] [B2-Maintenance] | [Matériaux destinés au recyclage] [B3-Réparation] | [Matériaux destinés au recyclage] [B4-Remplacement] | [Matériaux destinés au recyclage] [B5-Réhabilitation] | [Matériaux destinés au recyclage] [B6-Utilisation de l’énergie durant l’étape d’utilisation] | [Matériaux destinés au recyclage] [B7-Utilisation de l’eau durant l’étape d’utilisation] | [Matériaux destinés au recyclage] [C1-Déconstruction / démolition] | [Matériaux destinés au recyclage] [C2-Transport] | [Matériaux destinés au recyclage] [C3-Traitement des déchets] | [Matériaux destinés au recyclage] [C4-Élimination] | [Matériaux destinés au recyclage] [Étape de fin de vie] | [Matériaux destinés au recyclage] [Total cycle de vie] | [Matériaux destinés au recyclage] [D-Bénéfices et charges au-delà des frontières du système] | [Matériaux destinés au recyclage] [Étape du processus de construction] | [Matériaux destinés au recyclage] [Étape d’utilisation] | [Matériaux destinés à la récupération d’énergie] [A1-Approvisionnement en matières premières] | [Matériaux destinés à la récupération d’énergie] [A2-Transport] | [Matériaux destinés à la récupération d’énergie] [A3-Fabrication] | [Matériaux destinés à la récupération d’énergie] [Étape de production] | [Matériaux destinés à la récupération d’énergie] [A4-Transport] | [Matériaux destinés à la récupération d’énergie] [A5-Processus de construction – installation] | [Matériaux destinés à la récupération d’énergie] [B1-Utilisation] | [Matériaux destinés à la récupération d’énergie] [B2-Maintenance] | [Matériaux destinés à la récupération d’énergie] [B3-Réparation] | [Matériaux destinés à la récupération d’énergie] [B4-Remplacement] | [Matériaux destinés à la récupération d’énergie] [B5-Réhabilitation] | [Matériaux destinés à la récupération d’énergie] [B6-Utilisation de l’énergie durant l’étape d’utilisation] | [Matériaux destinés à la récupération d’énergie] [B7-Utilisation de l’eau durant l’étape d’utilisation] | [Matériaux destinés à la récupération d’énergie] [C1-Déconstruction / démolition] | [Matériaux destinés à la récupération d’énergie] [C2-Transport] | [Matériaux destinés à la récupération d’énergie] [C3-Traitement des déchets] | [Matériaux destinés à la récupération d’énergie] [C4-Élimination] | [Matériaux destinés à la récupération d’énergie] [Étape de fin de vie] | [Matériaux destinés à la récupération d’énergie] [Total cycle de vie] | [Matériaux destinés à la récupération d’énergie] [D-Bénéfices et charges au-delà des frontières du système] | [Matériaux destinés à la récupération d’énergie] [Étape du processus de construction] | [Matériaux destinés à la récupération d’énergie] [Étape d’utilisation] | [Energie fournie à l’extérieur] [A1-Approvisionnement en matières premières] | [Energie fournie à l’extérieur] [A2-Transport] | [Energie fournie à l’extérieur] [A3-Fabrication] | [Energie fournie à l’extérieur] [Étape de production] | [Energie fournie à l’extérieur] [A4-Transport] | [Energie fournie à l’extérieur] [A5-Processus de construction – installation] | [Energie fournie à l’extérieur] [B1-Utilisation] | [Energie fournie à l’extérieur] [B2-Maintenance] | [Energie fournie à l’extérieur] [B3-Réparation] | [Energie fournie à l’extérieur] [B4-Remplacement] | [Energie fournie à l’extérieur] [B5-Réhabilitation] | [Energie fournie à l’extérieur] [B6-Utilisation de l’énergie durant l’étape d’utilisation] | [Energie fournie à l’extérieur] [B7-Utilisation de l’eau durant l’étape d’utilisation] | [Energie fournie à l’extérieur] [C1-Déconstruction / démolition] | [Energie fournie à l’extérieur] [C2-Transport] | [Energie fournie à l’extérieur] [C3-Traitement des déchets] | [Energie fournie à l’extérieur] [C4-Élimination] | [Energie fournie à l’extérieur] [Étape de fin de vie] | [Energie fournie à l’extérieur] [Total cycle de vie] | [Energie fournie à l’extérieur] [D-Bénéfices et charges au-delà des frontières du système] | [Energie fournie à l’extérieur] [Étape du processus de construction] | [Energie fournie à l’extérieur] [Étape d’utilisation] | Distance A4 | Distance C2_DECHETS_ELIMINES | Distance C2_DECHETS_RECYCLES | Distance C2_DECHETS_VALORISES | Fonction | Catégorie | Quantité UF catégorie | Unité UF catégorie | Famille | Précision | Perf principale de l'UF | Valeur perf UF produit moyen | Unite perf UF | conversion UF ? | Facteur conversion UF | conversion performance principale UF ? | Facteur performance principale UF | Facteur DVR | Facteur global | Cycle de vie (A+B+C) | Fabrication (A3) | Transport (A4) | Installation (A5) | Utilisation (B) | Fin de vie (C)
5572 | INIES_DVAR20161116_164322 | Variateur - DONNEE ENVIRONNEMENTALE PAR DEFAUT | 1.1 | En ligne | Non vérifiée | MDEGD |  |  |  | MINISTERE DE L’ENVIRONNEMENT, DE L’ENERGIE ET DE LA MER - MINISTERE DU LOGEMENT ET DE L'HABITAT DURABLE | 2016-11-16 16:43 | 2016-11-16 16:43 | 2016-11-15 |  | Individuelle | Équipements électriques, électroniques et de génie climatique | Appareillage d’installation pour les réseaux d’énergie électrique et de communication (= 63 Ampères) | Appareillage mural | Automatismes | Variateurs |  |  |  | 10 | 1 | unité | Commander l'ouverture et la fermeture d'un circuit électrique de 1A et 230V pendant une durée de vie de référence de 10 ans. | [22 empty] | UploadedFiles/Documentation-Variateur.pdf // | NF EN 15804 + NF EN 15804/CN | 2016-11-16 16:43 | [5 empty] | BtoC | [10 empty] | - | - | - | 1.03 | - | - | - | - | - | - | - | - | - | - | - | - | - | 0.0183 | 1.13 | - | 0.0786 | 0 | - | - | - | 8.56e-08 | - | - | - | - | - | - | - | - | - | - | - | - | - | 1.3e-10 | 9.01e-08 | - | 4.35e-09 | 0 | - | - | - | 0.00895 | - | - | - | - | - | - | - | - | - | - | - | - | - | 1.31e-05 | 0.00953 | - | 0.000568 | 0 | - | - | - | 0.0138 | - | - | - | - | - | - | - | - | - | - | - | - | - | 7.21e-05 | 0.0146 | - | 0.000726 | 0 | - | - | - | 0.000604 | - | - | - | - | - | - | - | - | - | - | - | - | - | 4.75e-06 | 0.000652 | - | 4.39e-05 | 0 | - | - | - | 0.000428 | - | - | - | - | - | - | - | - | - | - | - | - | - | 1.39e-09 | 0.000449 | - | 2.14e-05 | 0 | - | - | - | 14.7 | - | - | - | - | - | - | - | - | - | - | - | - | - | 0.0329 | 15.8 | - | 1.09 | 0 | - | - | - | 215 | - | - | - | - | - | - | - | - | - | - | - | - | - | 0.228 | 228 | - | 12 | 0 | - | - | - | 23 | - | - | - | - | - | - | - | - | - | - | - | - | - | 0.289 | 24.4 | - | 1.18 | 0 | - | - | - | 1.1 | - | - | - | - | - | - | - | - | - | - | - | - | - | 0.00057 | 1.16 | - | 0.0557 | 0 | - | - | - | 0.0166 | - | - | - | - | - | - | - | - | - | - | - | - | - | 0 | 0.0174 | - | 0.000829 | 0 | - | - | - | 1.12 | - | - | - | - | - | - | - | - | - | - | - | - | - | 0.00057 | 1.18 | - | 0.0565 | 0 | - | - | - | 15.8 | - | - | - | - | - | - | - | - | - | - | - | - | - | 0.0338 | 17 | - | 1.15 | 0 | - | - | - | 0.766 | - | - | - | - | - | - | - | - | - | - | - | - | - | 0 | 0.804 | - | 0.0383 | 0 | - | - | - | 16.6 | - | - | - | - | - | - | - | - | - | - | - | - | - | 0.0338 | 17.8 | - | 1.19 | 0 | - | - | - | 0.0021 | - | - | - | - | - | - | - | - | - | - | - | - | - | 0 | 0.00221 | - | 0.000105 | 0 | - | - | - | 0 | - | - | - | - | - | - | - | - | - | - | - | - | - | 0 | 0 | - | 0 | 0 | - | - | - | 0 | - | - | - | - | - | - | - | - | - | - | - | - | - | 0 | 0 | - | 0 | 0 | - | - | - | 0.0094 | - | - | - | - | - | - | - | - | - | - | - | - | - | 1.67e-05 | 0.00989 | - | 0.000474 | 0 | - | - | - | 0.041 | - | - | - | - | - | - | - | - | - | - | - | - | - | 0.00173 | 0.0449 | - | 0.00222 | 0 | - | - | - | 1.95 | - | - | - | - | - | - | - | - | - | - | - | - | - | 0.0272 | 2.08 | - | 0.1 | 0 | - | - | - | 4.45e-05 | - | - | - | - | - | - | - | - | - | - | - | - | - | 7.06e-08 | 4.68e-05 | - | 2.23e-06 | 0 | - | - | - | 0 | - | - | - | - | - | - | - | - | - | - | - | - | - | 0 | 0 | - | 0 | 0 | - | - | - | 0 | - | - | - | - | - | - | - | - | - | - | - | - | - | 0 | 0 | - | 0 | 0 | - | - | - | 0 | - | - | - | - | - | - | - | - | - | - | - | - | - | 0 | 0 | - | 0 | 0 | - | - | - | 0 | - | - | - | - | - | - | - | - | - | - | - | - | - | 0 | 0 | - | 0 | 0
5573 | INIES_DPOI20161116_164322 | Point d'accès Wifi - DONNEE ENVIRONNEMENTALE PAR DEFAUT | 1.1 | En ligne | Non vérifiée | MDEGD |  |  |  | MINISTERE DE L’ENVIRONNEMENT, DE L’ENERGIE ET DE LA MER - MINISTERE DU LOGEMENT ET DE L'HABITAT DURABLE | 2016-11-16 16:43 | 2016-11-16 16:43 | 2016-11-15 |  | Individuelle | Équipements électriques, électroniques et de génie climatique | Appareillage d’installation pour les réseaux d’énergie électrique et de communication (= 63 Ampères) | Domotique et systèmes communicants | Réseaux multimédias et VDI (Voix-Données-Image) | Points d’accès Wi-Fi |  |  |  | 10 | 1 | unité | Assurer l'extension d'un réseau wifi à l'intérieur et à l'extérieur d'un bâtiment à l'aide d'une borne d'accès wifi pendant une durée de vie de référence de 10 ans | [22 empty] | UploadedFiles/Documentation-Point_d_acces_Wifi.pdf // | NF EN 15804 + NF EN 15804/CN | 2016-11-16 16:43 | [5 empty] | BtoC | [10 empty] | - | - | - | 31.2 | - | - | - | - | - | - | - | - | - | - | - | - | - | 1.35 | 36.1 | - | 3.56 | 0 | - | - | - | 2.27e-06 | - | - | - | - | - | - | - | - | - | - | - | - | - | 9.67e-09 | 2.4e-06 | - | 1.18e-07 | 0 | - | - | - | 0.246 | - | - | - | - | - | - | - | - | - | - | - | - | - | 0.00097 | 0.268 | - | 0.0212 | 0 | - | - | - | 0.379 | - | - | - | - | - | - | - | - | - | - | - | - | - | 0.00534 | 0.406 | - | 0.0215 | 0 | - | - | - | 0.0207 | - | - | - | - | - | - | - | - | - | - | - | - | - | 0.000352 | 0.0231 | - | 0.00205 | 0 | - | - | - | 0.0118 | - | - | - | - | - | - | - | - | - | - | - | - | - | 1.03e-07 | 0.0124 | - | 0.00059 | 0 | - | - | - | 542 | - | - | - | - | - | - | - | - | - | - | - | - | - | 2.44 | 598 | - | 53.6 | 0 | - | - | - | 5720 | - | - | - | - | - | - | - | - | - | - | - | - | - | 16.9 | 6110 | - | 374 | 0 | - | - | - | 634 | - | - | - | - | - | - | - | - | - | - | - | - | - | 21.4 | 689 | - | 33.9 | 0 | - | - | - | 34.5 | - | - | - | - | - | - | - | - | - | - | - | - | - | 0.0422 | 36.3 | - | 1.76 | 0 | - | - | - | 1.23 | - | - | - | - | - | - | - | - | - | - | - | - | - | 0 | 1.29 | - | 0.0614 | 0 | - | - | - | 35.7 | - | - | - | - | - | - | - | - | - | - | - | - | - | 0.0422 | 37.6 | - | 1.82 | 0 | - | - | - | 500 | - | - | - | - | - | - | - | - | - | - | - | - | - | 2.5 | 554 | - | 51.6 | 0 | - | - | - | 103 | - | - | - | - | - | - | - | - | - | - | - | - | - | 0 | 108 | - | 5.13 | 0 | - | - | - | 602 | - | - | - | - | - | - | - | - | - | - | - | - | - | 2.5 | 662 | - | 56.8 | 0 | - | - | - | 0 | - | - | - | - | - | - | - | - | - | - | - | - | - | 0 | 0 | - | 0 | 0 | - | - | - | 0 | - | - | - | - | - | - | - | - | - | - | - | - | - | 0 | 0 | - | 0 | 0 | - | - | - | 0 | - | - | - | - | - | - | - | - | - | - | - | - | - | 0 | 0 | - | 0 | 0 | - | - | - | 0.272 | - | - | - | - | - | - | - | - | - | - | - | - | - | 0.00124 | 0.287 | - | 0.0139 | 0 | - | - | - | 1.04 | - | - | - | - | - | - | - | - | - | - | - | - | - | 0.128 | 1.24 | - | 0.0649 | 0 | - | - | - | 54.4 | - | - | - | - | - | - | - | - | - | - | - | - | - | 2.02 | 59.3 | - | 2.92 | 0 | - | - | - | 0.00131 | - | - | - | - | - | - | - | - | - | - | - | - | - | 5.23e-06 | 0.00138 | - | 6.6e-05 | 0 | - | - | - | 0 | - | - | - | - | - | - | - | - | - | - | - | - | - | 0 | 0 | - | 0 | 0 | - | - | - | 0 | - | - | - | - | - | - | - | - | - | - | - | - | - | 0 | 0 | - | 0 | 0 | - | - | - | 0 | - | - | - | - | - | - | - | - | - | - | - | - | - | 0 | 0 | - | 0 | 0 | - | - | - | 0 | - | - | - | - | - | - | - | - | - | - | - | - | - | 0 | 0 | - | 0 | 0
5574 | INIES_DVMC20161116_164323 | VMC double flux auto-réglable [Débits moyens = 90 et 165 m3/h] - DONNEE ENVIRONNEMENTALE PAR DEFAUT | 1.1 | En ligne | Non vérifiée | MDEGD |  |  |  | MINISTERE DE L’ENVIRONNEMENT, DE L’ENERGIE ET DE LA MER - MINISTERE DU LOGEMENT ET DE L'HABITAT DURABLE | 2016-11-16 16:43 | 2016-11-16 16:43 | 2016-11-15 |  | Individuelle | Équipements électriques, électroniques et de génie climatique | Equipements de génie climatique | Caisson de ventilation | VMC double flux |  |  |  |  | 17 | 1 | unité | Assurer la fonction de VMC double flux (débits moyens de 90 et 165 m3/h) pour le transfert d'air en vue de la ventilation, et/ou traitement d'air et, et/ou désenfumage, et/ou filtration d'un bâtiment pour une durée de vie de référence de 17 ans. | [22 empty] | UploadedFiles/Documentation-VMC_double_flux_auto-reglable.pdf // | NF EN 15804 + NF EN 15804/CN | 2016-11-16 16:43 | [5 empty] | BtoC | [10 empty] | - | - | - | 152 | - | - | - | - | - | - | - | - | - | - | - | - | - | 14.3 | 170 | - | 3.71 | - | - | - | - | 5.2e-06 | - | - | - | - | - | - | - | - | - | - | - | - | - | 2.38e-07 | 5.45e-06 | - | 7.71e-09 | - | - | - | - | 0.28 | - | - | - | - | - | - | - | - | - | - | - | - | - | 0.00811 | 0.304 | - | 0.016 | - | - | - | - | 0.0517 | - | - | - | - | - | - | - | - | - | - | - | - | - | 0.00431 | 0.0597 | - | 0.00376 | - | - | - | - | 0.0361 | - | - | - | - | - | - | - | - | - | - | - | - | - | 0.000921 | 0.0382 | - | 0.00115 | - | - | - | - | 0.000882 | - | - | - | - | - | - | - | - | - | - | - | - | - | 7.78e-08 | 0.000883 | - | 1.42e-07 | - | - | - | - | 2170 | - | - | - | - | - | - | - | - | - | - | - | - | - | 37.3 | 2260 | - | 49.8 | - | - | - | - | 43300 | - | - | - | - | - | - | - | - | - | - | - | - | - | 553 | 44400 | - | 589 | - | - | - | - | 17000 | - | - | - | - | - | - | - | - | - | - | - | - | - | 405 | 17500 | - | 149 | - | - | - | - | 105 | - | - | - | - | - | - | - | - | - | - | - | - | - | 0.0432 | 105 | - | 0.0709 | - | - | - | - | 67.4 | - | - | - | - | - | - | - | - | - | - | - | - | - | 0 | 67.4 | - | 0 | - | - | - | - | 173 | - | - | - | - | - | - | - | - | - | - | - | - | - | 0.0432 | 173 | - | 0.0709 | - | - | - | - | 3420 | - | - | - | - | - | - | - | - | - | - | - | - | - | 48.6 | 3520 | - | 50 | - | - | - | - | 353 | - | - | - | - | - | - | - | - | - | - | - | - | - | 0 | 353 | - | 0 | - | - | - | - | 3770 | - | - | - | - | - | - | - | - | - | - | - | - | - | 48.6 | 3870 | - | 50 | - | - | - | - | 20.9 | - | - | - | - | - | - | - | - | - | - | - | - | - | 0 | 20.9 | - | 0 | - | - | - | - | 0 | - | - | - | - | - | - | - | - | - | - | - | - | - | 0 | 0 | - | 0 | - | - | - | - | 0 | - | - | - | - | - | - | - | - | - | - | - | - | - | 0 | 0 | - | 0 | - | - | - | - | 1.24 | - | - | - | - | - | - | - | - | - | - | - | - | - | 0.00832 | 1.25 | - | 0.000742 | - | - | - | - | 46.4 | - | - | - | - | - | - | - | - | - | - | - | - | - | 46.7 | 93.2 | - | 9.17e-05 | - | - | - | - | 20.9 | - | - | - | - | - | - | - | - | - | - | - | - | - | 0.139 | 21.5 | - | 0.386 | - | - | - | - | 1.38 | - | - | - | - | - | - | - | - | - | - | - | - | - | 0.000242 | 1.38 | - | 9.5e-05 | - | - | - | - | 0 | - | - | - | - | - | - | - | - | - | - | - | - | - | 0 | 0 | - | 0 | - | - | - | - | 0 | - | - | - | - | - | - | - | - | - | - | - | - | - | 0 | 0 | - | 0 | - | - | - | - | 0 | - | - | - | - | - | - | - | - | - | - | - | - | - | 0 | 0 | - | 0 | - | - | - | - | 0 | - | - | - | - | - | - | - | - | - | - | - | - | - | 0 | 0.0282 | - | 0.0282 | -
5575 | INIES_DDÉT20161116_164323 | Détecteurs de fumée - DONNEE ENVIRONNEMENTALE PAR DEFAUT | 1.1 | En ligne | Non vérifiée | MDEGD |  |  |  | MINISTERE DE L’ENVIRONNEMENT, DE L’ENERGIE ET DE LA MER - MINISTERE DU LOGEMENT ET DE L'HABITAT DURABLE | 2016-11-16 16:43 | 2016-11-16 16:43 | 2016-11-15 |  | Individuelle | Équipements électriques, électroniques et de génie climatique | Sécurité du bâtiment | Système de sécurité incendie | Sécurité incendie et alarme technique | Détecteurs de fumée |  |  |  | 10 | 1 | unité | Détecter et prévenir de la présence de fumée pendant une durée de vie de référence de 10 ans | [22 empty] | UploadedFiles/Documentation-Detecteurs_de_fumee.pdf // | NF EN 15804 + NF EN 15804/CN | 2016-11-16 16:43 | [5 empty] | BtoC | [10 empty] | - | - | - | 4.57 | - | - | - | - | - | - | - | - | - | - | - | - | - | 0.0108 | 4.6 | - | 0.0148 | - | - | - | - | 8.86e-07 | - | - | - | - | - | - | - | - | - | - | - | - | - | 2.04e-11 | 8.86e-07 | - | 2.81e-11 | - | - | - | - | 0.0313 | - | - | - | - | - | - | - | - | - | - | - | - | - | 6.37e-05 | 0.0314 | - | 8.74e-05 | - | - | - | - | 0.000265 | - | - | - | - | - | - | - | - | - | - | - | - | - | 2e-08 | 0.000265 | - | 2.75e-08 | - | - | - | - | 0.00157 | - | - | - | - | - | - | - | - | - | - | - | - | - | 2.41e-06 | 0.00157 | - | 3.3e-06 | - | - | - | - | - | - | - | - | - | - | - | - | - | - | - | - | - | - | - | - | - | - | - | - | - | - | - | - | - | - | - | - | - | - | - | - | - | - | - | - | - | - | - | - | - | - | - | - | - | - | - | - | - | - | - | - | - | - | - | - | - | - | - | - | - | - | - | - | - | - | - | - | - | - | - | - | - | - | - | - | - | - | - | - | - | - | - | - | - | - | - | - | 3.08 | - | - | - | - | - | - | - | - | - | - | - | - | - | 0.00517 | 3.09 | - | 0.00709 | - | - | - | - | 0.272 | - | - | - | - | - | - | - | - | - | - | - | - | - | 0.000456 | 0.273 | - | 0.000626 | - | - | - | - | 3.35 | - | - | - | - | - | - | - | - | - | - | - | - | - | 0.00562 | 3.37 | - | 0.00772 | - | - | - | - | 83.8 | - | - | - | - | - | - | - | - | - | - | - | - | - | 0.141 | 84.2 | - | 0.193 | - | - | - | - | 3.44 | - | - | - | - | - | - | - | - | - | - | - | - | - | 0.00578 | 3.46 | - | 0.00793 | - | - | - | - | 87.3 | - | - | - | - | - | - | - | - | - | - | - | - | - | 0.146 | 87.6 | - | 0.201 | - | - | - | - | - | - | - | - | - | - | - | - | - | - | - | - | - | - | - | - | - | - | - | - | - | - | - | - | - | - | - | - | - | - | - | - | - | - | - | - | - | - | - | - | - | - | - | - | - | - | - | - | - | - | - | - | - | - | - | - | - | - | - | - | - | - | - | - | - | - | 0.0383 | - | - | - | - | - | - | - | - | - | - | - | - | - | 1.12e-06 | 0.0383 | - | 1.54e-06 | - | - | - | - | 0.0984 | - | - | - | - | - | - | - | - | - | - | - | - | - | 1.34e-08 | 0.0984 | - | 1.83e-08 | - | - | - | - | - | - | - | - | - | - | - | - | - | - | - | - | - | - | - | - | - | - | - | - | - | - | - | - | - | - | - | - | - | - | - | - | - | - | - | - | - | - | - | - | - | - | - | - | - | - | - | - | - | - | - | - | - | - | - | - | - | - | - | - | - | - | - | - | - | - | - | - | - | - | - | - | - | - | - | - | - | - | - | - | - | - | - | - | - | - | - | - | - | - | - | - | - | - | - | - | - | - | - | - | - | - | - | - | - | - | - | - | - | - | - | - | - | - | - | - | - | - | - | - | - | - | - | - | - | - | - | - | -
5576 | INIES_DB.A20161116_164323 | B.A.A.S + D.L - DONNEE ENVIRONNEMENTALE PAR DEFAUT | 1.1 | En ligne | Non vérifiée | MDEGD |  |  |  | MINISTERE DE L’ENVIRONNEMENT, DE L’ENERGIE ET DE LA MER - MINISTERE DU LOGEMENT ET DE L'HABITAT DURABLE | 2016-11-16 16:43 | 2016-11-16 16:43 | 2016-11-15 |  | Individuelle | Équipements électriques, électroniques et de génie climatique | Sécurité du bâtiment | Système de sécurité incendie | Diffusion de l’alarme incendie | B.A.A.S + D.L (Dispositif lumineux) |  |  |  | 10 | 1 | unité | Assurer la fonction de signal sonore et lumineux de l’alarme générale pour une durée de vie de référence de 10 ans | [22 empty] | UploadedFiles/Documentation-B.A.A.S_et_D.L.pdf // | NF EN 15804 + NF EN 15804/CN | 2016-11-16 16:43 | [5 empty] | BtoC | [10 empty] | - | - | - | 8.82 | - | - | - | - | - | - | - | - | - | - | - | - | - | 0.0494 | 8.91 | - | 0.0444 | - | - | - | - | 1.67e-06 | - | - | - | - | - | - | - | - | - | - | - | - | - | 3.5e-08 | 1.73e-06 | - | 3.14e-08 | - | - | - | - | 0.0686 | - | - | - | - | - | - | - | - | - | - | - | - | - | 0.000208 | 0.069 | - | 0.000179 | - | - | - | - | 0.00368 | - | - | - | - | - | - | - | - | - | - | - | - | - | 8.26e-07 | 0.00368 | - | 7.38e-07 | - | - | - | - | 0.00408 | - | - | - | - | - | - | - | - | - | - | - | - | - | 4.3e-05 | 0.00416 | - | 3.84e-05 | - | - | - | - | - | - | - | - | - | - | - | - | - | - | - | - | - | - | - | - | - | - | - | - | - | - | - | - | - | - | - | - | - | - | - | - | - | - | - | - | - | - | - | - | - | - | - | - | 3320000 | - | - | - | - | - | - | - | - | - | - | - | - | - | 9700 | 3340000 | - | 8340 | - | - | - | - | 3.48 | - | - | - | - | - | - | - | - | - | - | - | - | - | 0.00692 | 3.49 | - | 0.00618 | - | - | - | - | 775000 | - | - | - | - | - | - | - | - | - | - | - | - | - | 0.0214 | 775000 | - | 0.019 | - | - | - | - | 68400 | - | - | - | - | - | - | - | - | - | - | - | - | - | 0.00188 | 68400 | - | 0.00168 | - | - | - | - | 844000 | - | - | - | - | - | - | - | - | - | - | - | - | - | 0.0232 | 844000 | - | 0.0207 | - | - | - | - | 21100000 | - | - | - | - | - | - | - | - | - | - | - | - | - | 0.581 | 21100000 | - | 0.518 | - | - | - | - | 866000 | - | - | - | - | - | - | - | - | - | - | - | - | - | 0.0239 | 866000 | - | 0.0213 | - | - | - | - | 22000000 | - | - | - | - | - | - | - | - | - | - | - | - | - | 0.605 | 22000000 | - | 0.539 | - | - | - | - | - | - | - | - | - | - | - | - | - | - | - | - | - | - | - | - | - | - | - | - | - | - | - | - | - | - | - | - | - | - | - | - | - | - | - | - | - | - | - | - | - | - | - | - | - | - | - | - | - | - | - | - | - | - | - | - | - | - | - | - | - | - | - | - | - | - | 0.586 | - | - | - | - | - | - | - | - | - | - | - | - | - | 5.96e-05 | 0.586 | - | 5.32e-05 | - | - | - | - | 0.214 | - | - | - | - | - | - | - | - | - | - | - | - | - | 1.85e-05 | 0.214 | - | 1.65e-05 | - | - | - | - | - | - | - | - | - | - | - | - | - | - | - | - | - | - | - | - | - | - | - | - | - | - | - | - | - | - | - | - | - | - | - | - | - | - | - | - | - | - | - | - | - | - | - | - | - | - | - | - | - | - | - | - | - | - | - | - | - | - | - | - | - | - | - | - | - | - | - | - | - | - | - | - | - | - | - | - | - | - | - | - | - | - | - | - | - | - | - | - | - | - | - | - | - | - | - | - | - | - | - | - | - | - | - | - | - | - | - | - | - | - | - | - | - | - | - | - | - | - | - | - | - | - | - | - | - | - | - | - | -
5577 | INIES_DMOT20161116_164324 | Motorisation d'ouverture de portail - DONNEE ENVIRONNEMENTALE PAR DEFAUT | 1.1 | En ligne | Non vérifiée | MDEGD |  |  |  | MINISTERE DE L’ENVIRONNEMENT, DE L’ENERGIE ET DE LA MER - MINISTERE DU LOGEMENT ET DE L'HABITAT DURABLE | 2016-11-16 16:43 | 2016-11-16 16:43 | 2016-11-15 |  | Individuelle | Équipements électriques, électroniques et de génie climatique | Appareillage d’installation pour les réseaux d’énergie électrique et de communication (= 63 Ampères) | Autres | Motorisation d’ouverture de volets | Motorisation d’ouverture de porte, de portail… |  |  |  | 15 | 1 | unité | Assurer le mouvement de la fermeture en effectuant 14 000 cycles de fonctionnement, sur une durée de vie de 15 ans avec un couple de 10 Nm, sur une course de 2 mètres | [22 empty] | UploadedFiles/Documentation-Motorisation_d_ouverture_de_portail.pdf // | NF EN 15804 + NF EN 15804/CN | 2016-11-16 16:43 | [5 empty] | BtoC | [10 empty] | - | - | - | 187 | - | - | - | - | - | - | - | - | - | - | - | - | - | 8.76 | 218 | - | 22.3 | 0 | - | - | - | 1.42e-05 | - | - | - | - | - | - | - | - | - | - | - | - | - | 6.26e-08 | 1.5e-05 | - | 7.39e-07 | 0 | - | - | - | 2.19 | - | - | - | - | - | - | - | - | - | - | - | - | - | 0.00628 | 2.36 | - | 0.167 | 0 | - | - | - | 1.7 | - | - | - | - | - | - | - | - | - | - | - | - | - | 0.0346 | 1.83 | - | 0.102 | 0 | - | - | - | 0.132 | - | - | - | - | - | - | - | - | - | - | - | - | - | 0.00228 | 0.147 | - | 0.0131 | 0 | - | - | - | 0.0498 | - | - | - | - | - | - | - | - | - | - | - | - | - | 6.68e-07 | 0.0523 | - | 0.00249 | 0 | - | - | - | 2540 | - | - | - | - | - | - | - | - | - | - | - | - | - | 15.8 | 2850 | - | 298 | 0 | - | - | - | 68500 | - | - | - | - | - | - | - | - | - | - | - | - | - | 110 | 72600 | - | 4000 | 0 | - | - | - | 2860 | - | - | - | - | - | - | - | - | - | - | - | - | - | 139 | 3160 | - | 157 | 0 | - | - | - | 242 | - | - | - | - | - | - | - | - | - | - | - | - | - | 0.273 | 254 | - | 12.3 | 0 | - | - | - | 7.95 | - | - | - | - | - | - | - | - | - | - | - | - | - | 0 | 8.35 | - | 0.398 | 0 | - | - | - | 250 | - | - | - | - | - | - | - | - | - | - | - | - | - | 0.273 | 263 | - | 12.7 | 0 | - | - | - | 2820 | - | - | - | - | - | - | - | - | - | - | - | - | - | 16.2 | 3140 | - | 313 | 0 | - | - | - | 61.2 | - | - | - | - | - | - | - | - | - | - | - | - | - | 0 | 64.3 | - | 3.06 | 0 | - | - | - | 2880 | - | - | - | - | - | - | - | - | - | - | - | - | - | 16.2 | 3210 | - | 316 | 0 | - | - | - | 4.78 | - | - | - | - | - | - | - | - | - | - | - | - | - | 0 | 5.02 | - | 0.239 | 0 | - | - | - | 0 | - | - | - | - | - | - | - | - | - | - | - | - | - | 0 | 0 | - | 0 | 0 | - | - | - | 0 | - | - | - | - | - | - | - | - | - | - | - | - | - | 0 | 0 | - | 0 | 0 | - | - | - | 1.45 | - | - | - | - | - | - | - | - | - | - | - | - | - | 0.00801 | 1.53 | - | 0.0743 | 0 | - | - | - | 10.8 | - | - | - | - | - | - | - | - | - | - | - | - | - | 0.828 | 12.3 | - | 0.624 | 0 | - | - | - | 259 | - | - | - | - | - | - | - | - | - | - | - | - | - | 13.1 | 287 | - | 14.3 | 0 | - | - | - | 0.00642 | - | - | - | - | - | - | - | - | - | - | - | - | - | 3.39e-05 | 0.00678 | - | 0.000324 | 0 | - | - | - | 0 | - | - | - | - | - | - | - | - | - | - | - | - | - | 0 | 0 | - | 0 | 0 | - | - | - | 0 | - | - | - | - | - | - | - | - | - | - | - | - | - | 0 | 0 | - | 0 | 0 | - | - | - | 0 | - | - | - | - | - | - | - | - | - | - | - | - | - | 0 | 0 | - | 0 | 0 | - | - | - | 0 | - | - | - | - | - | - | - | - | - | - | - | - | - | 0 | 0 | - | 0 | 0
5578 | INIES_DB.A20161116_164324 | B.A.A.S + Pr (Principal) - DONNEE ENVIRONNEMENTALE PAR DEFAUT | 1.1 | En ligne | Non vérifiée | MDEGD |  |  |  | MINISTERE DE L’ENVIRONNEMENT, DE L’ENERGIE ET DE LA MER - MINISTERE DU LOGEMENT ET DE L'HABITAT DURABLE | 2016-11-16 16:43 | 2016-11-16 16:43 | 2016-11-15 |  | Individuelle | Équipements électriques, électroniques et de génie climatique | Sécurité du bâtiment | Système de sécurité incendie | Diffusion de l’alarme incendie | B.A.A.S + Pr (Principal) |  |  |  | 10 | 1 | unité | Assurer la fonction de blocs d’alarme autonome sonore + Principal (B.A.A.S + Pr) pour une durée de vie de référence de 10 ans. | [22 empty] | UploadedFiles/Documentation-B.A.A.S_et_Pr_Principal.pdf // | NF EN 15804 + NF EN 15804/CN | 2016-11-16 16:43 | [5 empty] | BtoC | [10 empty] | - | - | - | 8.82 | - | - | - | - | - | - | - | - | - | - | - | - | - | 0.0494 | 8.91 | - | 0.0444 | - | - | - | - | 1.67e-06 | - | - | - | - | - | - | - | - | - | - | - | - | - | 3.5e-08 | 1.73e-06 | - | 3.14e-08 | - | - | - | - | 0.0686 | - | - | - | - | - | - | - | - | - | - | - | - | - | 0.000208 | 0.069 | - | 0.000179 | - | - | - | - | 0.00368 | - | - | - | - | - | - | - | - | - | - | - | - | - | 8.26e-07 | 0.00368 | - | 7.38e-07 | - | - | - | - | 0.00408 | - | - | - | - | - | - | - | - | - | - | - | - | - | 4.3e-05 | 0.00416 | - | 3.84e-05 | - | - | - | - | - | - | - | - | - | - | - | - | - | - | - | - | - | - | - | - | - | - | - | - | - | - | - | - | - | - | - | - | - | - | - | - | - | - | - | - | - | - | - | - | - | - | - | - | - | - | - | - | - | - | - | - | - | - | - | - | - | - | - | - | - | - | - | - | - | - | - | - | - | - | - | - | - | - | - | - | - | - | - | - | - | - | - | - | - | - | - | - | 5.21 | - | - | - | - | - | - | - | - | - | - | - | - | - | 0.0214 | 5.25 | - | 0.019 | - | - | - | - | 0.46 | - | - | - | - | - | - | - | - | - | - | - | - | - | 0.00188 | 0.463 | - | 0.00168 | - | - | - | - | 5.67 | - | - | - | - | - | - | - | - | - | - | - | - | - | 0.0232 | 5.71 | - | 0.0207 | - | - | - | - | 142 | - | - | - | - | - | - | - | - | - | - | - | - | - | 0.581 | 143 | - | 0.518 | - | - | - | - | 5.82 | - | - | - | - | - | - | - | - | - | - | - | - | - | 0.0239 | 5.87 | - | 0.0213 | - | - | - | - | 148 | - | - | - | - | - | - | - | - | - | - | - | - | - | 0.605 | 149 | - | 0.539 | - | - | - | - | - | - | - | - | - | - | - | - | - | - | - | - | - | - | - | - | - | - | - | - | - | - | - | - | - | - | - | - | - | - | - | - | - | - | - | - | - | - | - | - | - | - | - | - | - | - | - | - | - | - | - | - | - | - | - | - | - | - | - | - | - | - | - | - | - | - | 0.111 | - | - | - | - | - | - | - | - | - | - | - | - | - | 5.96e-05 | 0.111 | - | 5.32e-05 | - | - | - | - | 0.214 | - | - | - | - | - | - | - | - | - | - | - | - | - | 1.85e-05 | 0.214 | - | 1.65e-05 | - | - | - | - | - | - | - | - | - | - | - | - | - | - | - | - | - | - | - | - | - | - | - | - | - | - | - | - | - | - | - | - | - | - | - | - | - | - | - | - | - | - | - | - | - | - | - | - | - | - | - | - | - | - | - | - | - | - | - | - | - | - | - | - | - | - | - | - | - | - | - | - | - | - | - | - | - | - | - | - | - | - | - | - | - | - | - | - | - | - | - | - | - | - | - | - | - | - | - | - | - | - | - | - | - | - | - | - | - | - | - | - | - | - | - | - | - | - | - | - | - | - | - | - | - | - | - | - | - | - | - | - | -
5579 | INIES_DAPP20161116_164324 | Appliques murales linéaires intérieures fonctionnelles - DONNEE ENVIRONNEMENTALE PAR DEFAUT | 1.1 | En ligne | Non vérifiée | MDEGD |  |  |  | MINISTERE DE L’ENVIRONNEMENT, DE L’ENERGIE ET DE LA MER - MINISTERE DU LOGEMENT ET DE L'HABITAT DURABLE | 2016-11-16 16:43 | 2016-11-16 16:43 | 2016-11-15 |  | Individuelle | Équipements électriques, électroniques et de génie climatique | Matériel d’éclairage | Matériels pour l’éclairage intérieur et leurs alimentations | Appliques | Appliques murales linéaires intérieures fonctionnelles |  |  |  | 10 | 1 | unité | Assurer la fonction d'applique murale linéaire pour l'éclairage intérieur pour une durée de vie de référence de 10 ans. | [22 empty] | UploadedFiles/Documentation-Appliques_murales_lineaires_interieures_fonctionnelles.pdf // | NF EN 15804 + NF EN 15804/CN | 2016-11-16 16:43 | [5 empty] | BtoC | [10 empty] | - | - | - | 20.4 | - | - | - | - | - | - | - | - | - | - | - | - | - | 0.475 | 21 | - | 0.16 | - | - | - | - | 2.91e-06 | - | - | - | - | - | - | - | - | - | - | - | - | - | 1.2e-08 | 2.92e-06 | - | 5.98e-10 | - | - | - | - | 0.0306 | - | - | - | - | - | - | - | - | - | - | - | - | - | 0.00181 | 0.0332 | - | 0.000739 | - | - | - | - | 0.00697 | - | - | - | - | - | - | - | - | - | - | - | - | - | 0.00208 | 0.00942 | - | 0.000373 | - | - | - | - | 0.00334 | - | - | - | - | - | - | - | - | - | - | - | - | - | 1.2e-08 | 0.00339 | - | 5.25e-05 | - | - | - | - | 0.00845 | - | - | - | - | - | - | - | - | - | - | - | - | - | 3.05e-08 | 0.00845 | - | 6.63e-09 | - | - | - | - | 253 | - | - | - | - | - | - | - | - | - | - | - | - | - | 6.78 | 262 | - | 2.25 | - | - | - | - | 7300 | - | - | - | - | - | - | - | - | - | - | - | - | - | 53.9 | 7380 | - | 25.8 | - | - | - | - | 2150 | - | - | - | - | - | - | - | - | - | - | - | - | - | 56 | 2210 | - | 10.8 | - | - | - | - | 2.72 | - | - | - | - | - | - | - | - | - | - | - | - | - | 0.129 | 2.86 | - | 0.01 | - | - | - | - | 2.8 | - | - | - | - | - | - | - | - | - | - | - | - | - | 0 | 2.8 | - | 0 | - | - | - | - | 5.53 | - | - | - | - | - | - | - | - | - | - | - | - | - | 0.129 | 5.67 | - | 0.01 | - | - | - | - | 314 | - | - | - | - | - | - | - | - | - | - | - | - | - | 7.2 | 324 | - | 2.27 | - | - | - | - | 41.7 | - | - | - | - | - | - | - | - | - | - | - | - | - | 0 | 41.7 | - | 0 | - | - | - | - | 356 | - | - | - | - | - | - | - | - | - | - | - | - | - | 7.2 | 365 | - | 2.27 | - | - | - | - | 1.05 | - | - | - | - | - | - | - | - | - | - | - | - | - | 0 | 1.05 | - | 0 | - | - | - | - | 0 | - | - | - | - | - | - | - | - | - | - | - | - | - | 0 | 0 | - | 0 | - | - | - | - | 0 | - | - | - | - | - | - | - | - | - | - | - | - | - | 0 | 0 | - | 0 | - | - | - | - | 0.11 | - | - | - | - | - | - | - | - | - | - | - | - | - | 0.000415 | 0.111 | - | 2.64e-05 | - | - | - | - | 8.9 | - | - | - | - | - | - | - | - | - | - | - | - | - | 0.00208 | 8.9 | - | 0.000181 | - | - | - | - | 11.2 | - | - | - | - | - | - | - | - | - | - | - | - | - | 4.47 | 16.5 | - | 0.802 | - | - | - | - | 0.01 | - | - | - | - | - | - | - | - | - | - | - | - | - | 0.00015 | 0.0102 | - | 7.47e-06 | - | - | - | - | 0 | - | - | - | - | - | - | - | - | - | - | - | - | - | 0 | 0 | - | 0 | - | - | - | - | 0 | - | - | - | - | - | - | - | - | - | - | - | - | - | 0 | 0 | - | 0 | - | - | - | - | 0 | - | - | - | - | - | - | - | - | - | - | - | - | - | 0 | 0 | - | 0 | - | - | - | - | 0 | - | - | - | - | - | - | - | - | - | - | - | - | - | 0 | 0 | - | 0 | -
5580 | INIES_DTRA20161116_164325 | Transformateur - DONNEE ENVIRONNEMENTALE PAR DEFAUT | 1.1 | En ligne | Non vérifiée | MDEGD |  |  |  | MINISTERE DE L’ENVIRONNEMENT, DE L’ENERGIE ET DE LA MER - MINISTERE DU LOGEMENT ET DE L'HABITAT DURABLE | 2016-11-16 16:43 | 2016-11-16 16:43 | 2016-11-15 |  | Individuelle | Équipements électriques, électroniques et de génie climatique | Appareillage d’installation pour les réseaux d’énergie électrique et de communication (= 63 Ampères) | Autres | Alimentations | Transformateurs |  |  |  | 10 | 1 | unité | Permettre la transformation avec isolation d'une tension alternative reliée au circuit primaire en une tension alternative au secondaire à l'aide d'un transformateur, sur une durée de vie de référence de 10 ans | [22 empty] | UploadedFiles/Documentation-Transformateur.pdf // | NF EN 15804 + NF EN 15804/CN | 2016-11-16 16:43 | [5 empty] | BtoC | [10 empty] | - | - | - | 12.3 | - | - | - | - | - | - | - | - | - | - | - | - | - | 1.38 | 16.3 | - | 2.65 | 0 | - | - | - | 5.33e-07 | - | - | - | - | - | - | - | - | - | - | - | - | - | 9.83e-09 | 5.74e-07 | - | 3.15e-08 | 0 | - | - | - | 0.202 | - | - | - | - | - | - | - | - | - | - | - | - | - | 0.000986 | 0.223 | - | 0.0192 | 0 | - | - | - | 0.135 | - | - | - | - | - | - | - | - | - | - | - | - | - | 0.00543 | 0.15 | - | 0.00936 | 0 | - | - | - | 0.0123 | - | - | - | - | - | - | - | - | - | - | - | - | - | 0.000358 | 0.0143 | - | 0.00165 | 0 | - | - | - | 0.00119 | - | - | - | - | - | - | - | - | - | - | - | - | - | 1.05e-07 | 0.00125 | - | 5.96e-05 | 0 | - | - | - | 169 | - | - | - | - | - | - | - | - | - | - | - | - | - | 2.48 | 207 | - | 35.4 | 0 | - | - | - | 5760 | - | - | - | - | - | - | - | - | - | - | - | - | - | 17.2 | 6150 | - | 377 | 0 | - | - | - | 234 | - | - | - | - | - | - | - | - | - | - | - | - | - | 21.8 | 269 | - | 13.9 | 0 | - | - | - | 12.4 | - | - | - | - | - | - | - | - | - | - | - | - | - | 0.0429 | 13.1 | - | 0.661 | 0 | - | - | - | 1.25 | - | - | - | - | - | - | - | - | - | - | - | - | - | 0 | 1.31 | - | 0.0624 | 0 | - | - | - | 13.7 | - | - | - | - | - | - | - | - | - | - | - | - | - | 0.0429 | 14.4 | - | 0.723 | 0 | - | - | - | 172 | - | - | - | - | - | - | - | - | - | - | - | - | - | 2.55 | 211 | - | 35.7 | 0 | - | - | - | 12.6 | - | - | - | - | - | - | - | - | - | - | - | - | - | 0 | 13.2 | - | 0.63 | 0 | - | - | - | 185 | - | - | - | - | - | - | - | - | - | - | - | - | - | 2.55 | 224 | - | 36.3 | 0 | - | - | - | 0.691 | - | - | - | - | - | - | - | - | - | - | - | - | - | 0 | 0.725 | - | 0.0345 | 0 | - | - | - | 0 | - | - | - | - | - | - | - | - | - | - | - | - | - | 0 | 0 | - | 0 | 0 | - | - | - | 0 | - | - | - | - | - | - | - | - | - | - | - | - | - | 0 | 0 | - | 0 | 0 | - | - | - | 0.264 | - | - | - | - | - | - | - | - | - | - | - | - | - | 0.00126 | 0.279 | - | 0.0135 | 0 | - | - | - | 1.03 | - | - | - | - | - | - | - | - | - | - | - | - | - | 0.13 | 1.22 | - | 0.0645 | 0 | - | - | - | 18.2 | - | - | - | - | - | - | - | - | - | - | - | - | - | 2.05 | 21.3 | - | 1.11 | 0 | - | - | - | 0.000278 | - | - | - | - | - | - | - | - | - | - | - | - | - | 5.32e-06 | 0.000298 | - | 1.45e-05 | 0 | - | - | - | 0 | - | - | - | - | - | - | - | - | - | - | - | - | - | 0 | 0 | - | 0 | 0 | - | - | - | 0 | - | - | - | - | - | - | - | - | - | - | - | - | - | 0 | 0 | - | 0 | 0 | - | - | - | 0 | - | - | - | - | - | - | - | - | - | - | - | - | - | 0 | 0 | - | 0 | 0 | - | - | - | 0 | - | - | - | - | - | - | - | - | - | - | - | - | - | 0 | 0 | - | 0 | 0
5584 | INIES_DBLO20161116_164326 | Blocs d’alarme autonome sonore (B.A.A.S) - DONNEE ENVIRONNEMENTALE PAR DEFAUT | 1.1 | En ligne | Non vérifiée | MDEGD |  |  |  | MINISTERE DE L’ENVIRONNEMENT, DE L’ENERGIE ET DE LA MER - MINISTERE DU LOGEMENT ET DE L'HABITAT DURABLE | 2016-11-16 16:43 | 2016-11-16 16:43 | 2016-11-15 |  | Individuelle | Équipements électriques, électroniques et de génie climatique | Sécurité du bâtiment | Système de sécurité incendie | Diffusion de l’alarme incendie | Blocs d’alarme autonome sonore (B.A.A.S) |  |  |  | 10 | 1 | unité | Assurer la fonction de blocs d’alarme autonome sonore (B.A.A.S) pour une durée de vie de référence de 10 ans. | [22 empty] | UploadedFiles/Documentation-Blocs_d_alarme_autonome_sonore_B.A.A.S.pdf // | NF EN 15804 + NF EN 15804/CN | 2016-11-16 16:43 | [5 empty] | BtoC | [10 empty] | - | - | - | 8.82 | - | - | - | - | - | - | - | - | - | - | - | - | - | 0.0494 | 8.91 | - | 0.0444 | - | - | - | - | 1.67e-06 | - | - | - | - | - | - | - | - | - | - | - | - | - | 3.5e-08 | 1.73e-06 | - | 3.14e-08 | - | - | - | - | 0.0686 | - | - | - | - | - | - | - | - | - | - | - | - | - | 0.000208 | 0.069 | - | 0.000179 | - | - | - | - | 0.00368 | - | - | - | - | - | - | - | - | - | - | - | - | - | 8.26e-07 | 0.00368 | - | 7.38e-07 | - | - | - | - | 0.00408 | - | - | - | - | - | - | - | - | - | - | - | - | - | 4.3e-05 | 0.00416 | - | 3.84e-05 | - | - | - | - | - | - | - | - | - | - | - | - | - | - | - | - | - | - | - | - | - | - | - | - | - | - | - | - | - | - | - | - | - | - | - | - | - | - | - | - | - | - | - | - | - | - | - | - | - | - | - | - | - | - | - | - | - | - | - | - | - | - | - | - | - | - | - | - | - | - | - | - | - | - | - | - | - | - | - | - | - | - | - | - | - | - | - | - | - | - | - | - | 5.21 | - | - | - | - | - | - | - | - | - | - | - | - | - | 0.0214 | 5.25 | - | 0.019 | - | - | - | - | 0.46 | - | - | - | - | - | - | - | - | - | - | - | - | - | 0.00188 | 0.463 | - | 0.00168 | - | - | - | - | 5.67 | - | - | - | - | - | - | - | - | - | - | - | - | - | 0.0232 | 5.71 | - | 0.0207 | - | - | - | - | 142 | - | - | - | - | - | - | - | - | - | - | - | - | - | 0.581 | 143 | - | 0.518 | - | - | - | - | 5.82 | - | - | - | - | - | - | - | - | - | - | - | - | - | 0.0239 | 5.87 | - | 0.0213 | - | - | - | - | 148 | - | - | - | - | - | - | - | - | - | - | - | - | - | 0.605 | 149 | - | 0.539 | - | - | - | - | - | - | - | - | - | - | - | - | - | - | - | - | - | - | - | - | - | - | - | - | - | - | - | - | - | - | - | - | - | - | - | - | - | - | - | - | - | - | - | - | - | - | - | - | - | - | - | - | - | - | - | - | - | - | - | - | - | - | - | - | - | - | - | - | - | - | 0.111 | - | - | - | - | - | - | - | - | - | - | - | - | - | 5.96e-05 | 0.111 | - | 5.32e-05 | - | - | - | - | 0.214 | - | - | - | - | - | - | - | - | - | - | - | - | - | 1.85e-05 | 0.214 | - | 1.65e-05 | - | - | - | - | - | - | - | - | - | - | - | - | - | - | - | - | - | - | - | - | - | - | - | - | - | - | - | - | - | - | - | - | - | - | - | - | - | - | - | - | - | - | - | - | - | - | - | - | - | - | - | - | - | - | - | - | - | - | - | - | - | - | - | - | - | - | - | - | - | - | - | - | - | - | - | - | - | - | - | - | - | - | - | - | - | - | - | - | - | - | - | - | - | - | - | - | - | - | - | - | - | - | - | - | - | - | - | - | - | - | - | - | - | - | - | - | - | - | - | - | - | - | - | - | - | - | - | - | - | - | - | - | -
5585 | INIES_DB.A20161116_164327 | B.A.E.S + D.B.R (dispositif de balisage renforcé) - DONNEE ENVIRONNEMENTALE PAR DEFAUT | 1.1 | En ligne | Non vérifiée | MDEGD |  |  |  | MINISTERE DE L’ENVIRONNEMENT, DE L’ENERGIE ET DE LA MER - MINISTERE DU LOGEMENT ET DE L'HABITAT DURABLE | 2016-11-16 16:43 | 2016-11-16 16:43 | 2016-11-15 |  | Individuelle | Équipements électriques, électroniques et de génie climatique | Sécurité du bâtiment | Système d’éclairage de sécurité | Evacuation | B.A.E.S + D.B.R (dispositif de balisage renforcé) |  |  |  | 10 | 1 | unité | Assurer la fonction d’évacuation du public et des personnes en situation de handicap (PSH) vers l’extérieur ou vers les espaces d’attente sécurisés, pour une durée de vie de référence de 10 ans | [22 empty] | UploadedFiles/Documentation-B.A.E.S_et_D.B.R_dispositif_de_balisage_renforce.pdf // | NF EN 15804 + NF EN 15804/CN | 2016-11-16 16:43 | [5 empty] | BtoC | [10 empty] | - | - | - | 10.5 | - | - | - | - | - | - | - | - | - | - | - | - | - | 0.0925 | 10.7 | - | 0.0477 | - | - | - | - | 1.09e-06 | - | - | - | - | - | - | - | - | - | - | - | - | - | 2.33e-09 | 1.09e-06 | - | 1.38e-10 | - | - | - | - | 0.0138 | - | - | - | - | - | - | - | - | - | - | - | - | - | 0.000353 | 0.0144 | - | 0.000217 | - | - | - | - | 0.00369 | - | - | - | - | - | - | - | - | - | - | - | - | - | 0.000406 | 0.00417 | - | 8.21e-05 | - | - | - | - | 0.00192 | - | - | - | - | - | - | - | - | - | - | - | - | - | 2.75e-05 | 0.00197 | - | 1.54e-05 | - | - | - | - | 0.00334 | - | - | - | - | - | - | - | - | - | - | - | - | - | 5.92e-09 | 0.00334 | - | 1.94e-09 | - | - | - | - | 138 | - | - | - | - | - | - | - | - | - | - | - | - | - | 1.32 | 140 | - | 0.67 | - | - | - | - | 2870 | - | - | - | - | - | - | - | - | - | - | - | - | - | 10.5 | 2890 | - | 7.76 | - | - | - | - | 1260 | - | - | - | - | - | - | - | - | - | - | - | - | - | 10.9 | 1280 | - | 2.62 | - | - | - | - | 1.08 | - | - | - | - | - | - | - | - | - | - | - | - | - | 0.025 | 1.11 | - | 0.002 | - | - | - | - | 5.51 | - | - | - | - | - | - | - | - | - | - | - | - | - | 0 | 5.51 | - | 0 | - | - | - | - | 6.59 | - | - | - | - | - | - | - | - | - | - | - | - | - | 0.025 | 6.62 | - | 0.002 | - | - | - | - | 279 | - | - | - | - | - | - | - | - | - | - | - | - | - | 1.4 | 281 | - | 0.674 | - | - | - | - | 18.9 | - | - | - | - | - | - | - | - | - | - | - | - | - | 0 | 18.9 | - | 0 | - | - | - | - | 298 | - | - | - | - | - | - | - | - | - | - | - | - | - | 1.4 | 300 | - | 0.674 | - | - | - | - | 0.108 | - | - | - | - | - | - | - | - | - | - | - | - | - | 0 | 0.108 | - | 0 | - | - | - | - | 0 | - | - | - | - | - | - | - | - | - | - | - | - | - | 0 | 0 | - | 0 | - | - | - | - | 0 | - | - | - | - | - | - | - | - | - | - | - | - | - | 0 | 0 | - | 0 | - | - | - | - | 0.132 | - | - | - | - | - | - | - | - | - | - | - | - | - | 8.05e-05 | 0.132 | - | 6.13e-06 | - | - | - | - | 10.6 | - | - | - | - | - | - | - | - | - | - | - | - | - | 0.000404 | 10.6 | - | 2.86e-05 | - | - | - | - | 2.68 | - | - | - | - | - | - | - | - | - | - | - | - | - | 0.872 | 3.68 | - | 0.128 | - | - | - | - | 0.00525 | - | - | - | - | - | - | - | - | - | - | - | - | - | 2.91e-05 | 0.00528 | - | 1.72e-06 | - | - | - | - | 0 | - | - | - | - | - | - | - | - | - | - | - | - | - | 0 | 0 | - | 0 | - | - | - | - | 0 | - | - | - | - | - | - | - | - | - | - | - | - | - | 0 | 0 | - | 0 | - | - | - | - | 0 | - | - | - | - | - | - | - | - | - | - | - | - | - | 0 | 0 | - | 0 | - | - | - | - | 0 | - | - | - | - | - | - | - | - | - | - | - | - | - | 0 | 0 | - | 0 | -
5586 | INIES_DBLO20161116_164327 | Bloc bi-fonction (BAES + BAEH) - DONNEE ENVIRONNEMENTALE PAR DEFAUT | 1.1 | En ligne | Non vérifiée | MDEGD |  |  |  | MINISTERE DE L’ENVIRONNEMENT, DE L’ENERGIE ET DE LA MER - MINISTERE DU LOGEMENT ET DE L'HABITAT DURABLE | 2016-11-16 16:43 | 2016-11-16 16:43 | 2016-11-15 |  | Individuelle | Équipements électriques, électroniques et de génie climatique | Sécurité du bâtiment | Système d’éclairage de sécurité | Evacuation | Bloc Bi-fonctions (B.A.E.S + B.A.E.H) |  |  |  | 10 | 1 | unité | Faciliter l’évacuation du public vers l’extérieur en assurant un éclairage de 45 lumen pendant 1 heure et 8 lumen pendant 5 heures, en cas de disparition de l’alimentation électrique, pour une durée de vie de 10 ans. | [22 empty] | UploadedFiles/Documentation-Bloc_bi-fonction_BAES_et_BAEH-eclairage_de_secours.pdf // | NF EN 15804 + NF EN 15804/CN | 2016-11-16 16:43 | [5 empty] | BtoC | [10 empty] | - | - | - | 25 | - | - | - | - | - | - | - | - | - | - | - | - | - | 0.464 | 27.4 | - | 1.94 | 0 | - | - | - | 1.93e-06 | - | - | - | - | - | - | - | - | - | - | - | - | - | 3.31e-09 | 2.03e-06 | - | 9.83e-08 | 0 | - | - | - | 0.217 | - | - | - | - | - | - | - | - | - | - | - | - | - | 0.000332 | 0.231 | - | 0.0139 | 0 | - | - | - | 0.323 | - | - | - | - | - | - | - | - | - | - | - | - | - | 0.00183 | 0.342 | - | 0.017 | 0 | - | - | - | 0.015 | - | - | - | - | - | - | - | - | - | - | - | - | - | 0.000121 | 0.0162 | - | 0.0011 | 0 | - | - | - | 0.00974 | - | - | - | - | - | - | - | - | - | - | - | - | - | 3.54e-08 | 0.0102 | - | 0.000487 | 0 | - | - | - | 357 | - | - | - | - | - | - | - | - | - | - | - | - | - | 0.835 | 385 | - | 26.9 | 0 | - | - | - | 5240 | - | - | - | - | - | - | - | - | - | - | - | - | - | 5.8 | 5530 | - | 292 | 0 | - | - | - | 543 | - | - | - | - | - | - | - | - | - | - | - | - | - | 7.34 | 578 | - | 27.9 | 0 | - | - | - | 26.5 | - | - | - | - | - | - | - | - | - | - | - | - | - | 0.0145 | 27.9 | - | 1.34 | 0 | - | - | - | 0.421 | - | - | - | - | - | - | - | - | - | - | - | - | - | 0 | 0.442 | - | 0.021 | 0 | - | - | - | 26.9 | - | - | - | - | - | - | - | - | - | - | - | - | - | 0.0145 | 28.3 | - | 1.36 | 0 | - | - | - | 381 | - | - | - | - | - | - | - | - | - | - | - | - | - | 0.858 | 410 | - | 28.2 | 0 | - | - | - | 20.2 | - | - | - | - | - | - | - | - | - | - | - | - | - | 0 | 21.2 | - | 1.01 | 0 | - | - | - | 401 | - | - | - | - | - | - | - | - | - | - | - | - | - | 0.858 | 431 | - | 29.2 | 0 | - | - | - | 0.00508 | - | - | - | - | - | - | - | - | - | - | - | - | - | 0 | 0.00534 | - | 0.000254 | 0 | - | - | - | 0 | - | - | - | - | - | - | - | - | - | - | - | - | - | 0 | 0 | - | 0 | 0 | - | - | - | 0 | - | - | - | - | - | - | - | - | - | - | - | - | - | 0 | 0 | - | 0 | 0 | - | - | - | 0.265 | - | - | - | - | - | - | - | - | - | - | - | - | - | 0.000424 | 0.279 | - | 0.0134 | 0 | - | - | - | 1.07 | - | - | - | - | - | - | - | - | - | - | - | - | - | 0.0438 | 1.17 | - | 0.0578 | 0 | - | - | - | 46.7 | - | - | - | - | - | - | - | - | - | - | - | - | - | 0.691 | 49.8 | - | 2.41 | 0 | - | - | - | 0.00106 | - | - | - | - | - | - | - | - | - | - | - | - | - | 1.79e-06 | 0.00112 | - | 5.32e-05 | 0 | - | - | - | 0 | - | - | - | - | - | - | - | - | - | - | - | - | - | 0 | 0 | - | 0 | 0 | - | - | - | 0 | - | - | - | - | - | - | - | - | - | - | - | - | - | 0 | 0 | - | 0 | 0 | - | - | - | 0 | - | - | - | - | - | - | - | - | - | - | - | - | - | 0 | 0 | - | 0 | 0 | - | - | - | 0 | - | - | - | - | - | - | - | - | - | - | - | - | - | 0 | 0 | - | 0 | 0
5587 | INIES_DL.S20161116_164328 | L.S.C + D.B.R - DONNEE ENVIRONNEMENTALE PAR DEFAUT | 1.1 | En ligne | Non vérifiée | MDEGD |  |  |  | MINISTERE DE L’ENVIRONNEMENT, DE L’ENERGIE ET DE LA MER - MINISTERE DU LOGEMENT ET DE L'HABITAT DURABLE | 2016-11-16 16:43 | 2016-11-16 16:43 | 2016-11-15 |  | Individuelle | Équipements électriques, électroniques et de génie climatique | Sécurité du bâtiment | Système d’éclairage de sécurité | Evacuation | L.S.C + D.B.R |  |  |  | 10 | 1 | unité | Eviter la panique en assurant un éclairage de 400 lumen qui garantit, pendant 1 heure, la visibilité des obstacles en cas de disparition de l’alimentation électrique avec le balisage d’un parcours différencié pour les personnes à mobilité réduite à l'aide d'un Luminaire pour Source Centralisée intégrant un Dispositif de Balisage Renforcé pendant une durée de vie de référence de 10 ans. | [22 empty] | UploadedFiles/Documentation-L.S.C_et_D.B.R.pdf // | NF EN 15804 + NF EN 15804/CN | 2016-11-16 16:43 | [5 empty] | BtoC | [10 empty] | - | - | - | 44.2 | - | - | - | - | - | - | - | - | - | - | - | - | - | 0.543 | 47.8 | - | 3.02 | 0 | - | - | - | 3.3e-06 | - | - | - | - | - | - | - | - | - | - | - | - | - | 3.88e-09 | 3.48e-06 | - | 1.67e-07 | 0 | - | - | - | 0.36 | - | - | - | - | - | - | - | - | - | - | - | - | - | 0.000389 | 0.382 | - | 0.0216 | 0 | - | - | - | 0.587 | - | - | - | - | - | - | - | - | - | - | - | - | - | 0.00214 | 0.619 | - | 0.0304 | 0 | - | - | - | 0.0249 | - | - | - | - | - | - | - | - | - | - | - | - | - | 0.000141 | 0.0267 | - | 0.00165 | 0 | - | - | - | 0.0184 | - | - | - | - | - | - | - | - | - | - | - | - | - | 4.14e-08 | 0.0193 | - | 0.00092 | 0 | - | - | - | 619 | - | - | - | - | - | - | - | - | - | - | - | - | - | 0.977 | 661 | - | 41.6 | 0 | - | - | - | 8260 | - | - | - | - | - | - | - | - | - | - | - | - | - | 6.79 | 8720 | - | 448 | 0 | - | - | - | 984 | - | - | - | - | - | - | - | - | - | - | - | - | - | 8.59 | 1040 | - | 50.1 | 0 | - | - | - | 45.2 | - | - | - | - | - | - | - | - | - | - | - | - | - | 0.0169 | 47.5 | - | 2.28 | 0 | - | - | - | 0.493 | - | - | - | - | - | - | - | - | - | - | - | - | - | 0 | 0.517 | - | 0.0246 | 0 | - | - | - | 45.7 | - | - | - | - | - | - | - | - | - | - | - | - | - | 0.0169 | 48 | - | 2.3 | 0 | - | - | - | 664 | - | - | - | - | - | - | - | - | - | - | - | - | - | 1 | 709 | - | 43.9 | 0 | - | - | - | 33.1 | - | - | - | - | - | - | - | - | - | - | - | - | - | 0 | 34.8 | - | 1.66 | 0 | - | - | - | 697 | - | - | - | - | - | - | - | - | - | - | - | - | - | 1 | 744 | - | 45.5 | 0 | - | - | - | 0.00597 | - | - | - | - | - | - | - | - | - | - | - | - | - | 0 | 0.00626 | - | 0.000298 | 0 | - | - | - | 0 | - | - | - | - | - | - | - | - | - | - | - | - | - | 0 | 0 | - | 0 | 0 | - | - | - | 0 | - | - | - | - | - | - | - | - | - | - | - | - | - | 0 | 0 | - | 0 | 0 | - | - | - | 0.384 | - | - | - | - | - | - | - | - | - | - | - | - | - | 0.000497 | 0.404 | - | 0.0193 | 0 | - | - | - | 1.55 | - | - | - | - | - | - | - | - | - | - | - | - | - | 0.0513 | 1.69 | - | 0.0828 | 0 | - | - | - | 83.4 | - | - | - | - | - | - | - | - | - | - | - | - | - | 0.809 | 88.5 | - | 4.25 | 0 | - | - | - | 0.00187 | - | - | - | - | - | - | - | - | - | - | - | - | - | 2.1e-06 | 0.00197 | - | 9.4e-05 | 0 | - | - | - | 0 | - | - | - | - | - | - | - | - | - | - | - | - | - | 0 | 0 | - | 0 | 0 | - | - | - | 0 | - | - | - | - | - | - | - | - | - | - | - | - | - | 0 | 0 | - | 0 | 0 | - | - | - | 0 | - | - | - | - | - | - | - | - | - | - | - | - | - | 0 | 0 | - | 0 | 0 | - | - | - | 0 | - | - | - | - | - | - | - | - | - | - | - | - | - | 0 | 0 | - | 0 | 0
5588 | INIES_DDOU20161116_164328 | Double flux thermodynamique [débit=200m3/h] - DONNEE ENVIRONNEMENTALE PAR DEFAUT | 1.1 | En ligne | Non vérifiée | MDEGD |  |  |  | MINISTERE DE L’ENVIRONNEMENT, DE L’ENERGIE ET DE LA MER - MINISTERE DU LOGEMENT ET DE L'HABITAT DURABLE | 2016-11-16 16:43 | 2016-11-16 16:43 | 2016-11-15 |  | Individuelle | Équipements électriques, électroniques et de génie climatique | Equipements de génie climatique | Ventilation et/ou chauffage et/ou rafraîchissement et/ou production d’eau chaude sanitaire | Appareil multifonction | Double flux thermodynamique |  |  |  | 17 | 1 | unité | Assurer un transfert d'air de 200 m3/h, en vue de la ventilation, et/ou traitement d'air, et/ou désenfumage, et/ou filtration d'un bâtiment pendant la durée de vie de référence de 17 ans | [22 empty] | UploadedFiles/Documentation-Double_flux_thermodynamique.pdf // | NF EN 15804 + NF EN 15804/CN | 2016-11-16 16:43 | [5 empty] | BtoC | [10 empty] | - | - | - | 568 | - | - | - | - | - | - | - | - | - | - | - | - | - | 56.1 | 686 | - | 62.6 | 0 | - | - | - | 0.0135 | - | - | - | - | - | - | - | - | - | - | - | - | - | 6.2e-07 | 0.0142 | - | 0.000676 | 0 | - | - | - | 2.55 | - | - | - | - | - | - | - | - | - | - | - | - | - | 0.0469 | 2.9 | - | 0.309 | 0 | - | - | - | 0.301 | - | - | - | - | - | - | - | - | - | - | - | - | - | 0.0527 | 0.405 | - | 0.0505 | 0 | - | - | - | 0.262 | - | - | - | - | - | - | - | - | - | - | - | - | - | 0.0161 | 0.311 | - | 0.0326 | 0 | - | - | - | 0.00354 | - | - | - | - | - | - | - | - | - | - | - | - | - | 6.31e-06 | 0.00452 | - | 0.000981 | 0 | - | - | - | 6280 | - | - | - | - | - | - | - | - | - | - | - | - | - | 115 | 7140 | - | 744 | 0 | - | - | - | 72500 | - | - | - | - | - | - | - | - | - | - | - | - | - | 1480 | 82500 | - | 8550 | 0 | - | - | - | 86.5 | - | - | - | - | - | - | - | - | - | - | - | - | - | 8.89 | 106 | - | 10.9 | 0 | - | - | - | 376 | - | - | - | - | - | - | - | - | - | - | - | - | - | 2.65 | 423 | - | 44 | 0 | - | - | - | 48.2 | - | - | - | - | - | - | - | - | - | - | - | - | - | 0 | 50.6 | - | 2.41 | 0 | - | - | - | 424 | - | - | - | - | - | - | - | - | - | - | - | - | - | 2.65 | 473 | - | 46.5 | 0 | - | - | - | 6020 | - | - | - | - | - | - | - | - | - | - | - | - | - | 119 | 6880 | - | 740 | 0 | - | - | - | 789 | - | - | - | - | - | - | - | - | - | - | - | - | - | 0 | 828 | - | 39.4 | 0 | - | - | - | 6810 | - | - | - | - | - | - | - | - | - | - | - | - | - | 119 | 7710 | - | 779 | 0 | - | - | - | 24.8 | - | - | - | - | - | - | - | - | - | - | - | - | - | 0 | 26.1 | - | 1.24 | 0 | - | - | - | 0 | - | - | - | - | - | - | - | - | - | - | - | - | - | 0 | 0 | - | 0 | 0 | - | - | - | 0 | - | - | - | - | - | - | - | - | - | - | - | - | - | 0 | 0 | - | 0 | 0 | - | - | - | 4.61 | - | - | - | - | - | - | - | - | - | - | - | - | - | 0.0611 | 4.96 | - | 0.286 | 0 | - | - | - | 36.7 | - | - | - | - | - | - | - | - | - | - | - | - | - | 5.48 | 53 | - | 10.9 | 0 | - | - | - | 166 | - | - | - | - | - | - | - | - | - | - | - | - | - | 79.2 | 276 | - | 31.3 | 0 | - | - | - | 0.0107 | - | - | - | - | - | - | - | - | - | - | - | - | - | 0.000243 | 0.012 | - | 0.0011 | 0 | - | - | - | 0 | - | - | - | - | - | - | - | - | - | - | - | - | - | 0 | 0 | - | 0 | 0 | - | - | - | 0 | - | - | - | - | - | - | - | - | - | - | - | - | - | 0 | 0 | - | 0 | 0 | - | - | - | 0 | - | - | - | - | - | - | - | - | - | - | - | - | - | 0 | 0 | - | 0 | 0 | - | - | - | 0 | - | - | - | - | - | - | - | - | - | - | - | - | - | 0 | 0 | - | 0 | 0
5590 | INIES_DCHA20161116_164329 | Chaudière fioul [P=100kW] - DONNEE ENVIRONNEMENTALE PAR DEFAUT | 1.1 | En ligne | Non vérifiée | MDEGD |  |  |  | MINISTERE DE L’ENVIRONNEMENT, DE L’ENERGIE ET DE LA MER - MINISTERE DU LOGEMENT ET DE L'HABITAT DURABLE | 2016-11-16 16:43 | 2016-11-16 16:43 | 2016-11-15 |  | Individuelle | Équipements électriques, électroniques et de génie climatique | Equipements de génie climatique | Chauffage et/ou rafraîchissement et/ou production d’eau chaude sanitaire | Chaudières | Chaudière fioul |  |  |  | 21 | 1 | unité | Assurer la production d'énergie pour le chauffage d'un logement collectif à l'aide d'une chaudière fioul de puissance 100kW sur une durée de vie de référence de 21 ans. | [22 empty] | UploadedFiles/Documentation-Chaudiere_fioul_100kW.pdf // | NF EN 15804 + NF EN 15804/CN | 2016-11-16 16:43 | [5 empty] | BtoC | [10 empty] | - | - | - | 3090 | - | - | - | - | - | - | - | - | - | - | - | - | - | 415 | 4270 | - | 770 | 0 | - | - | - | 0.000194 | - | - | - | - | - | - | - | - | - | - | - | - | - | 2.97e-06 | 0.000208 | - | 1.11e-05 | 0 | - | - | - | 21.2 | - | - | - | - | - | - | - | - | - | - | - | - | - | 0.298 | 25.3 | - | 3.8 | 0 | - | - | - | 5.06 | - | - | - | - | - | - | - | - | - | - | - | - | - | 0.41 | 6.39 | - | 0.922 | 0 | - | - | - | 1.9 | - | - | - | - | - | - | - | - | - | - | - | - | - | 0.108 | 2.41 | - | 0.406 | 0 | - | - | - | 0.11 | - | - | - | - | - | - | - | - | - | - | - | - | - | 3.17e-05 | 0.116 | - | 0.00554 | 0 | - | - | - | 40300 | - | - | - | - | - | - | - | - | - | - | - | - | - | 748 | 51200 | - | 10100 | 0 | - | - | - | 732000 | - | - | - | - | - | - | - | - | - | - | - | - | - | 5180 | 801000 | - | 63600 | 0 | - | - | - | 909 | - | - | - | - | - | - | - | - | - | - | - | - | - | 63.3 | 1040 | - | 69.4 | 0 | - | - | - | 2840 | - | - | - | - | - | - | - | - | - | - | - | - | - | 13 | 3000 | - | 154 | 0 | - | - | - | 377 | - | - | - | - | - | - | - | - | - | - | - | - | - | 0 | 396 | - | 18.9 | 0 | - | - | - | 3210 | - | - | - | - | - | - | - | - | - | - | - | - | - | 13 | 3400 | - | 173 | 0 | - | - | - | 43700 | - | - | - | - | - | - | - | - | - | - | - | - | - | 769 | 54900 | - | 10400 | 0 | - | - | - | 516 | - | - | - | - | - | - | - | - | - | - | - | - | - | 0 | 542 | - | 25.8 | 0 | - | - | - | 44300 | - | - | - | - | - | - | - | - | - | - | - | - | - | 769 | 55400 | - | 10400 | 0 | - | - | - | 260 | - | - | - | - | - | - | - | - | - | - | - | - | - | 0 | 273 | - | 13 | 0 | - | - | - | 0 | - | - | - | - | - | - | - | - | - | - | - | - | - | 0 | 0 | - | 0 | 0 | - | - | - | 0 | - | - | - | - | - | - | - | - | - | - | - | - | - | 0 | 0 | - | 0 | 0 | - | - | - | 28.2 | - | - | - | - | - | - | - | - | - | - | - | - | - | 0.38 | 30.1 | - | 1.5 | 0 | - | - | - | 157 | - | - | - | - | - | - | - | - | - | - | - | - | - | 39.3 | 208 | - | 11.8 | 0 | - | - | - | 1850 | - | - | - | - | - | - | - | - | - | - | - | - | - | 619 | 2620 | - | 154 | 0 | - | - | - | 0.0652 | - | - | - | - | - | - | - | - | - | - | - | - | - | 0.00161 | 0.0702 | - | 0.00342 | 0 | - | - | - | 0 | - | - | - | - | - | - | - | - | - | - | - | - | - | 0 | 0 | - | 0 | 0 | - | - | - | 0 | - | - | - | - | - | - | - | - | - | - | - | - | - | 0 | 0 | - | 0 | 0 | - | - | - | 0 | - | - | - | - | - | - | - | - | - | - | - | - | - | 0 | 0 | - | 0 | 0 | - | - | - | 0 | - | - | - | - | - | - | - | - | - | - | - | - | - | 0 | 0 | - | 0 | 0
5591 | INIES_DCHA20161116_164330 | Chaudière fioul [P=25kW] - DONNEE ENVIRONNEMENTALE PAR DEFAUT | 1.1 | En ligne | Non vérifiée | MDEGD |  |  |  | MINISTERE DE L’ENVIRONNEMENT, DE L’ENERGIE ET DE LA MER - MINISTERE DU LOGEMENT ET DE L'HABITAT DURABLE | 2016-11-16 16:44 | 2016-11-16 16:44 | 2016-11-15 |  | Individuelle | Équipements électriques, électroniques et de génie climatique | Equipements de génie climatique | Chauffage et/ou rafraîchissement et/ou production d’eau chaude sanitaire | Chaudières | Chaudière fioul |  |  |  | 16 | 1 | unité | Assurer la production d'énergie pour le chauffage d'un logement individuel à l'aide d'une chaudière fioul de puissance 25kW sur une durée de vie de référence de 16 ans. | [22 empty] | UploadedFiles/Documentation-Chaudiere_fioul_25kW.pdf // | NF EN 15804 + NF EN 15804/CN | 2016-11-16 16:44 | [5 empty] | BtoC | [10 empty] | - | - | - | 2060 | - | - | - | - | - | - | - | - | - | - | - | - | - | 259 | 2810 | - | 487 | 0 | - | - | - | 0.000118 | - | - | - | - | - | - | - | - | - | - | - | - | - | 1.85e-06 | 0.000127 | - | 6.83e-06 | 0 | - | - | - | 16 | - | - | - | - | - | - | - | - | - | - | - | - | - | 0.186 | 18.7 | - | 2.51 | 0 | - | - | - | 3.5 | - | - | - | - | - | - | - | - | - | - | - | - | - | 0.256 | 4.34 | - | 0.592 | 0 | - | - | - | 1.33 | - | - | - | - | - | - | - | - | - | - | - | - | - | 0.0674 | 1.66 | - | 0.261 | 0 | - | - | - | 0.114 | - | - | - | - | - | - | - | - | - | - | - | - | - | 1.98e-05 | 0.12 | - | 0.00574 | 0 | - | - | - | 27000 | - | - | - | - | - | - | - | - | - | - | - | - | - | 467 | 33900 | - | 6430 | 0 | - | - | - | 593000 | - | - | - | - | - | - | - | - | - | - | - | - | - | 3230 | 643000 | - | 46500 | 0 | - | - | - | 703 | - | - | - | - | - | - | - | - | - | - | - | - | - | 39.5 | 793 | - | 50.1 | 0 | - | - | - | 2050 | - | - | - | - | - | - | - | - | - | - | - | - | - | 8.09 | 2160 | - | 110 | 0 | - | - | - | 235 | - | - | - | - | - | - | - | - | - | - | - | - | - | 0 | 247 | - | 11.8 | 0 | - | - | - | 2280 | - | - | - | - | - | - | - | - | - | - | - | - | - | 8.09 | 2410 | - | 122 | 0 | - | - | - | 29200 | - | - | - | - | - | - | - | - | - | - | - | - | - | 480 | 36300 | - | 6560 | 0 | - | - | - | 429 | - | - | - | - | - | - | - | - | - | - | - | - | - | 0 | 450 | - | 21.4 | 0 | - | - | - | 29600 | - | - | - | - | - | - | - | - | - | - | - | - | - | 480 | 36700 | - | 6580 | 0 | - | - | - | 163 | - | - | - | - | - | - | - | - | - | - | - | - | - | 0 | 171 | - | 8.13 | 0 | - | - | - | 0 | - | - | - | - | - | - | - | - | - | - | - | - | - | 0 | 0 | - | 0 | 0 | - | - | - | 0 | - | - | - | - | - | - | - | - | - | - | - | - | - | 0 | 0 | - | 0 | 0 | - | - | - | 18.4 | - | - | - | - | - | - | - | - | - | - | - | - | - | 0.237 | 19.7 | - | 0.978 | 0 | - | - | - | 112 | - | - | - | - | - | - | - | - | - | - | - | - | - | 24.5 | 144 | - | 8.03 | 0 | - | - | - | 1390 | - | - | - | - | - | - | - | - | - | - | - | - | - | 387 | 1890 | - | 108 | 0 | - | - | - | 0.044 | - | - | - | - | - | - | - | - | - | - | - | - | - | 0.001 | 0.0473 | - | 0.0023 | 0 | - | - | - | 0 | - | - | - | - | - | - | - | - | - | - | - | - | - | 0 | 0 | - | 0 | 0 | - | - | - | 0 | - | - | - | - | - | - | - | - | - | - | - | - | - | 0 | 0 | - | 0 | 0 | - | - | - | 0 | - | - | - | - | - | - | - | - | - | - | - | - | - | 0 | 0 | - | 0 | 0 | - | - | - | 0 | - | - | - | - | - | - | - | - | - | - | - | - | - | 0 | 0 | - | 0 | 0
5592 | INIES_DCH220161116_164330 | Chaudière biomasse (chargement manuel) [P=100kW] - DONNEE ENVIRONNEMENTALE PAR DEFAUT | 1.1 | En ligne | Non vérifiée | MDEGD |  |  |  | MINISTERE DE L’ENVIRONNEMENT, DE L’ENERGIE ET DE LA MER - MINISTERE DU LOGEMENT ET DE L'HABITAT DURABLE | 2016-11-16 16:44 | 2016-11-16 16:44 | 2016-11-15 |  | Individuelle | Équipements électriques, électroniques et de génie climatique | Equipements de génie climatique | Chauffage et/ou rafraîchissement et/ou production d’eau chaude sanitaire | Chaudières | Chaudière biomasse |  |  |  | 21 | 1 | unité | Assurer la production d'énergie pour le chauffage d'un logement collectif à l'aide d'une chaudière biomasse (chargement manuel) de puissance 100kW sur une durée de vie de référence de 21 ans. | [22 empty] | UploadedFiles/Documentation-Chaudiere_biomasse_chargement_manuel_100kW.pdf // | NF EN 15804 + NF EN 15804/CN | 2018-06-04 14:00 | [5 empty] | BtoC | [10 empty] | - | - | - | 5490 | - | - | - | - | - | - | - | - | - | - | - | - | - | 753 | 7580 | - | 1340 | 0 | - | - | - | 0.00038 | - | - | - | - | - | - | - | - | - | - | - | - | - | 5.38e-06 | 0.000407 | - | 2.16e-05 | 0 | - | - | - | 35.1 | - | - | - | - | - | - | - | - | - | - | - | - | - | 0.54 | 42.1 | - | 6.5 | 0 | - | - | - | 9.23 | - | - | - | - | - | - | - | - | - | - | - | - | - | 0.743 | 11.6 | - | 1.62 | 0 | - | - | - | 3.31 | - | - | - | - | - | - | - | - | - | - | - | - | - | 0.196 | 4.21 | - | 0.705 | 0 | - | - | - | 0.123 | - | - | - | - | - | - | - | - | - | - | - | - | - | 5.75e-05 | 0.129 | - | 0.00621 | 0 | - | - | - | 71900 | - | - | - | - | - | - | - | - | - | - | - | - | - | 1360 | 90900 | - | 17600 | 0 | - | - | - | 1130000 | - | - | - | - | - | - | - | - | - | - | - | - | - | 9390 | 1240000 | - | 103000 | 0 | - | - | - | 1640 | - | - | - | - | - | - | - | - | - | - | - | - | - | 115 | 1880 | - | 124 | 0 | - | - | - | 4820 | - | - | - | - | - | - | - | - | - | - | - | - | - | 23.5 | 5110 | - | 262 | 0 | - | - | - | 684 | - | - | - | - | - | - | - | - | - | - | - | - | - | 0 | 718 | - | 34.2 | 0 | - | - | - | 5500 | - | - | - | - | - | - | - | - | - | - | - | - | - | 23.5 | 5820 | - | 296 | 0 | - | - | - | 78000 | - | - | - | - | - | - | - | - | - | - | - | - | - | 1390 | 97400 | - | 18000 | 0 | - | - | - | 781 | - | - | - | - | - | - | - | - | - | - | - | - | - | 0 | 820 | - | 39.1 | 0 | - | - | - | 78800 | - | - | - | - | - | - | - | - | - | - | - | - | - | 1390 | 98300 | - | 18100 | 0 | - | - | - | 476 | - | - | - | - | - | - | - | - | - | - | - | - | - | 0 | 499 | - | 23.8 | 0 | - | - | - | 0 | - | - | - | - | - | - | - | - | - | - | - | - | - | 0 | 0 | - | 0 | 0 | - | - | - | 0 | - | - | - | - | - | - | - | - | - | - | - | - | - | 0 | 0 | - | 0 | 0 | - | - | - | 52 | - | - | - | - | - | - | - | - | - | - | - | - | - | 0.689 | 55.4 | - | 2.76 | 0 | - | - | - | 281 | - | - | - | - | - | - | - | - | - | - | - | - | - | 71.2 | 374 | - | 21.2 | 0 | - | - | - | 3140 | - | - | - | - | - | - | - | - | - | - | - | - | - | 1120 | 4530 | - | 269 | 0 | - | - | - | 0.121 | - | - | - | - | - | - | - | - | - | - | - | - | - | 0.00291 | 0.13 | - | 0.00632 | 0 | - | - | - | 0 | - | - | - | - | - | - | - | - | - | - | - | - | - | 0 | 0 | - | 0 | 0 | - | - | - | 0 | - | - | - | - | - | - | - | - | - | - | - | - | - | 0 | 0 | - | 0 | 0 | - | - | - | 0 | - | - | - | - | - | - | - | - | - | - | - | - | - | 0 | 0 | - | 0 | 0 | - | - | - | 0 | - | - | - | - | - | - | - | - | - | - | - | - | - | 0 | 0 | - | 0 | 0
5593 | INIES_DCHA20161116_164331 | Chaudière biomasse (chargement manuel) [P=25kW] - DONNEE ENVIRONNEMENTALE PAR DEFAUT | 1.1 | En ligne | Non vérifiée | MDEGD |  |  |  | MINISTERE DE L’ENVIRONNEMENT, DE L’ENERGIE ET DE LA MER - MINISTERE DU LOGEMENT ET DE L'HABITAT DURABLE | 2016-11-16 16:44 | 2016-11-16 16:44 | 2016-11-15 |  | Individuelle | Équipements électriques, électroniques et de génie climatique | Equipements de génie climatique | Chauffage et/ou rafraîchissement et/ou production d’eau chaude sanitaire | Chaudières | Chaudière biomasse |  |  |  | 16 | 1 | unité | Assurer la production d'énergie pour le chauffage d'une maison individuelle à l'aide d'une chaudière biomasse (chargement manuel) de puissance 25kW sur une durée de vie de référence de 16 ans. | [22 empty] | UploadedFiles/Documentation-Chaudiere_biomasse_chargement_manuel_25kW.pdf // | NF EN 15804 + NF EN 15804/CN | 2016-11-16 16:44 | [5 empty] | BtoC | [10 empty] | - | - | - | 1370 | - | - | - | - | - | - | - | - | - | - | - | - | - | 188 | 1900 | - | 335 | 0 | - | - | - | 9.51e-05 | - | - | - | - | - | - | - | - | - | - | - | - | - | 1.35e-06 | 0.000102 | - | 5.39e-06 | 0 | - | - | - | 8.78 | - | - | - | - | - | - | - | - | - | - | - | - | - | 0.135 | 10.5 | - | 1.62 | 0 | - | - | - | 2.31 | - | - | - | - | - | - | - | - | - | - | - | - | - | 0.186 | 2.9 | - | 0.405 | 0 | - | - | - | 0.829 | - | - | - | - | - | - | - | - | - | - | - | - | - | 0.049 | 1.05 | - | 0.176 | 0 | - | - | - | 0.0306 | - | - | - | - | - | - | - | - | - | - | - | - | - | 1.44e-05 | 0.0322 | - | 0.00155 | 0 | - | - | - | 18000 | - | - | - | - | - | - | - | - | - | - | - | - | - | 339 | 22700 | - | 4410 | 0 | - | - | - | 283000 | - | - | - | - | - | - | - | - | - | - | - | - | - | 2350 | 311000 | - | 25800 | 0 | - | - | - | 410 | - | - | - | - | - | - | - | - | - | - | - | - | - | 28.7 | 470 | - | 31 | 0 | - | - | - | 1210 | - | - | - | - | - | - | - | - | - | - | - | - | - | 5.88 | 1280 | - | 65.5 | 0 | - | - | - | 171 | - | - | - | - | - | - | - | - | - | - | - | - | - | 0 | 179 | - | 8.55 | 0 | - | - | - | 1380 | - | - | - | - | - | - | - | - | - | - | - | - | - | 5.88 | 1460 | - | 74.1 | 0 | - | - | - | 19500 | - | - | - | - | - | - | - | - | - | - | - | - | - | 349 | 24400 | - | 4510 | 0 | - | - | - | 195 | - | - | - | - | - | - | - | - | - | - | - | - | - | 0 | 205 | - | 9.76 | 0 | - | - | - | 19700 | - | - | - | - | - | - | - | - | - | - | - | - | - | 349 | 24600 | - | 4520 | 0 | - | - | - | 119 | - | - | - | - | - | - | - | - | - | - | - | - | - | 0 | 125 | - | 5.95 | 0 | - | - | - | 0 | - | - | - | - | - | - | - | - | - | - | - | - | - | 0 | 0 | - | 0 | 0 | - | - | - | 0 | - | - | - | - | - | - | - | - | - | - | - | - | - | 0 | 0 | - | 0 | 0 | - | - | - | 13 | - | - | - | - | - | - | - | - | - | - | - | - | - | 0.172 | 13.9 | - | 0.689 | 0 | - | - | - | 70.3 | - | - | - | - | - | - | - | - | - | - | - | - | - | 17.8 | 93.4 | - | 5.3 | 0 | - | - | - | 784 | - | - | - | - | - | - | - | - | - | - | - | - | - | 281 | 1130 | - | 67.3 | 0 | - | - | - | 0.0302 | - | - | - | - | - | - | - | - | - | - | - | - | - | 0.000728 | 0.0325 | - | 0.00158 | 0 | - | - | - | 0 | - | - | - | - | - | - | - | - | - | - | - | - | - | 0 | 0 | - | 0 | 0 | - | - | - | 0 | - | - | - | - | - | - | - | - | - | - | - | - | - | 0 | 0 | - | 0 | 0 | - | - | - | 0 | - | - | - | - | - | - | - | - | - | - | - | - | - | 0 | 0 | - | 0 | 0 | - | - | - | 0 | - | - | - | - | - | - | - | - | - | - | - | - | - | 0 | 0 | - | 0 | 0
5595 | INIES_DCHA20161116_164332 | Chaudière hybride (condensation gaz + PAC) [P=24kW+11kW] - DONNEE ENVIRONNEMENTALE PAR DEFAUT | 1.1 | En ligne | Non vérifiée | MDEGD |  |  |  | MINISTERE DE L’ENVIRONNEMENT, DE L’ENERGIE ET DE LA MER - MINISTERE DU LOGEMENT ET DE L'HABITAT DURABLE | 2016-11-16 16:44 | 2016-11-16 16:44 | 2016-11-15 |  | Individuelle | Équipements électriques, électroniques et de génie climatique | Equipements de génie climatique | Chauffage et/ou rafraîchissement et/ou production d’eau chaude sanitaire | Chaudières | Chaudière hybride |  |  |  | 16 | 1 | unité | Assurer la production d'énergie pour le chauffage et l'eau chaude sanitaire d'un logement individuel à l'aide d'une chaudière hybride (chaudière condensation gaz de puissance 24kW + Pompe à chaleur de puissance 11kW) sur une durée de vie de référence de 16 ans. | [22 empty] | UploadedFiles/Documentation-Chaudiere_hybride-condensation_gaz_et_PAC-24kW_et_11kW.pdf // | NF EN 15804 + NF EN 15804/CN | 2016-11-16 16:44 | [5 empty] | BtoC | [10 empty] | - | - | - | 2510 | - | - | - | - | - | - | - | - | - | - | - | - | - | 222 | 3230 | - | 501 | 0 | - | - | - | 0.0304 | - | - | - | - | - | - | - | - | - | - | - | - | - | 2.08e-06 | 0.0334 | - | 0.00303 | 0 | - | - | - | 16.5 | - | - | - | - | - | - | - | - | - | - | - | - | - | 0.174 | 19.3 | - | 2.63 | 0 | - | - | - | 5.77 | - | - | - | - | - | - | - | - | - | - | - | - | - | 0.213 | 6.81 | - | 0.822 | 0 | - | - | - | 1.59 | - | - | - | - | - | - | - | - | - | - | - | - | - | 0.0611 | 1.92 | - | 0.27 | 0 | - | - | - | 0.207 | - | - | - | - | - | - | - | - | - | - | - | - | - | 2.15e-05 | 0.225 | - | 0.0178 | 0 | - | - | - | 33800 | - | - | - | - | - | - | - | - | - | - | - | - | - | 432 | 40800 | - | 6530 | 0 | - | - | - | 541000 | - | - | - | - | - | - | - | - | - | - | - | - | - | 4520 | 599000 | - | 53500 | 0 | - | - | - | 982 | - | - | - | - | - | - | - | - | - | - | - | - | - | 34.6 | 1100 | - | 85.2 | 0 | - | - | - | 2660 | - | - | - | - | - | - | - | - | - | - | - | - | - | 8.94 | 2860 | - | 186 | 0 | - | - | - | 2430 | - | - | - | - | - | - | - | - | - | - | - | - | - | 0 | 2550 | - | 125 | 0 | - | - | - | 5090 | - | - | - | - | - | - | - | - | - | - | - | - | - | 8.94 | 5410 | - | 311 | 0 | - | - | - | 34000 | - | - | - | - | - | - | - | - | - | - | - | - | - | 445 | 41000 | - | 6580 | 0 | - | - | - | 3460 | - | - | - | - | - | - | - | - | - | - | - | - | - | 0 | 3690 | - | 227 | 0 | - | - | - | 37500 | - | - | - | - | - | - | - | - | - | - | - | - | - | 445 | 44700 | - | 6810 | 0 | - | - | - | 121 | - | - | - | - | - | - | - | - | - | - | - | - | - | 0 | 130 | - | 8.19 | 0 | - | - | - | 0 | - | - | - | - | - | - | - | - | - | - | - | - | - | 0 | 0 | - | 0 | 0 | - | - | - | 0 | - | - | - | - | - | - | - | - | - | - | - | - | - | 0 | 0 | - | 0 | 0 | - | - | - | 23.3 | - | - | - | - | - | - | - | - | - | - | - | - | - | 0.225 | 25.2 | - | 1.73 | 0 | - | - | - | 126 | - | - | - | - | - | - | - | - | - | - | - | - | - | 21.4 | 158 | - | 10.7 | 0 | - | - | - | 1920 | - | - | - | - | - | - | - | - | - | - | - | - | - | 321 | 2420 | - | 180 | 0 | - | - | - | 0.0672 | - | - | - | - | - | - | - | - | - | - | - | - | - | 0.000918 | 0.0731 | - | 0.00491 | 0 | - | - | - | 0 | - | - | - | - | - | - | - | - | - | - | - | - | - | 0 | 0 | - | 0 | 0 | - | - | - | 0 | - | - | - | - | - | - | - | - | - | - | - | - | - | 0 | 0 | - | 0 | 0 | - | - | - | 0 | - | - | - | - | - | - | - | - | - | - | - | - | - | 0 | 0 | - | 0 | 0 | - | - | - | 0 | - | - | - | - | - | - | - | - | - | - | - | - | - | 0 | 0 | - | 0 | 0
5597 | INIES_DCHA20161116_164333 | Chauffe-eau gaz [P=10kW] - DONNEE ENVIRONNEMENTALE PAR DEFAUT | 1.1 | En ligne | Non vérifiée | MDEGD |  |  |  | MINISTERE DE L’ENVIRONNEMENT, DE L’ENERGIE ET DE LA MER - MINISTERE DU LOGEMENT ET DE L'HABITAT DURABLE | 2016-11-16 16:44 | 2016-11-16 16:44 | 2016-11-15 |  | Individuelle | Équipements électriques, électroniques et de génie climatique | Equipements de génie climatique | Production d’eau chaude sanitaire | Chauffe-eau individuel à accumulation | Chauffe-eau gaz |  |  |  | 15 | 1 | unité | Assurer la production d'eau chaude sanitaire à l'aide d'un chauffe-eau gaz (puissance de 10kW) sur une durée de vie de référence de 15 ans. | [22 empty] | UploadedFiles/Documentation-Chauffe-eau_gaz_10kW.pdf // | NF EN 15804 + NF EN 15804/CN | 2016-11-16 16:44 | [5 empty] | BtoC | [10 empty] | - | - | - | 824 | - | - | - | - | - | - | - | - | - | - | - | - | - | 104 | 1120 | - | 195 | 0 | - | - | - | 4.73e-05 | - | - | - | - | - | - | - | - | - | - | - | - | - | 7.41e-07 | 5.08e-05 | - | 2.73e-06 | 0 | - | - | - | 6.39 | - | - | - | - | - | - | - | - | - | - | - | - | - | 0.0743 | 7.47 | - | 1 | 0 | - | - | - | 1.4 | - | - | - | - | - | - | - | - | - | - | - | - | - | 0.102 | 1.74 | - | 0.237 | 0 | - | - | - | 0.534 | - | - | - | - | - | - | - | - | - | - | - | - | - | 0.027 | 0.665 | - | 0.104 | 0 | - | - | - | 0.0457 | - | - | - | - | - | - | - | - | - | - | - | - | - | 7.91e-06 | 0.048 | - | 0.0023 | 0 | - | - | - | 10800 | - | - | - | - | - | - | - | - | - | - | - | - | - | 187 | 13600 | - | 2570 | 0 | - | - | - | 237000 | - | - | - | - | - | - | - | - | - | - | - | - | - | 1290 | 257000 | - | 18600 | 0 | - | - | - | 281 | - | - | - | - | - | - | - | - | - | - | - | - | - | 15.8 | 317 | - | 20 | 0 | - | - | - | 819 | - | - | - | - | - | - | - | - | - | - | - | - | - | 3.24 | 866 | - | 44 | 0 | - | - | - | 94.1 | - | - | - | - | - | - | - | - | - | - | - | - | - | 0 | 98.8 | - | 4.71 | 0 | - | - | - | 913 | - | - | - | - | - | - | - | - | - | - | - | - | - | 3.24 | 965 | - | 48.7 | 0 | - | - | - | 11700 | - | - | - | - | - | - | - | - | - | - | - | - | - | 192 | 14500 | - | 2630 | 0 | - | - | - | 172 | - | - | - | - | - | - | - | - | - | - | - | - | - | 0 | 180 | - | 8.58 | 0 | - | - | - | 11900 | - | - | - | - | - | - | - | - | - | - | - | - | - | 192 | 14700 | - | 2630 | 0 | - | - | - | 65 | - | - | - | - | - | - | - | - | - | - | - | - | - | 0 | 68.3 | - | 3.25 | 0 | - | - | - | 0 | - | - | - | - | - | - | - | - | - | - | - | - | - | 0 | 0 | - | 0 | 0 | - | - | - | 0 | - | - | - | - | - | - | - | - | - | - | - | - | - | 0 | 0 | - | 0 | 0 | - | - | - | 7.38 | - | - | - | - | - | - | - | - | - | - | - | - | - | 0.0948 | 7.87 | - | 0.391 | 0 | - | - | - | 44.6 | - | - | - | - | - | - | - | - | - | - | - | - | - | 9.8 | 57.6 | - | 3.21 | 0 | - | - | - | 558 | - | - | - | - | - | - | - | - | - | - | - | - | - | 155 | 756 | - | 43.3 | 0 | - | - | - | 0.0176 | - | - | - | - | - | - | - | - | - | - | - | - | - | 0.000401 | 0.0189 | - | 0.00092 | 0 | - | - | - | 0 | - | - | - | - | - | - | - | - | - | - | - | - | - | 0 | 0 | - | 0 | 0 | - | - | - | 0 | - | - | - | - | - | - | - | - | - | - | - | - | - | 0 | 0 | - | 0 | 0 | - | - | - | 0 | - | - | - | - | - | - | - | - | - | - | - | - | - | 0 | 0 | - | 0 | 0 | - | - | - | 0 | - | - | - | - | - | - | - | - | - | - | - | - | - | 0 | 0 | - | 0 | 0
5599 | INIES_DRAD20161116_164335 | Radiateur à eau chaude (robinetterie incluse) [P=2kW] - DONNEE ENVIRONNEMENTALE PAR DEFAUT | 1.1 | En ligne | Non vérifiée | MDEGD |  |  |  | MINISTERE DE L’ENVIRONNEMENT, DE L’ENERGIE ET DE LA MER - MINISTERE DU LOGEMENT ET DE L'HABITAT DURABLE | 2016-11-16 16:44 | 2016-11-16 16:44 | 2016-11-15 |  | Individuelle | Équipements électriques, électroniques et de génie climatique | Equipements de génie climatique | Emetteurs eau chaude | Radiateurs | Radiateurs eau chaude |  |  |  | 15 | 1 | unité | Assurer la fonction de radiateur à eau chaude de puissance 2 kW pour une durée de vie de référence de 15 ans. La robinetterie est incluse. | [22 empty] | UploadedFiles/Documentation-Radiateur_a_eau_chaude-robinetterie_incluse-2kW.pdf // | NF EN 15804 + NF EN 15804/CN | 2016-11-16 16:44 | [5 empty] | BtoC | [10 empty] | - | - | - | 384 | - | - | - | - | - | - | - | - | - | - | - | - | - | 50.4 | 529 | - | 93.9 | 0 | - | - | - | 1.81e-05 | - | - | - | - | - | - | - | - | - | - | - | - | - | 3.6e-07 | 1.96e-05 | - | 1.08e-06 | 0 | - | - | - | 1.75 | - | - | - | - | - | - | - | - | - | - | - | - | - | 0.0361 | 2.21 | - | 0.421 | 0 | - | - | - | 0.205 | - | - | - | - | - | - | - | - | - | - | - | - | - | 0.0497 | 0.347 | - | 0.0915 | 0 | - | - | - | 0.203 | - | - | - | - | - | - | - | - | - | - | - | - | - | 0.0131 | 0.264 | - | 0.048 | 0 | - | - | - | 0.00216 | - | - | - | - | - | - | - | - | - | - | - | - | - | 3.84e-06 | 0.00228 | - | 0.000114 | 0 | - | - | - | 5070 | - | - | - | - | - | - | - | - | - | - | - | - | - | 90.8 | 6400 | - | 1240 | 0 | - | - | - | 61200 | - | - | - | - | - | - | - | - | - | - | - | - | - | 629 | 68100 | - | 6340 | 0 | - | - | - | 84.6 | - | - | - | - | - | - | - | - | - | - | - | - | - | 7.68 | 99.4 | - | 7.13 | 0 | - | - | - | 303 | - | - | - | - | - | - | - | - | - | - | - | - | - | 1.57 | 321 | - | 16.6 | 0 | - | - | - | 45.8 | - | - | - | - | - | - | - | - | - | - | - | - | - | 0 | 48 | - | 2.29 | 0 | - | - | - | 349 | - | - | - | - | - | - | - | - | - | - | - | - | - | 1.57 | 369 | - | 18.9 | 0 | - | - | - | 5490 | - | - | - | - | - | - | - | - | - | - | - | - | - | 93.3 | 6850 | - | 1270 | 0 | - | - | - | 43.5 | - | - | - | - | - | - | - | - | - | - | - | - | - | 0 | 45.6 | - | 2.17 | 0 | - | - | - | 5530 | - | - | - | - | - | - | - | - | - | - | - | - | - | 93.3 | 6900 | - | 1270 | 0 | - | - | - | 33.9 | - | - | - | - | - | - | - | - | - | - | - | - | - | 0 | 35.6 | - | 1.69 | 0 | - | - | - | 0 | - | - | - | - | - | - | - | - | - | - | - | - | - | 0 | 0 | - | 0 | 0 | - | - | - | 0 | - | - | - | - | - | - | - | - | - | - | - | - | - | 0 | 0 | - | 0 | 0 | - | - | - | 3.09 | - | - | - | - | - | - | - | - | - | - | - | - | - | 0.0461 | 3.31 | - | 0.166 | 0 | - | - | - | 15.7 | - | - | - | - | - | - | - | - | - | - | - | - | - | 4.77 | 21.7 | - | 1.26 | 0 | - | - | - | 148 | - | - | - | - | - | - | - | - | - | - | - | - | - | 75.2 | 238 | - | 14.9 | 0 | - | - | - | 0.00832 | - | - | - | - | - | - | - | - | - | - | - | - | - | 0.000195 | 0.00895 | - | 0.000435 | 0 | - | - | - | 0 | - | - | - | - | - | - | - | - | - | - | - | - | - | 0 | 0 | - | 0 | 0 | - | - | - | 0 | - | - | - | - | - | - | - | - | - | - | - | - | - | 0 | 0 | - | 0 | 0 | - | - | - | 0 | - | - | - | - | - | - | - | - | - | - | - | - | - | 0 | 0 | - | 0 | 0 | - | - | - | 0 | - | - | - | - | - | - | - | - | - | - | - | - | - | 0 | 0 | - | 0 | 0
5601 | INIES_DLUM20161116_164336 | Luminaire pour source centrale (L.S.C) - DONNEE ENVIRONNEMENTALE PAR DEFAUT | 1.1 | En ligne | Non vérifiée | MDEGD |  |  |  | MINISTERE DE L’ENVIRONNEMENT, DE L’ENERGIE ET DE LA MER - MINISTERE DU LOGEMENT ET DE L'HABITAT DURABLE | 2016-11-16 16:44 | 2016-11-16 16:44 | 2016-11-15 |  | Individuelle | Équipements électriques, électroniques et de génie climatique | Sécurité du bâtiment | Système d’éclairage de sécurité | Evacuation | Luminaire pour source centrale (L.S.C) |  |  |  | 10 | 1 | unité | Assurer la fonction de luminaire pour source centrale (L.S.C) qui garantit, pendant 1 heure, la visibilité des obstacles en cas de disparition de l'alimentation électrique, pour une durée de vie de référence de 10 ans. | [22 empty] | UploadedFiles/Documentation-Luminaire_pour_source_centrale_L.S.C.pdf // | NF EN 15804 + NF EN 15804/CN | 2016-11-16 16:44 | [5 empty] | BtoC | [10 empty] | - | - | - | 22.6 | - | - | - | - | - | - | - | - | - | - | - | - | - | 0.18 | 22.9 | - | 0.0691 | - | - | - | - | 1.78e-06 | - | - | - | - | - | - | - | - | - | - | - | - | - | 4.57e-09 | 1.78e-06 | - | 3.14e-10 | - | - | - | - | 0.0259 | - | - | - | - | - | - | - | - | - | - | - | - | - | 0.000687 | 0.0269 | - | 0.000316 | - | - | - | - | 0.00744 | - | - | - | - | - | - | - | - | - | - | - | - | - | 0.000788 | 0.0084 | - | 0.000166 | - | - | - | - | 0.00431 | - | - | - | - | - | - | - | - | - | - | - | - | - | 4.57e-09 | 0.00433 | - | 2.25e-05 | - | - | - | - | 0.00126 | - | - | - | - | - | - | - | - | - | - | - | - | - | 1.16e-08 | 0.00126 | - | 2.92e-09 | - | - | - | - | 296 | - | - | - | - | - | - | - | - | - | - | - | - | - | 2.57 | 300 | - | 0.969 | - | - | - | - | 8580 | - | - | - | - | - | - | - | - | - | - | - | - | - | 20.4 | 8620 | - | 11 | - | - | - | - | 2220 | - | - | - | - | - | - | - | - | - | - | - | - | - | 21.3 | 2240 | - | 4.76 | - | - | - | - | 1.43 | - | - | - | - | - | - | - | - | - | - | - | - | - | 0.049 | 1.49 | - | 0.00487 | - | - | - | - | 2.01 | - | - | - | - | - | - | - | - | - | - | - | - | - | 0 | 2.01 | - | 0 | - | - | - | - | 3.44 | - | - | - | - | - | - | - | - | - | - | - | - | - | 0.049 | 3.49 | - | 0.00487 | - | - | - | - | 370 | - | - | - | - | - | - | - | - | - | - | - | - | - | 2.73 | 373 | - | 0.98 | - | - | - | - | 46.6 | - | - | - | - | - | - | - | - | - | - | - | - | - | 0 | 46.6 | - | 0 | - | - | - | - | 416 | - | - | - | - | - | - | - | - | - | - | - | - | - | 2.73 | 420 | - | 0.98 | - | - | - | - | 0.28 | - | - | - | - | - | - | - | - | - | - | - | - | - | 0 | 0.28 | - | 0 | - | - | - | - | 0 | - | - | - | - | - | - | - | - | - | - | - | - | - | 0 | 0 | - | 0 | - | - | - | - | 0 | - | - | - | - | - | - | - | - | - | - | - | - | - | 0 | 0 | - | 0 | - | - | - | - | 0.0998 | - | - | - | - | - | - | - | - | - | - | - | - | - | 0.000158 | 0.0999 | - | 1.32e-05 | - | - | - | - | 5.22 | - | - | - | - | - | - | - | - | - | - | - | - | - | 0.000792 | 5.22 | - | 8.64e-05 | - | - | - | - | 6.15 | - | - | - | - | - | - | - | - | - | - | - | - | - | 1.69 | 8.2 | - | 0.356 | - | - | - | - | 0.00509 | - | - | - | - | - | - | - | - | - | - | - | - | - | 5.71e-05 | 0.00515 | - | 3.92e-06 | - | - | - | - | 0 | - | - | - | - | - | - | - | - | - | - | - | - | - | 0 | 0 | - | 0 | - | - | - | - | 0 | - | - | - | - | - | - | - | - | - | - | - | - | - | 0 | 0 | - | 0 | - | - | - | - | 0 | - | - | - | - | - | - | - | - | - | - | - | - | - | 0 | 0 | - | 0 | - | - | - | - | 0 | - | - | - | - | - | - | - | - | - | - | - | - | - | 0 | 0 | - | 0 | -
5602 | INIES_DVEN20161116_164336 | Ventilo-convecteur [P=1kW] - DONNEE ENVIRONNEMENTALE PAR DEFAUT | 1.1 | En ligne | Non vérifiée | MDEGD |  |  |  | MINISTERE DE L’ENVIRONNEMENT, DE L’ENERGIE ET DE LA MER - MINISTERE DU LOGEMENT ET DE L'HABITAT DURABLE | 2016-11-16 16:44 | 2016-11-16 16:44 | 2016-11-15 |  | Individuelle | Équipements électriques, électroniques et de génie climatique | Equipements de génie climatique | Unités de confort | Ventilo-convecteurs |  |  |  |  | 16 | 1 | unité | Fournir au bâtiment du froid sensible ou du chaud (si chaud seul) à partir d’un ventilo-convecteur (de puissance 1kW) en assurant les fonctions de ventilation, de filtration, de chauffage et/ou de refroidissement pour une durée de vie de référence de 16 ans. | [22 empty] | UploadedFiles/Documentation-Ventilo-convecteur-1kW.pdf // | NF EN 15804 + NF EN 15804/CN | 2016-11-16 16:44 | [5 empty] | BtoC | [10 empty] | - | - | - | 329 | - | - | - | - | - | - | - | - | - | - | - | - | - | 35.8 | 455 | - | 69.5 | 20.6 | - | - | - | 2.66e-05 | - | - | - | - | - | - | - | - | - | - | - | - | - | 2.56e-07 | 2.96e-05 | - | 1.45e-06 | 1.35e-06 | - | - | - | 2.22 | - | - | - | - | - | - | - | - | - | - | - | - | - | 0.0257 | 2.71 | - | 0.347 | 0.123 | - | - | - | 0.542 | - | - | - | - | - | - | - | - | - | - | - | - | - | 0.0353 | 0.693 | - | 0.0848 | 0.0314 | - | - | - | 0.183 | - | - | - | - | - | - | - | - | - | - | - | - | - | 0.00932 | 0.24 | - | 0.036 | 0.0109 | - | - | - | 0.0069 | - | - | - | - | - | - | - | - | - | - | - | - | - | 2.73e-06 | 0.00759 | - | 0.000349 | 0.000345 | - | - | - | 4700 | - | - | - | - | - | - | - | - | - | - | - | - | - | 64.5 | 5970 | - | 936 | 271 | - | - | - | 115000 | - | - | - | - | - | - | - | - | - | - | - | - | - | 446 | 129000 | - | 8060 | 5860 | - | - | - | 73.6 | - | - | - | - | - | - | - | - | - | - | - | - | - | 5.46 | 88.8 | - | 5.75 | 4.03 | - | - | - | 458 | - | - | - | - | - | - | - | - | - | - | - | - | - | 1.12 | 506 | - | 24 | 23 | - | - | - | 32.5 | - | - | - | - | - | - | - | - | - | - | - | - | - | 0 | 35.8 | - | 1.63 | 1.63 | - | - | - | 491 | - | - | - | - | - | - | - | - | - | - | - | - | - | 1.12 | 542 | - | 25.6 | 24.6 | - | - | - | 4760 | - | - | - | - | - | - | - | - | - | - | - | - | - | 66.3 | 6040 | - | 943 | 274 | - | - | - | 473 | - | - | - | - | - | - | - | - | - | - | - | - | - | 0 | 520 | - | 23.6 | 23.6 | - | - | - | 5230 | - | - | - | - | - | - | - | - | - | - | - | - | - | 66.3 | 6560 | - | 966 | 298 | - | - | - | 17.6 | - | - | - | - | - | - | - | - | - | - | - | - | - | 0 | 19.4 | - | 0.881 | 0.881 | - | - | - | 0 | - | - | - | - | - | - | - | - | - | - | - | - | - | 0 | 0 | - | 0 | 0 | - | - | - | 0 | - | - | - | - | - | - | - | - | - | - | - | - | - | 0 | 0 | - | 0 | 0 | - | - | - | 4.48 | - | - | - | - | - | - | - | - | - | - | - | - | - | 0.0328 | 4.96 | - | 0.231 | 0.226 | - | - | - | 47.2 | - | - | - | - | - | - | - | - | - | - | - | - | - | 3.39 | 55.9 | - | 2.7 | 2.53 | - | - | - | 172 | - | - | - | - | - | - | - | - | - | - | - | - | - | 53.4 | 250 | - | 13.9 | 11.3 | - | - | - | 0.00624 | - | - | - | - | - | - | - | - | - | - | - | - | - | 0.000138 | 0.00702 | - | 0.000326 | 0.000319 | - | - | - | 0 | - | - | - | - | - | - | - | - | - | - | - | - | - | 0 | 0 | - | 0 | 0 | - | - | - | 0 | - | - | - | - | - | - | - | - | - | - | - | - | - | 0 | 0 | - | 0 | 0 | - | - | - | 0 | - | - | - | - | - | - | - | - | - | - | - | - | - | 0 | 0 | - | 0 | 0 | - | - | - | 0 | - | - | - | - | - | - | - | - | - | - | - | - | - | 0 | 0 | - | 0 | 0
5603 | INIES_DPOU20161116_164337 | Poutre climatique [dimensions=1,2x0,6x0,2m] - DONNEE ENVIRONNEMENTALE PAR DEFAUT | 1.1 | En ligne | Non vérifiée | MDEGD |  |  |  | MINISTERE DE L’ENVIRONNEMENT, DE L’ENERGIE ET DE LA MER - MINISTERE DU LOGEMENT ET DE L'HABITAT DURABLE | 2016-11-16 16:44 | 2016-11-16 16:44 | 2016-11-15 |  | Individuelle | Équipements électriques, électroniques et de génie climatique | Equipements de génie climatique | Unités de confort | Poutres climatiques |  |  |  |  | 25 | 1 | unité | Assurer la ventilation et /ou le chauffage et/ou le refroidissement d'un bâtiment à partir d'une poutre climatique de 1,2x0,6x0,2 m, caractérisée selon la norme EN 15116. (selon PSR 0009), pour une durée de vie de référence de 25 ans | [22 empty] | UploadedFiles/Documentation-Poutre_climatique.pdf // | NF EN 15804 + NF EN 15804/CN | 2016-11-16 16:44 | [5 empty] | BtoC | [10 empty] | - | - | - | 259 | - | - | - | - | - | - | - | - | - | - | - | - | - | 25.5 | 335 | - | 50.7 | 0 | - | - | - | 2.36e-05 | - | - | - | - | - | - | - | - | - | - | - | - | - | 1.82e-07 | 2.5e-05 | - | 1.27e-06 | 0 | - | - | - | 1.88 | - | - | - | - | - | - | - | - | - | - | - | - | - | 0.0183 | 2.16 | - | 0.262 | 0 | - | - | - | 0.408 | - | - | - | - | - | - | - | - | - | - | - | - | - | 0.0251 | 0.494 | - | 0.0615 | 0 | - | - | - | 0.13 | - | - | - | - | - | - | - | - | - | - | - | - | - | 0.00663 | 0.162 | - | 0.0256 | 0 | - | - | - | 0.00522 | - | - | - | - | - | - | - | - | - | - | - | - | - | 1.94e-06 | 0.00549 | - | 0.000264 | 0 | - | - | - | 3200 | - | - | - | - | - | - | - | - | - | - | - | - | - | 45.9 | 3910 | - | 659 | 0 | - | - | - | 137000 | - | - | - | - | - | - | - | - | - | - | - | - | - | 318 | 146000 | - | 8510 | 0 | - | - | - | 61.3 | - | - | - | - | - | - | - | - | - | - | - | - | - | 3.88 | 69.7 | - | 4.54 | 0 | - | - | - | 438 | - | - | - | - | - | - | - | - | - | - | - | - | - | 0.796 | 461 | - | 22.6 | 0 | - | - | - | 23.1 | - | - | - | - | - | - | - | - | - | - | - | - | - | 0 | 24.3 | - | 1.16 | 0 | - | - | - | 461 | - | - | - | - | - | - | - | - | - | - | - | - | - | 0.796 | 485 | - | 23.8 | 0 | - | - | - | 3660 | - | - | - | - | - | - | - | - | - | - | - | - | - | 47.2 | 4390 | - | 685 | 0 | - | - | - | 22 | - | - | - | - | - | - | - | - | - | - | - | - | - | 0 | 23.1 | - | 1.1 | 0 | - | - | - | 3680 | - | - | - | - | - | - | - | - | - | - | - | - | - | 47.2 | 4410 | - | 686 | 0 | - | - | - | 15.4 | - | - | - | - | - | - | - | - | - | - | - | - | - | 0 | 16.2 | - | 0.772 | 0 | - | - | - | 0 | - | - | - | - | - | - | - | - | - | - | - | - | - | 0 | 0 | - | 0 | 0 | - | - | - | 0 | - | - | - | - | - | - | - | - | - | - | - | - | - | 0 | 0 | - | 0 | 0 | - | - | - | 2.31 | - | - | - | - | - | - | - | - | - | - | - | - | - | 0.0233 | 2.45 | - | 0.121 | 0 | - | - | - | 34.8 | - | - | - | - | - | - | - | - | - | - | - | - | - | 2.41 | 39.2 | - | 1.98 | 0 | - | - | - | 146 | - | - | - | - | - | - | - | - | - | - | - | - | - | 38 | 195 | - | 11.1 | 0 | - | - | - | 0.00494 | - | - | - | - | - | - | - | - | - | - | - | - | - | 9.86e-05 | 0.0053 | - | 0.000257 | 0 | - | - | - | 0 | - | - | - | - | - | - | - | - | - | - | - | - | - | 0 | 0 | - | 0 | 0 | - | - | - | 0 | - | - | - | - | - | - | - | - | - | - | - | - | - | 0 | 0 | - | 0 | 0 | - | - | - | 0 | - | - | - | - | - | - | - | - | - | - | - | - | - | 0 | 0 | - | 0 | 0 | - | - | - | 0 | - | - | - | - | - | - | - | - | - | - | - | - | - | 0 | 0 | - | 0 | 0
5604 | INIES_DRAD20161116_164338 | Radiateur dynamique [P=1kW] - DONNEE ENVIRONNEMENTALE PAR DEFAUT | 1.1 | En ligne | Non vérifiée | MDEGD |  |  |  | MINISTERE DE L’ENVIRONNEMENT, DE L’ENERGIE ET DE LA MER - MINISTERE DU LOGEMENT ET DE L'HABITAT DURABLE | 2016-11-16 16:44 | 2016-11-16 16:44 | 2016-11-15 |  | Individuelle | Équipements électriques, électroniques et de génie climatique | Equipements de génie climatique | Unités de confort | Radiateurs dynamiques |  |  |  |  | 16 | 1 | unité | Assurer la production d'énergie pour le chauffage ou le refroidissement d'une pièce d'un logement ou d'un bureau, à l'aide d'un radiateur dynamique d'une puissance de 1kW pour une durée de vie de référence de 16 ans. | [22 empty] | UploadedFiles/Documentation-Radiateur_dynamique_1kW.pdf // | NF EN 15804 + NF EN 15804/CN | 2016-11-16 16:44 | [5 empty] | BtoC | [10 empty] | - | - | - | 352 | - | - | - | - | - | - | - | - | - | - | - | - | - | 13.2 | 403 | - | 37.2 | 0 | - | - | - | 2.82e-05 | - | - | - | - | - | - | - | - | - | - | - | - | - | 9.43e-08 | 2.97e-05 | - | 1.46e-06 | 0 | - | - | - | 2.8 | - | - | - | - | - | - | - | - | - | - | - | - | - | 0.00946 | 3.04 | - | 0.227 | 0 | - | - | - | 1.54 | - | - | - | - | - | - | - | - | - | - | - | - | - | 0.013 | 1.65 | - | 0.098 | 0 | - | - | - | 0.2 | - | - | - | - | - | - | - | - | - | - | - | - | - | 0.00343 | 0.223 | - | 0.0199 | 0 | - | - | - | 0.114 | - | - | - | - | - | - | - | - | - | - | - | - | - | 1.01e-06 | 0.12 | - | 0.00572 | 0 | - | - | - | 4800 | - | - | - | - | - | - | - | - | - | - | - | - | - | 23.8 | 5320 | - | 498 | 0 | - | - | - | 108000 | - | - | - | - | - | - | - | - | - | - | - | - | - | 165 | 115000 | - | 6270 | 0 | - | - | - | 257 | - | - | - | - | - | - | - | - | - | - | - | - | - | 2.01 | 273 | - | 13.6 | 0 | - | - | - | 433 | - | - | - | - | - | - | - | - | - | - | - | - | - | 0.412 | 456 | - | 22 | 0 | - | - | - | 12 | - | - | - | - | - | - | - | - | - | - | - | - | - | 0 | 12.6 | - | 0.599 | 0 | - | - | - | 445 | - | - | - | - | - | - | - | - | - | - | - | - | - | 0.412 | 468 | - | 22.6 | 0 | - | - | - | 5370 | - | - | - | - | - | - | - | - | - | - | - | - | - | 24.4 | 5930 | - | 528 | 0 | - | - | - | 78.5 | - | - | - | - | - | - | - | - | - | - | - | - | - | 0 | 82.4 | - | 3.93 | 0 | - | - | - | 5450 | - | - | - | - | - | - | - | - | - | - | - | - | - | 24.4 | 6010 | - | 532 | 0 | - | - | - | 7 | - | - | - | - | - | - | - | - | - | - | - | - | - | 0 | 7.35 | - | 0.35 | 0 | - | - | - | 0 | - | - | - | - | - | - | - | - | - | - | - | - | - | 0 | 0 | - | 0 | 0 | - | - | - | 0 | - | - | - | - | - | - | - | - | - | - | - | - | - | 0 | 0 | - | 0 | 0 | - | - | - | 2.86 | - | - | - | - | - | - | - | - | - | - | - | - | - | 0.0121 | 3.01 | - | 0.146 | 0 | - | - | - | 15.9 | - | - | - | - | - | - | - | - | - | - | - | - | - | 1.25 | 18.1 | - | 0.922 | 0 | - | - | - | 561 | - | - | - | - | - | - | - | - | - | - | - | - | - | 19.7 | 611 | - | 30 | 0 | - | - | - | 0.0134 | - | - | - | - | - | - | - | - | - | - | - | - | - | 5.1e-05 | 0.0141 | - | 0.000674 | 0 | - | - | - | 0 | - | - | - | - | - | - | - | - | - | - | - | - | - | 0 | 0 | - | 0 | 0 | - | - | - | 0 | - | - | - | - | - | - | - | - | - | - | - | - | - | 0 | 0 | - | 0 | 0 | - | - | - | 0 | - | - | - | - | - | - | - | - | - | - | - | - | - | 0 | 0 | - | 0 | 0 | - | - | - | 0 | - | - | - | - | - | - | - | - | - | - | - | - | - | 0 | 0 | - | 0 | 0
5605 | INIES_DCON20161116_164339 | Conduits flexibles [DN=125mm] - DONNEE ENVIRONNEMENTALE PAR DEFAUT | 1.1 | En ligne | Non vérifiée | MDEGD |  |  |  | MINISTERE DE L’ENVIRONNEMENT, DE L’ENERGIE ET DE LA MER - MINISTERE DU LOGEMENT ET DE L'HABITAT DURABLE | 2016-11-16 16:44 | 2016-11-16 16:44 | 2016-11-15 |  | Individuelle | Équipements électriques, électroniques et de génie climatique | Equipements de génie climatique | Conduits et accessoires de réseaux | Conduits flexibles |  |  |  |  | 15 | 1 | ml | Assurer la fonction de conduit flexible (de diamètre nominal 125mm) sur une longueur de 1 mètre, pour une durée de vie de référence de 15 ans. | [22 empty] | UploadedFiles/Documentation-Conduits_flexibles_DN125mm.pdf // | NF EN 15804 + NF EN 15804/CN | 2016-11-16 16:44 | [5 empty] | BtoC | [10 empty] | - | - | - | 1.34 | - | - | - | - | - | - | - | - | - | - | - | - | - | 0.148 | 1.71 | - | 0.221 | 0 | - | - | - | 5.15e-08 | - | - | - | - | - | - | - | - | - | - | - | - | - | 1.05e-09 | 5.31e-08 | - | 5.32e-10 | 0 | - | - | - | 0.00737 | - | - | - | - | - | - | - | - | - | - | - | - | - | 0.000106 | 0.00846 | - | 0.000981 | 0 | - | - | - | 0.00114 | - | - | - | - | - | - | - | - | - | - | - | - | - | 0.000583 | 0.00201 | - | 0.000289 | 0 | - | - | - | 0.0012 | - | - | - | - | - | - | - | - | - | - | - | - | - | 3.84e-05 | 0.00135 | - | 0.000112 | 0 | - | - | - | 2.6e-06 | - | - | - | - | - | - | - | - | - | - | - | - | - | 1.12e-08 | 2.63e-06 | - | 1.65e-08 | 0 | - | - | - | 23 | - | - | - | - | - | - | - | - | - | - | - | - | - | 0.266 | 26.2 | - | 2.91 | 0 | - | - | - | 411 | - | - | - | - | - | - | - | - | - | - | - | - | - | 1.84 | 423 | - | 9.67 | 0 | - | - | - | 1.42 | - | - | - | - | - | - | - | - | - | - | - | - | - | 2.34 | 4.02 | - | 0.266 | 0 | - | - | - | 1.35 | - | - | - | - | - | - | - | - | - | - | - | - | - | 0.0046 | 1.36 | - | 0.00437 | 0 | - | - | - | 0.134 | - | - | - | - | - | - | - | - | - | - | - | - | - | 0 | 0.134 | - | 0 | 0 | - | - | - | 1.48 | - | - | - | - | - | - | - | - | - | - | - | - | - | 0.0046 | 1.49 | - | 0.00437 | 0 | - | - | - | 17.3 | - | - | - | - | - | - | - | - | - | - | - | - | - | 0.273 | 20.5 | - | 2.92 | 0 | - | - | - | 7.95 | - | - | - | - | - | - | - | - | - | - | - | - | - | 0 | 7.95 | - | 0 | 0 | - | - | - | 25.3 | - | - | - | - | - | - | - | - | - | - | - | - | - | 0.273 | 28.4 | - | 2.92 | 0 | - | - | - | 0.0279 | - | - | - | - | - | - | - | - | - | - | - | - | - | 0 | 0.0279 | - | 0 | 0 | - | - | - | 0 | - | - | - | - | - | - | - | - | - | - | - | - | - | 0 | 0 | - | 0 | 0 | - | - | - | 0 | - | - | - | - | - | - | - | - | - | - | - | - | - | 0 | 0 | - | 0 | 0 | - | - | - | 0.0149 | - | - | - | - | - | - | - | - | - | - | - | - | - | 0.000135 | 0.0151 | - | 3.33e-05 | 0 | - | - | - | 0.0362 | - | - | - | - | - | - | - | - | - | - | - | - | - | 0.0139 | 0.0517 | - | 0.00155 | 0 | - | - | - | 0.302 | - | - | - | - | - | - | - | - | - | - | - | - | - | 0.22 | 0.547 | - | 0.0244 | 0 | - | - | - | 1.9e-05 | - | - | - | - | - | - | - | - | - | - | - | - | - | 5.7e-07 | 1.96e-05 | - | 6.34e-08 | 0 | - | - | - | 0 | - | - | - | - | - | - | - | - | - | - | - | - | - | 0 | 0 | - | 0 | 0 | - | - | - | 0 | - | - | - | - | - | - | - | - | - | - | - | - | - | 0 | 0 | - | 0 | 0 | - | - | - | 0 | - | - | - | - | - | - | - | - | - | - | - | - | - | 0 | 0 | - | 0 | 0 | - | - | - | 0 | - | - | - | - | - | - | - | - | - | - | - | - | - | 0 | 0 | - | 0 | 0
5606 | INIES_DTER20161116_164339 | Terminaux passifs - Diffuseur d'air linéaire sur plénum [débit=200m3/h] - DONNEE ENVIRONNEMENTALE PAR DEFAUT | 1.1 | En ligne | Non vérifiée | MDEGD |  |  |  | MINISTERE DE L’ENVIRONNEMENT, DE L’ENERGIE ET DE LA MER - MINISTERE DU LOGEMENT ET DE L'HABITAT DURABLE | 2016-11-16 16:44 | 2016-11-16 16:44 | 2016-11-15 |  | Individuelle | Équipements électriques, électroniques et de génie climatique | Equipements de génie climatique | Diffusion d’air | Terminaux passifs |  |  |  |  | 17 | 1 | unité | Assurer la diffusion d’air extérieur à l’intérieur d’un logement à un débit de 200m3 d’air neuf par heure, à l’aide d’un diffuseur d’air linéaire monté sur plénum sur une durée de vie de référence de 17 ans. | [22 empty] | UploadedFiles/Documentation-Terminaux_passifs-Diffuseur_d_air_lineaire_sur_plenum_debit_200m3-h.pdf // | NF EN 15804 + NF EN 15804/CN | 2016-11-16 16:44 | [5 empty] | BtoC | [10 empty] | - | - | - | 71.5 | - | - | - | - | - | - | - | - | - | - | - | - | - | 7.3 | 93.2 | - | 14.4 | 0 | - | - | - | 4.28e-06 | - | - | - | - | - | - | - | - | - | - | - | - | - | 5.22e-08 | 4.57e-06 | - | 2.4e-07 | 0 | - | - | - | 0.405 | - | - | - | - | - | - | - | - | - | - | - | - | - | 0.00524 | 0.479 | - | 0.0685 | 0 | - | - | - | 0.0341 | - | - | - | - | - | - | - | - | - | - | - | - | - | 0.00721 | 0.0548 | - | 0.0135 | 0 | - | - | - | 0.0344 | - | - | - | - | - | - | - | - | - | - | - | - | - | 0.0019 | 0.0435 | - | 0.0072 | 0 | - | - | - | 0.00106 | - | - | - | - | - | - | - | - | - | - | - | - | - | 5.57e-07 | 0.00111 | - | 5.36e-05 | 0 | - | - | - | 898 | - | - | - | - | - | - | - | - | - | - | - | - | - | 13.2 | 1100 | - | 188 | 0 | - | - | - | 22500 | - | - | - | - | - | - | - | - | - | - | - | - | - | 91.1 | 24200 | - | 1600 | 0 | - | - | - | 14.6 | - | - | - | - | - | - | - | - | - | - | - | - | - | 1.11 | 16.8 | - | 1.15 | 0 | - | - | - | 112 | - | - | - | - | - | - | - | - | - | - | - | - | - | 0.228 | 118 | - | 5.83 | 0 | - | - | - | 6.63 | - | - | - | - | - | - | - | - | - | - | - | - | - | 0 | 6.96 | - | 0.332 | 0 | - | - | - | 119 | - | - | - | - | - | - | - | - | - | - | - | - | - | 0.228 | 125 | - | 6.16 | 0 | - | - | - | 999 | - | - | - | - | - | - | - | - | - | - | - | - | - | 13.5 | 1210 | - | 194 | 0 | - | - | - | 14.1 | - | - | - | - | - | - | - | - | - | - | - | - | - | 0 | 14.8 | - | 0.705 | 0 | - | - | - | 1010 | - | - | - | - | - | - | - | - | - | - | - | - | - | 13.5 | 1220 | - | 194 | 0 | - | - | - | 5.16 | - | - | - | - | - | - | - | - | - | - | - | - | - | 0 | 5.41 | - | 0.258 | 0 | - | - | - | 0 | - | - | - | - | - | - | - | - | - | - | - | - | - | 0 | 0 | - | 0 | 0 | - | - | - | 0 | - | - | - | - | - | - | - | - | - | - | - | - | - | 0 | 0 | - | 0 | 0 | - | - | - | 0.727 | - | - | - | - | - | - | - | - | - | - | - | - | - | 0.00668 | 0.771 | - | 0.0379 | 0 | - | - | - | 13.5 | - | - | - | - | - | - | - | - | - | - | - | - | - | 0.691 | 15 | - | 0.746 | 0 | - | - | - | 34.5 | - | - | - | - | - | - | - | - | - | - | - | - | - | 10.9 | 48.2 | - | 2.81 | 0 | - | - | - | 0.00156 | - | - | - | - | - | - | - | - | - | - | - | - | - | 2.82e-05 | 0.00166 | - | 8.06e-05 | 0 | - | - | - | 0 | - | - | - | - | - | - | - | - | - | - | - | - | - | 0 | 0 | - | 0 | 0 | - | - | - | 0 | - | - | - | - | - | - | - | - | - | - | - | - | - | 0 | 0 | - | 0 | 0 | - | - | - | 0 | - | - | - | - | - | - | - | - | - | - | - | - | - | 0 | 0 | - | 0 | 0 | - | - | - | 0 | - | - | - | - | - | - | - | - | - | - | - | - | - | 0 | 0 | - | 0 | 0
5607 | INIES_DENT20161116_164340 | Entrée d'air - DONNEE ENVIRONNEMENTALE PAR DEFAUT | 1.1 | En ligne | Non vérifiée | MDEGD |  |  |  | MINISTERE DE L’ENVIRONNEMENT, DE L’ENERGIE ET DE LA MER - MINISTERE DU LOGEMENT ET DE L'HABITAT DURABLE | 2016-11-16 16:44 | 2016-11-16 16:44 | 2016-11-15 |  | Individuelle | Équipements électriques, électroniques et de génie climatique | Equipements de génie climatique | Diffusion d’air | Entrées d’air |  |  |  |  | 17 | 1 | unité | Assurer un transfert d'1m3/h d'air, en vue de la ventilation d'un bâtiment pendant la durée de vie de 17 ans | [22 empty] | UploadedFiles/Documentation-Entree_d_air.pdf // | NF EN 15804 + NF EN 15804/CN | 2016-11-16 16:44 | [5 empty] | BtoC | [10 empty] | - | - | - | 0.784 | - | - | - | - | - | - | - | - | - | - | - | - | - | 0.144 | 1.18 | - | 0.252 | 0 | - | - | - | 3.52e-08 | - | - | - | - | - | - | - | - | - | - | - | - | - | 1.03e-09 | 3.85e-08 | - | 2.26e-09 | 0 | - | - | - | 0.00314 | - | - | - | - | - | - | - | - | - | - | - | - | - | 0.000103 | 0.00435 | - | 0.00111 | 0 | - | - | - | 0.000326 | - | - | - | - | - | - | - | - | - | - | - | - | - | 0.000142 | 0.000716 | - | 0.000248 | 0 | - | - | - | 0.000669 | - | - | - | - | - | - | - | - | - | - | - | - | - | 3.74e-05 | 0.000848 | - | 0.000141 | 0 | - | - | - | 7.78e-07 | - | - | - | - | - | - | - | - | - | - | - | - | - | 1.1e-08 | 8.44e-07 | - | 5.48e-08 | 0 | - | - | - | 16.5 | - | - | - | - | - | - | - | - | - | - | - | - | - | 0.259 | 20.4 | - | 3.64 | 0 | - | - | - | 56.6 | - | - | - | - | - | - | - | - | - | - | - | - | - | 1.79 | 70.5 | - | 12.2 | 0 | - | - | - | 0.159 | - | - | - | - | - | - | - | - | - | - | - | - | - | 0.0219 | 0.197 | - | 0.0163 | 0 | - | - | - | 0.813 | - | - | - | - | - | - | - | - | - | - | - | - | - | 0.00449 | 0.863 | - | 0.0449 | 0 | - | - | - | 0.131 | - | - | - | - | - | - | - | - | - | - | - | - | - | 0 | 0.137 | - | 0.00653 | 0 | - | - | - | 0.944 | - | - | - | - | - | - | - | - | - | - | - | - | - | 0.00449 | 1 | - | 0.0514 | 0 | - | - | - | 15.4 | - | - | - | - | - | - | - | - | - | - | - | - | - | 0.266 | 19.3 | - | 3.6 | 0 | - | - | - | 4.54 | - | - | - | - | - | - | - | - | - | - | - | - | - | 0 | 4.77 | - | 0.227 | 0 | - | - | - | 20 | - | - | - | - | - | - | - | - | - | - | - | - | - | 0.266 | 24.1 | - | 3.83 | 0 | - | - | - | 0.000481 | - | - | - | - | - | - | - | - | - | - | - | - | - | 0 | 0.000505 | - | 2.41e-05 | 0 | - | - | - | 0 | - | - | - | - | - | - | - | - | - | - | - | - | - | 0 | 0 | - | 0 | 0 | - | - | - | 0 | - | - | - | - | - | - | - | - | - | - | - | - | - | 0 | 0 | - | 0 | 0 | - | - | - | 0.0452 | - | - | - | - | - | - | - | - | - | - | - | - | - | 0.000132 | 0.0476 | - | 0.00229 | 0 | - | - | - | 0.0237 | - | - | - | - | - | - | - | - | - | - | - | - | - | 0.0136 | 0.0399 | - | 0.00255 | 0 | - | - | - | 0.2 | - | - | - | - | - | - | - | - | - | - | - | - | - | 0.215 | 0.446 | - | 0.0315 | 0 | - | - | - | 2.2e-05 | - | - | - | - | - | - | - | - | - | - | - | - | - | 5.57e-07 | 2.37e-05 | - | 1.15e-06 | 0 | - | - | - | 0 | - | - | - | - | - | - | - | - | - | - | - | - | - | 0 | 0 | - | 0 | 0 | - | - | - | 0 | - | - | - | - | - | - | - | - | - | - | - | - | - | 0 | 0 | - | 0 | 0 | - | - | - | 0 | - | - | - | - | - | - | - | - | - | - | - | - | - | 0 | 0 | - | 0 | 0 | - | - | - | 0 | - | - | - | - | - | - | - | - | - | - | - | - | - | 0 | 0 | - | 0 | 0
5608 | INIES_DFIL20161116_164341 | Filtre à air - DONNEE ENVIRONNEMENTALE PAR DEFAUT | 1.1 | En ligne | Non vérifiée | MDEGD |  |  |  | MINISTERE DE L’ENVIRONNEMENT, DE L’ENERGIE ET DE LA MER - MINISTERE DU LOGEMENT ET DE L'HABITAT DURABLE | 2016-11-16 16:44 | 2016-11-16 16:44 | 2016-11-15 |  | Individuelle | Équipements électriques, électroniques et de génie climatique | Equipements de génie climatique | Traitement d’air | Filtres à air |  |  |  |  | 1 | 1 | unité | Assurer la filtration de l'air d'un bâtiment à un débit de 1m3/h à l'aide d'un filtre à air de type filtre à poche de classe d'efficacité EN779:2012: F7 d'une durée de vie de référence de 1 an | [22 empty] | UploadedFiles/Documentation-Filtre_a_air.pdf // | NF EN 15804 + NF EN 15804/CN | 2016-11-16 16:44 | [5 empty] | BtoC | [10 empty] | - | - | - | 6.93 | - | - | - | - | - | - | - | - | - | - | - | - | - | 0.859 | 9.35 | - | 1.56 | 0 | - | - | - | 2.03e-07 | - | - | - | - | - | - | - | - | - | - | - | - | - | 6.14e-09 | 2.22e-07 | - | 1.3e-08 | 0 | - | - | - | 0.0304 | - | - | - | - | - | - | - | - | - | - | - | - | - | 0.000616 | 0.0379 | - | 0.00693 | 0 | - | - | - | 0.00342 | - | - | - | - | - | - | - | - | - | - | - | - | - | 0.000848 | 0.00576 | - | 0.00149 | 0 | - | - | - | 0.00432 | - | - | - | - | - | - | - | - | - | - | - | - | - | 0.000224 | 0.00537 | - | 0.000831 | 0 | - | - | - | 2.63e-05 | - | - | - | - | - | - | - | - | - | - | - | - | - | 6.55e-08 | 2.77e-05 | - | 1.4e-06 | 0 | - | - | - | 132 | - | - | - | - | - | - | - | - | - | - | - | - | - | 1.55 | 156 | - | 22.6 | 0 | - | - | - | 596 | - | - | - | - | - | - | - | - | - | - | - | - | - | 10.7 | 690 | - | 83.1 | 0 | - | - | - | 1.02 | - | - | - | - | - | - | - | - | - | - | - | - | - | 0.131 | 1.25 | - | 0.0989 | 0 | - | - | - | 4.04 | - | - | - | - | - | - | - | - | - | - | - | - | - | 0.0268 | 4.29 | - | 0.226 | 0 | - | - | - | 0.78 | - | - | - | - | - | - | - | - | - | - | - | - | - | 0 | 0.819 | - | 0.039 | 0 | - | - | - | 4.82 | - | - | - | - | - | - | - | - | - | - | - | - | - | 0.0268 | 5.11 | - | 0.265 | 0 | - | - | - | 107 | - | - | - | - | - | - | - | - | - | - | - | - | - | 1.59 | 130 | - | 21.4 | 0 | - | - | - | 32.6 | - | - | - | - | - | - | - | - | - | - | - | - | - | 0 | 34.2 | - | 1.63 | 0 | - | - | - | 139 | - | - | - | - | - | - | - | - | - | - | - | - | - | 1.59 | 164 | - | 23.1 | 0 | - | - | - | 0.144 | - | - | - | - | - | - | - | - | - | - | - | - | - | 0 | 0.152 | - | 0.00722 | 0 | - | - | - | 0 | - | - | - | - | - | - | - | - | - | - | - | - | - | 0 | 0 | - | 0 | 0 | - | - | - | 0 | - | - | - | - | - | - | - | - | - | - | - | - | - | 0 | 0 | - | 0 | 0 | - | - | - | 0.138 | - | - | - | - | - | - | - | - | - | - | - | - | - | 0.000786 | 0.145 | - | 0.00705 | 0 | - | - | - | 0.33 | - | - | - | - | - | - | - | - | - | - | - | - | - | 0.0813 | 0.436 | - | 0.0246 | 0 | - | - | - | 1.38 | - | - | - | - | - | - | - | - | - | - | - | - | - | 1.28 | 2.86 | - | 0.197 | 0 | - | - | - | 0.000115 | - | - | - | - | - | - | - | - | - | - | - | - | - | 3.32e-06 | 0.000124 | - | 6.08e-06 | 0 | - | - | - | 0 | - | - | - | - | - | - | - | - | - | - | - | - | - | 0 | 0 | - | 0 | 0 | - | - | - | 0 | - | - | - | - | - | - | - | - | - | - | - | - | - | 0 | 0 | - | 0 | 0 | - | - | - | 0 | - | - | - | - | - | - | - | - | - | - | - | - | - | 0 | 0 | - | 0 | 0 | - | - | - | 0 | - | - | - | - | - | - | - | - | - | - | - | - | - | 0 | 0 | - | 0 | 0
5609 | INIES_DBOU20161116_164341 | Bouche d'extraction - DONNEE ENVIRONNEMENTALE PAR DEFAUT | 1.1 | En ligne | Non vérifiée | MDEGD |  |  |  | MINISTERE DE L’ENVIRONNEMENT, DE L’ENERGIE ET DE LA MER - MINISTERE DU LOGEMENT ET DE L'HABITAT DURABLE | 2016-11-16 16:44 | 2016-11-16 16:44 |  |  | Individuelle | Équipements électriques, électroniques et de génie climatique | Equipements de génie climatique | Diffusion d’air | Bouches d’extraction |  |  |  |  | 17 | 1 | unité | Assurer le transfert d'air en vue de la ventilation d'un bâtiment, avec une bouche d'extraction pour une durée de vie de référence de 17 ans | [22 empty] | UploadedFiles/Documentation-Bouche_dextraction-10_29.pdf // | NF EN 15804 + NF EN 15804/CN | 2018-09-10 11:29 | [5 empty] | BtoC | [10 empty] | - | - | - | 1.9537 | - | - | - | - | - | - | - | - | - | - | - | - | - | 0.21485 | 2.5845 | - | 0.41597 | 0 | - | - | - | 3.471e-08 | - | - | - | - | - | - | - | - | - | - | - | - | - | 1.5353e-09 | 3.8735e-08 | - | 2.4899e-09 | 0 | - | - | - | 0.0075302 | - | - | - | - | - | - | - | - | - | - | - | - | - | 0.00015399 | 0.0094799 | - | 0.0017957 | 0 | - | - | - | 0.0014594 | - | - | - | - | - | - | - | - | - | - | - | - | - | 0.00084875 | 0.0027909 | - | 0.00048276 | 0 | - | - | - | 0.0013225 | - | - | - | - | - | - | - | - | - | - | - | - | - | 5.5892e-05 | 0.0016056 | - | 0.00022722 | 0 | - | - | - | 9.7151e-07 | - | - | - | - | - | - | - | - | - | - | - | - | - | 1.6383e-08 | 1.0602e-06 | - | 7.2268e-08 | 0 | - | - | - | 42.1263 | - | - | - | - | - | - | - | - | - | - | - | - | - | 0.38682 | 48.8258 | - | 6.3127 | 0 | - | - | - | 108.7598 | - | - | - | - | - | - | - | - | - | - | - | - | - | 2.6867 | 130.8659 | - | 19.4194 | 0 | - | - | - | 0.66394 | - | - | - | - | - | - | - | - | - | - | - | - | - | 3.4011 | 4.4474 | - | 0.38242 | 0 | - | - | - | 0.96573 | - | - | - | - | - | - | - | - | - | - | - | - | - | 0.0067039 | 1.027 | - | 0.054547 | 0 | - | - | - | 0.195 | - | - | - | - | - | - | - | - | - | - | - | - | - | 0 | 0.20475 | - | 0.00975 | 0 | - | - | - | 1.1607 | - | - | - | - | - | - | - | - | - | - | - | - | - | 0.0067039 | 1.2317 | - | 0.064297 | 0 | - | - | - | 30.6588 | - | - | - | - | - | - | - | - | - | - | - | - | - | 0.39767 | 36.818 | - | 5.7615 | 0 | - | - | - | 13.4452 | - | - | - | - | - | - | - | - | - | - | - | - | - | 0 | 14.1175 | - | 0.67226 | 0 | - | - | - | 44.104 | - | - | - | - | - | - | - | - | - | - | - | - | - | 0.39767 | 50.9355 | - | 6.4338 | 0 | - | - | - | 0 | - | - | - | - | - | - | - | - | - | - | - | - | - | 0 | 0 | - | 0 | 0 | - | - | - | 0 | - | - | - | - | - | - | - | - | - | - | - | - | - | 0 | 0 | - | 0 | 0 | - | - | - | 0 | - | - | - | - | - | - | - | - | - | - | - | - | - | 0 | 0 | - | 0 | 0 | - | - | - | 0.05001 | - | - | - | - | - | - | - | - | - | - | - | - | - | 0.00019651 | 0.052753 | - | 0.0025467 | 0 | - | - | - | 0.10427 | - | - | - | - | - | - | - | - | - | - | - | - | - | 0.020313 | 0.13183 | - | 0.0072452 | 0 | - | - | - | 0.20222 | - | - | - | - | - | - | - | - | - | - | - | - | - | 0.32038 | 0.56474 | - | 0.042149 | 0 | - | - | - | 2.2645e-05 | - | - | - | - | - | - | - | - | - | - | - | - | - | 8.3071e-07 | 2.4691e-05 | - | 1.2153e-06 | 0 | - | - | - | 0 | - | - | - | - | - | - | - | - | - | - | - | - | - | 0 | 0 | - | 0 | 0 | - | - | - | 0 | - | - | - | - | - | - | - | - | - | - | - | - | - | 0 | 0 | - | 0 | 0 | - | - | - | 0 | - | - | - | - | - | - | - | - | - | - | - | - | - | 0 | 0 | - | 0 | 0 | - | - | - | 0 | - | - | - | - | - | - | - | - | - | - | - | - | - | 0 | 0 | - | 0 | 0
5611 | INIES_DCAI20161116_164343 | Caisson de désenfumage [débit=10000m3/h] - DONNEE ENVIRONNEMENTALE PAR DEFAUT | 1.1 | En ligne | Non vérifiée | MDEGD |  |  |  | MINISTERE DE L’ENVIRONNEMENT, DE L’ENERGIE ET DE LA MER - MINISTERE DU LOGEMENT ET DE L'HABITAT DURABLE | 2016-11-16 16:44 | 2016-11-16 16:44 | 2016-11-15 |  | Individuelle | Équipements électriques, électroniques et de génie climatique | Equipements de génie climatique | Désenfumage | Caisson de désenfumage seul |  |  |  |  | 17 | 1 | unité | Assurer le désenfumage des volumes intérieurs d'un bâtiment à un débit de 10000m3 d’air par heure, à l’aide d’un caisson de désenfumage sur une durée de vie de référence de 17 ans. | [22 empty] | UploadedFiles/Documentation-Caisson_de_desenfumage_debit_10000m3-h.pdf // | NF EN 15804 + NF EN 15804/CN | 2016-11-16 16:44 | [5 empty] | BtoC | [10 empty] | - | - | - | 985 | - | - | - | - | - | - | - | - | - | - | - | - | - | 122 | 1470 | - | 222 | 138 | - | - | - | 5.79e-05 | - | - | - | - | - | - | - | - | - | - | - | - | - | 8.7e-07 | 6.81e-05 | - | 3.31e-06 | 6e-06 | - | - | - | 6.02 | - | - | - | - | - | - | - | - | - | - | - | - | - | 0.0873 | 7.86 | - | 1.07 | 0.691 | - | - | - | 0.702 | - | - | - | - | - | - | - | - | - | - | - | - | - | 0.12 | 1.16 | - | 0.222 | 0.111 | - | - | - | 0.502 | - | - | - | - | - | - | - | - | - | - | - | - | - | 0.0317 | 0.71 | - | 0.112 | 0.0645 | - | - | - | 0.0174 | - | - | - | - | - | - | - | - | - | - | - | - | - | 9.28e-06 | 0.02 | - | 0.000882 | 0.00174 | - | - | - | 12700 | - | - | - | - | - | - | - | - | - | - | - | - | - | 219 | 17400 | - | 2910 | 1530 | - | - | - | 238000 | - | - | - | - | - | - | - | - | - | - | - | - | - | 1520 | 284000 | - | 19500 | 24800 | - | - | - | 335 | - | - | - | - | - | - | - | - | - | - | - | - | - | 18.6 | 414 | - | 23.5 | 37.6 | - | - | - | 1440 | - | - | - | - | - | - | - | - | - | - | - | - | - | 3.8 | 1670 | - | 75.6 | 145 | - | - | - | 111 | - | - | - | - | - | - | - | - | - | - | - | - | - | 0 | 127 | - | 5.53 | 11.1 | - | - | - | 1550 | - | - | - | - | - | - | - | - | - | - | - | - | - | 3.8 | 1800 | - | 81.1 | 156 | - | - | - | 13800 | - | - | - | - | - | - | - | - | - | - | - | - | - | 225 | 18600 | - | 2970 | 1640 | - | - | - | 328 | - | - | - | - | - | - | - | - | - | - | - | - | - | 0 | 377 | - | 16.4 | 32.8 | - | - | - | 14100 | - | - | - | - | - | - | - | - | - | - | - | - | - | 225 | 19000 | - | 2990 | 1670 | - | - | - | 72.7 | - | - | - | - | - | - | - | - | - | - | - | - | - | 0 | 83.6 | - | 3.64 | 7.27 | - | - | - | 0 | - | - | - | - | - | - | - | - | - | - | - | - | - | 0 | 0 | - | 0 | 0 | - | - | - | 0 | - | - | - | - | - | - | - | - | - | - | - | - | - | 0 | 0 | - | 0 | 0 | - | - | - | 10.6 | - | - | - | - | - | - | - | - | - | - | - | - | - | 0.111 | 12.3 | - | 0.553 | 1.08 | - | - | - | 213 | - | - | - | - | - | - | - | - | - | - | - | - | - | 11.5 | 260 | - | 11.8 | 23.6 | - | - | - | 611 | - | - | - | - | - | - | - | - | - | - | - | - | - | 182 | 939 | - | 48.7 | 97.5 | - | - | - | 0.0236 | - | - | - | - | - | - | - | - | - | - | - | - | - | 0.000471 | 0.0277 | - | 0.00123 | 0.00245 | - | - | - | 0 | - | - | - | - | - | - | - | - | - | - | - | - | - | 0 | 0 | - | 0 | 0 | - | - | - | 0 | - | - | - | - | - | - | - | - | - | - | - | - | - | 0 | 0 | - | 0 | 0 | - | - | - | 0 | - | - | - | - | - | - | - | - | - | - | - | - | - | 0 | 0 | - | 0 | 0 | - | - | - | 0 | - | - | - | - | - | - | - | - | - | - | - | - | - | 0 | 0 | - | 0 | 0
5612 | INIES_DCLA20161116_164344 | Clapet coupe feu [section de passage=0,02m²] - DONNEE ENVIRONNEMENTALE PAR DEFAUT | 1.1 | En ligne | Non vérifiée | MDEGD |  |  |  | MINISTERE DE L’ENVIRONNEMENT, DE L’ENERGIE ET DE LA MER - MINISTERE DU LOGEMENT ET DE L'HABITAT DURABLE | 2016-11-16 16:44 | 2016-11-16 16:44 |  |  | Individuelle | Équipements électriques, électroniques et de génie climatique | Equipements de génie climatique | Désenfumage | Clapets coupe-feu |  |  |  |  | 30 | 1 | unité | Assurer le compartimentage de l'air d'un bâtiment à l'aide d'un clapet coupe feu d'une section de passage de 0,02m2 pour une durée de vie de référence de 30ans. | [22 empty] | UploadedFiles/Documentation-Clapet_coupe_feu_section_de_passage002m2-18_14.pdf // | NF EN 15804 + NF EN 15804/CN | 2019-10-28 19:14 | [5 empty] | BtoC | [10 empty] | - | - | - | 30.547 | - | - | - | - | - | - | - | - | - | - | - | - | - | 8.3147 | 52.1597 | - | 13.298 | 0 | - | - | - | 1.5949e-06 | - | - | - | - | - | - | - | - | - | - | - | - | - | 5.94e-08 | 1.7621e-06 | - | 1.0783e-07 | 0 | - | - | - | 0.1503 | - | - | - | - | - | - | - | - | - | - | - | - | - | 0.0059594 | 0.21611 | - | 0.059851 | 0 | - | - | - | 0.017935 | - | - | - | - | - | - | - | - | - | - | - | - | - | 0.0082011 | 0.039828 | - | 0.013692 | 0 | - | - | - | 0.031368 | - | - | - | - | - | - | - | - | - | - | - | - | - | 0.002163 | 0.041047 | - | 0.007516 | 0 | - | - | - | 0.00013942 | - | - | - | - | - | - | - | - | - | - | - | - | - | 6.3403e-07 | 0.00014791 | - | 7.8474e-06 | 0 | - | - | - | 428.186 | - | - | - | - | - | - | - | - | - | - | - | - | - | 14.9697 | 619.67 | - | 176.5142 | 0 | - | - | - | 4399.834 | - | - | - | - | - | - | - | - | - | - | - | - | - | 103.6513 | 5239.2552 | - | 735.7699 | 0 | - | - | - | 8.1475 | - | - | - | - | - | - | - | - | - | - | - | - | - | 1.267 | 10.2845 | - | 0.87003 | 0 | - | - | - | 22.5394 | - | - | - | - | - | - | - | - | - | - | - | - | - | 0.25944 | 24.1578 | - | 1.3589 | 0 | - | - | - | 7.5465 | - | - | - | - | - | - | - | - | - | - | - | - | - | 0 | 7.9238 | - | 0.37733 | 0 | - | - | - | 30.0859 | - | - | - | - | - | - | - | - | - | - | - | - | - | 0.25944 | 32.0816 | - | 1.7363 | 0 | - | - | - | 459.2992 | - | - | - | - | - | - | - | - | - | - | - | - | - | 15.3898 | 653.5802 | - | 178.8912 | 0 | - | - | - | 7.2149 | - | - | - | - | - | - | - | - | - | - | - | - | - | 0 | 7.5757 | - | 0.36075 | 0 | - | - | - | 466.5141 | - | - | - | - | - | - | - | - | - | - | - | - | - | 15.3898 | 661.1559 | - | 179.2519 | 0 | - | - | - | 1.9343 | - | - | - | - | - | - | - | - | - | - | - | - | - | 0 | 2.0311 | - | 0.096717 | 0 | - | - | - | 0 | - | - | - | - | - | - | - | - | - | - | - | - | - | 0 | 0 | - | 0 | 0 | - | - | - | 0 | - | - | - | - | - | - | - | - | - | - | - | - | - | 0 | 0 | - | 0 | 0 | - | - | - | 0.2741 | - | - | - | - | - | - | - | - | - | - | - | - | - | 0.0076049 | 0.29715 | - | 0.015444 | 0 | - | - | - | 1.0994 | - | - | - | - | - | - | - | - | - | - | - | - | - | 0.78613 | 2.0192 | - | 0.1336 | 0 | - | - | - | 11.3421 | - | - | - | - | - | - | - | - | - | - | - | - | - | 12.3986 | 25.5476 | - | 1.807 | 0 | - | - | - | 0.00084101 | - | - | - | - | - | - | - | - | - | - | - | - | - | 3.2148e-05 | 0.00091842 | - | 4.5265e-05 | 0 | - | - | - | 0 | - | - | - | - | - | - | - | - | - | - | - | - | - | 0 | 0 | - | 0 | 0 | - | - | - | 0 | - | - | - | - | - | - | - | - | - | - | - | - | - | 0 | 0 | - | 0 | 0 | - | - | - | 0 | - | - | - | - | - | - | - | - | - | - | - | - | - | 0 | 0 | - | 0 | 0 | - | - | - | 0 | - | - | - | - | - | - | - | - | - | - | - | - | - | 0 | 0 | - | 0 | 0
5613 | INIES_DBAR20161116_164345 | Barrettes et bandes flexibles à LED (alimentation incluse) [P=20W] - DONNEE ENVIRONNEMENTALE PAR DEFAUT | 1.1 | En ligne | Non vérifiée | MDEGD |  |  |  | MINISTERE DE L’ENVIRONNEMENT, DE L’ENERGIE ET DE LA MER - MINISTERE DU LOGEMENT ET DE L'HABITAT DURABLE | 2016-11-16 16:44 | 2016-11-16 16:44 | 2016-11-15 |  | Individuelle | Équipements électriques, électroniques et de génie climatique | Matériel d’éclairage | Matériels pour l’éclairage intérieur et leurs alimentations | Appliques | Barrettes et bandes flexibles à LED (alimentation incluse) |  |  |  | 12 | 1 | unité | Assurer la fonction d'éclairage intérieur (puissance de 20W) pour une durée de vie de 12 ans. | [22 empty] | UploadedFiles/Documentation-Barrettes_et_bandes_flexibles_a_LED-alimentation_incluse-20W.pdf // | NF EN 15804 + NF EN 15804/CN | 2016-11-16 16:44 | [5 empty] | BtoC | [10 empty] | - | - | - | 53.6 | - | - | - | - | - | - | - | - | - | - | - | - | - | 0.312 | 53.9 | - | 0.0291 | - | - | - | - | 3.85e-06 | - | - | - | - | - | - | - | - | - | - | - | - | - | 1.67e-09 | 3.85e-06 | - | 2.74e-09 | - | - | - | - | 0.372 | - | - | - | - | - | - | - | - | - | - | - | - | - | 0.000127 | 0.372 | - | 5.48e-05 | - | - | - | - | 0.0766 | - | - | - | - | - | - | - | - | - | - | - | - | - | 2.69e-05 | 0.0766 | - | 1.05e-05 | - | - | - | - | 0.0164 | - | - | - | - | - | - | - | - | - | - | - | - | - | 4.37e-06 | 0.0164 | - | 2.2e-06 | - | - | - | - | 0.00348 | - | - | - | - | - | - | - | - | - | - | - | - | - | 6.55e-08 | 0.00348 | - | 4.74e-08 | - | - | - | - | 800 | - | - | - | - | - | - | - | - | - | - | - | - | - | 0.289 | 800 | - | 0.255 | - | - | - | - | - | - | - | - | - | - | - | - | - | - | - | - | - | - | - | - | - | - | - | - | - | - | - | - | - | - | - | - | - | - | - | - | - | - | - | - | - | - | - | - | - | - | - | - | 52.4 | - | - | - | - | - | - | - | - | - | - | - | - | - | 0.0222 | 52.4 | - | 0.00376 | - | - | - | - | 0 | - | - | - | - | - | - | - | - | - | - | - | - | - | 0 | 0 | - | 0 | - | - | - | - | 52.4 | - | - | - | - | - | - | - | - | - | - | - | - | - | 0.0222 | 52.4 | - | 0.00376 | - | - | - | - | 972 | - | - | - | - | - | - | - | - | - | - | - | - | - | 0.368 | 973 | - | 0.286 | - | - | - | - | 3.06 | - | - | - | - | - | - | - | - | - | - | - | - | - | 0 | 3.06 | - | 0 | - | - | - | - | 975 | - | - | - | - | - | - | - | - | - | - | - | - | - | 0.368 | 976 | - | 0.286 | - | - | - | - | - | - | - | - | - | - | - | - | - | - | - | - | - | - | - | - | - | - | - | - | - | - | - | - | - | - | - | - | - | - | - | - | - | - | - | - | - | - | - | - | - | - | - | - | - | - | - | - | - | - | - | - | - | - | - | - | - | - | - | - | - | - | - | - | - | - | - | - | - | - | - | - | - | - | - | - | - | - | - | - | - | - | - | - | - | - | - | - | - | - | - | - | - | - | - | - | - | - | - | - | - | - | - | - | - | - | - | - | - | - | - | - | - | - | - | - | - | - | - | - | - | - | - | - | - | - | - | - | - | - | - | - | - | - | - | - | - | - | - | - | - | - | - | - | - | - | - | - | - | - | - | - | - | - | - | - | - | - | - | - | - | - | - | - | - | - | - | - | - | - | - | - | - | - | - | - | 0 | - | - | - | - | - | - | - | - | - | - | - | - | - | 0.221 | 0.221 | - | 0 | - | - | - | - | 0 | - | - | - | - | - | - | - | - | - | - | - | - | - | 0.0605 | 0.0605 | - | 0 | - | - | - | - | - | - | - | - | - | - | - | - | - | - | - | - | - | - | - | - | - | - | -
5614 | INIES_DBUS20161116_164345 | Bus de communication - composant d'entrée/sortie - DONNEE ENVIRONNEMENTALE PAR DEFAUT | 1.1 | En ligne | Non vérifiée | MDEGD |  |  |  | MINISTERE DE L’ENVIRONNEMENT, DE L’ENERGIE ET DE LA MER - MINISTERE DU LOGEMENT ET DE L'HABITAT DURABLE | 2016-11-16 16:44 | 2016-11-16 16:44 | 2016-11-15 |  | Individuelle | Équipements électriques, électroniques et de génie climatique | [7 empty] | 20 | 1 | unité | Assurer la fonction de répartiteur électrique pour une durée de vie de référence de 20 ans. | [22 empty] | UploadedFiles/Documentation-Bus_de_communication-composant_d_entree-sortie.pdf // | NF EN 15804 + NF EN 15804/CN | 2016-11-16 16:44 | [5 empty] | BtoC | [10 empty] | - | - | - | 2.32 | - | - | - | - | - | - | - | - | - | - | - | - | - | 0.0253 | 2.41 | - | 0.067 | - | - | - | - | 1.62e-07 | - | - | - | - | - | - | - | - | - | - | - | - | - | 0.000162 | 0.000162 | - | 1.27e-10 | - | - | - | - | 0.0253 | - | - | - | - | - | - | - | - | - | - | - | - | - | 0.000158 | 0.0258 | - | 0.0004 | - | - | - | - | 0.000457 | - | - | - | - | - | - | - | - | - | - | - | - | - | 4.7e-08 | 0.000458 | - | 1.24e-07 | - | - | - | - | 8.41e-07 | - | - | - | - | - | - | - | - | - | - | - | - | - | 6.3e-09 | 8.65e-07 | - | 1.73e-08 | - | - | - | - | - | - | - | - | - | - | - | - | - | - | - | - | - | - | - | - | - | - | - | - | - | - | - | - | - | - | - | - | - | - | - | - | - | - | - | - | - | - | - | - | - | - | - | - | 2000000 | - | - | - | - | - | - | - | - | - | - | - | - | - | 7400 | 2030000 | - | 18700 | - | - | - | - | 1.24 | - | - | - | - | - | - | - | - | - | - | - | - | - | 0.0108 | 1.28 | - | 0.0286 | - | - | - | - | 775000 | - | - | - | - | - | - | - | - | - | - | - | - | - | 0.0121 | 775000 | - | 0.0321 | - | - | - | - | 68400 | - | - | - | - | - | - | - | - | - | - | - | - | - | 0.00107 | 68400 | - | 0.00283 | - | - | - | - | 844000 | - | - | - | - | - | - | - | - | - | - | - | - | - | 0.0132 | 844000 | - | 0.0349 | - | - | - | - | 21100000 | - | - | - | - | - | - | - | - | - | - | - | - | - | 0.33 | 21100000 | - | 0.872 | - | - | - | - | 866000 | - | - | - | - | - | - | - | - | - | - | - | - | - | 0.0136 | 866000 | - | 0.0358 | - | - | - | - | 22000000 | - | - | - | - | - | - | - | - | - | - | - | - | - | 0.344 | 22000000 | - | 0.908 | - | - | - | - | - | - | - | - | - | - | - | - | - | - | - | - | - | - | - | - | - | - | - | - | - | - | - | - | - | - | - | - | - | - | - | - | - | - | - | - | - | - | - | - | - | - | - | - | - | - | - | - | - | - | - | - | - | - | - | - | - | - | - | - | - | - | - | - | - | - | 0.586 | - | - | - | - | - | - | - | - | - | - | - | - | - | 2.63e-06 | 0.586 | - | 6.95e-06 | - | - | - | - | 0.0942 | - | - | - | - | - | - | - | - | - | - | - | - | - | 3.13e-08 | 0.0942 | - | 8.28e-08 | - | - | - | - | - | - | - | - | - | - | - | - | - | - | - | - | - | - | - | - | - | - | - | - | - | - | - | - | - | - | - | - | - | - | - | - | - | - | - | - | - | - | - | - | - | - | - | - | - | - | - | - | - | - | - | - | - | - | - | - | - | - | - | - | - | - | - | - | - | - | - | - | - | - | - | - | - | - | - | - | - | - | - | - | - | - | - | - | - | - | - | - | - | - | - | - | - | - | - | - | - | - | - | - | - | - | - | - | - | - | - | - | - | - | - | - | - | - | - | - | - | - | - | - | - | - | - | - | - | - | - | - | -
5615 | INIES_DINT20161116_164346 | Interrupteurs / sectionneurs - DONNEE ENVIRONNEMENTALE PAR DEFAUT | 1.1 | En ligne | Non vérifiée | MDEGD |  |  |  | MINISTERE DE L’ENVIRONNEMENT, DE L’ENERGIE ET DE LA MER - MINISTERE DU LOGEMENT ET DE L'HABITAT DURABLE | 2016-11-16 16:44 | 2016-11-16 16:44 | 2016-11-15 |  | Individuelle | Équipements électriques, électroniques et de génie climatique | Appareillage d’installation pour les réseaux d’énergie électrique et de communication (= 63 Ampères) | Appareillage modulaire destiné aux enveloppes | Appareillage général de protection | Interrupteurs / sectionneurs |  |  |  | 20 | 1 | unité | Assurer la commande et le sectionnement des circuits électriques basse tension dans les conditions normales du circuit de 100 A à 2500 A, pendant une durée de vie de référence de 20 ans. | [22 empty] | UploadedFiles/Documentation-Interrupteurs-sectionneurs.pdf // | NF EN 15804 + NF EN 15804/CN | 2016-11-16 16:44 | [5 empty] | BtoC | [10 empty] | - | - | - | 10.4 | - | - | - | - | - | - | - | - | - | - | - | - | - | 0.982 | 13.4 | - | 1.98 | 0 | - | - | - | 7.86e-07 | - | - | - | - | - | - | - | - | - | - | - | - | - | 7.02e-09 | 8.36e-07 | - | 4.27e-08 | 0 | - | - | - | 0.0773 | - | - | - | - | - | - | - | - | - | - | - | - | - | 0.000704 | 0.0884 | - | 0.0104 | 0 | - | - | - | 0.045 | - | - | - | - | - | - | - | - | - | - | - | - | - | 0.00388 | 0.053 | - | 0.00412 | 0 | - | - | - | 0.00596 | - | - | - | - | - | - | - | - | - | - | - | - | - | 0.000255 | 0.00725 | - | 0.00103 | 0 | - | - | - | 0.000375 | - | - | - | - | - | - | - | - | - | - | - | - | - | 7.49e-08 | 0.000394 | - | 1.89e-05 | 0 | - | - | - | 159 | - | - | - | - | - | - | - | - | - | - | - | - | - | 1.77 | 188 | - | 27.2 | 0 | - | - | - | 1950 | - | - | - | - | - | - | - | - | - | - | - | - | - | 12.3 | 2130 | - | 162 | 0 | - | - | - | 46.5 | - | - | - | - | - | - | - | - | - | - | - | - | - | 15.5 | 65.9 | - | 3.92 | 0 | - | - | - | 9.17 | - | - | - | - | - | - | - | - | - | - | - | - | - | 0.0306 | 9.69 | - | 0.487 | 0 | - | - | - | 0.891 | - | - | - | - | - | - | - | - | - | - | - | - | - | 0 | 0.936 | - | 0.0446 | 0 | - | - | - | 10.1 | - | - | - | - | - | - | - | - | - | - | - | - | - | 0.0306 | 10.6 | - | 0.532 | 0 | - | - | - | 147 | - | - | - | - | - | - | - | - | - | - | - | - | - | 1.82 | 176 | - | 26.7 | 0 | - | - | - | 29.7 | - | - | - | - | - | - | - | - | - | - | - | - | - | 0 | 31.2 | - | 1.49 | 0 | - | - | - | 177 | - | - | - | - | - | - | - | - | - | - | - | - | - | 1.82 | 207 | - | 28.2 | 0 | - | - | - | 0.233 | - | - | - | - | - | - | - | - | - | - | - | - | - | 0 | 0.245 | - | 0.0116 | 0 | - | - | - | 0 | - | - | - | - | - | - | - | - | - | - | - | - | - | 0 | 0 | - | 0 | 0 | - | - | - | 0 | - | - | - | - | - | - | - | - | - | - | - | - | - | 0 | 0 | - | 0 | 0 | - | - | - | 0.353 | - | - | - | - | - | - | - | - | - | - | - | - | - | 0.000898 | 0.372 | - | 0.0179 | 0 | - | - | - | 0.442 | - | - | - | - | - | - | - | - | - | - | - | - | - | 0.0928 | 0.566 | - | 0.0314 | 0 | - | - | - | 4.45 | - | - | - | - | - | - | - | - | - | - | - | - | - | 1.46 | 6.29 | - | 0.369 | 0 | - | - | - | 0.000149 | - | - | - | - | - | - | - | - | - | - | - | - | - | 3.8e-06 | 0.00016 | - | 7.82e-06 | 0 | - | - | - | 0 | - | - | - | - | - | - | - | - | - | - | - | - | - | 0 | 0 | - | 0 | 0 | - | - | - | 0 | - | - | - | - | - | - | - | - | - | - | - | - | - | 0 | 0 | - | 0 | 0 | - | - | - | 0 | - | - | - | - | - | - | - | - | - | - | - | - | - | 0 | 0 | - | 0 | 0 | - | - | - | 0 | - | - | - | - | - | - | - | - | - | - | - | - | - | 0 | 0 | - | 0 | 0
5616 | INIES_DINV20161116_164347 | Inverseur de source - DONNEE ENVIRONNEMENTALE PAR DEFAUT | 1.1 | En ligne | Non vérifiée | MDEGD |  |  |  | MINISTERE DE L’ENVIRONNEMENT, DE L’ENERGIE ET DE LA MER - MINISTERE DU LOGEMENT ET DE L'HABITAT DURABLE | 2016-11-16 16:44 | 2016-11-16 16:44 | 2016-11-15 |  | Individuelle | Équipements électriques, électroniques et de génie climatique | Appareillage d’installation pour les réseaux d’énergie électrique et de communication (= 63 Ampères) | Appareillage modulaire destiné aux enveloppes | Appareillage général de protection | Inverseurs de source |  |  |  | 20 | 1 | unité | Assurer les commutations en charge de deux sources d'alimentation, en mode télécommandé ou automatique, pendant une durée de vie de référence de 20 ans. | [22 empty] | UploadedFiles/Documentation-Inverseur_de_source.pdf // | NF EN 15804 + NF EN 15804/CN | 2016-11-16 16:44 | [5 empty] | BtoC | [10 empty] | - | - | - | 128 | - | - | - | - | - | - | - | - | - | - | - | - | - | 8.41 | 155 | - | 18.8 | 0 | - | - | - | 8.45e-06 | - | - | - | - | - | - | - | - | - | - | - | - | - | 6.01e-08 | 8.96e-06 | - | 4.52e-07 | 0 | - | - | - | 0.967 | - | - | - | - | - | - | - | - | - | - | - | - | - | 0.00602 | 1.08 | - | 0.104 | 0 | - | - | - | 0.538 | - | - | - | - | - | - | - | - | - | - | - | - | - | 0.0332 | 0.614 | - | 0.0429 | 0 | - | - | - | 0.0961 | - | - | - | - | - | - | - | - | - | - | - | - | - | 0.00219 | 0.109 | - | 0.0111 | 0 | - | - | - | 0.0098 | - | - | - | - | - | - | - | - | - | - | - | - | - | 6.41e-07 | 0.0103 | - | 0.000491 | 0 | - | - | - | 2040 | - | - | - | - | - | - | - | - | - | - | - | - | - | 15.1 | 2320 | - | 266 | 0 | - | - | - | 27400 | - | - | - | - | - | - | - | - | - | - | - | - | - | 105 | 29400 | - | 1920 | 0 | - | - | - | 736 | - | - | - | - | - | - | - | - | - | - | - | - | - | 133 | 920 | - | 50.5 | 0 | - | - | - | 143 | - | - | - | - | - | - | - | - | - | - | - | - | - | 0.262 | 150 | - | 7.37 | 0 | - | - | - | 7.63 | - | - | - | - | - | - | - | - | - | - | - | - | - | 0 | 8.01 | - | 0.381 | 0 | - | - | - | 150 | - | - | - | - | - | - | - | - | - | - | - | - | - | 0.262 | 158 | - | 7.75 | 0 | - | - | - | 1970 | - | - | - | - | - | - | - | - | - | - | - | - | - | 15.6 | 2250 | - | 264 | 0 | - | - | - | 318 | - | - | - | - | - | - | - | - | - | - | - | - | - | 0 | 334 | - | 15.9 | 0 | - | - | - | 2290 | - | - | - | - | - | - | - | - | - | - | - | - | - | 15.6 | 2580 | - | 280 | 0 | - | - | - | 1.56 | - | - | - | - | - | - | - | - | - | - | - | - | - | 0 | 1.64 | - | 0.0781 | 0 | - | - | - | 0 | - | - | - | - | - | - | - | - | - | - | - | - | - | 0 | 0 | - | 0 | 0 | - | - | - | 0 | - | - | - | - | - | - | - | - | - | - | - | - | - | 0 | 0 | - | 0 | 0 | - | - | - | 2.63 | - | - | - | - | - | - | - | - | - | - | - | - | - | 0.00769 | 2.77 | - | 0.133 | 0 | - | - | - | 5.57 | - | - | - | - | - | - | - | - | - | - | - | - | - | 0.795 | 6.72 | - | 0.358 | 0 | - | - | - | 109 | - | - | - | - | - | - | - | - | - | - | - | - | - | 12.5 | 128 | - | 6.7 | 0 | - | - | - | 0.00307 | - | - | - | - | - | - | - | - | - | - | - | - | - | 3.25e-05 | 0.00326 | - | 0.000157 | 0 | - | - | - | 0 | - | - | - | - | - | - | - | - | - | - | - | - | - | 0 | 0 | - | 0 | 0 | - | - | - | 0 | - | - | - | - | - | - | - | - | - | - | - | - | - | 0 | 0 | - | 0 | 0 | - | - | - | 0 | - | - | - | - | - | - | - | - | - | - | - | - | - | 0 | 0 | - | 0 | 0 | - | - | - | 0 | - | - | - | - | - | - | - | - | - | - | - | - | - | 0 | 0 | - | 0 | 0
5617 | INIES_DCOU20161116_164348 | Coupe-circuit - DONNEE ENVIRONNEMENTALE PAR DEFAUT | 1.1 | En ligne | Non vérifiée | MDEGD |  |  |  | MINISTERE DE L’ENVIRONNEMENT, DE L’ENERGIE ET DE LA MER - MINISTERE DU LOGEMENT ET DE L'HABITAT DURABLE | 2016-11-16 16:44 | 2016-11-16 16:44 | 2016-11-15 |  | Individuelle | Équipements électriques, électroniques et de génie climatique | Appareillage d’installation pour les réseaux d’énergie électrique et de communication (= 63 Ampères) | Appareillage modulaire destiné aux enveloppes | Protection de ligne | Coupe-circuits |  |  |  | 20 | 1 | unité | Protéger les installations électriques contre les surcharges et les court-circuits sous un courant continu à l'aide d'un coupe-cricuit, pendant une durée de vie de référence de 20 ans, tout en assurant le passage d'un courant de 50% In pendant 30% du temps. | [22 empty] | UploadedFiles/Documentation-Coupe-circuit.pdf // | NF EN 15804 + NF EN 15804/CN | 2016-11-16 16:44 | [5 empty] | BtoC | [10 empty] | - | - | - | 0.394 | - | - | - | - | - | - | - | - | - | - | - | - | - | 0.0531 | 0.587 | - | 0.14 | 0 | - | - | - | 3.37e-08 | - | - | - | - | - | - | - | - | - | - | - | - | - | 3.79e-10 | 3.43e-08 | - | 2.83e-10 | 0 | - | - | - | 0.00263 | - | - | - | - | - | - | - | - | - | - | - | - | - | 3.8e-05 | 0.00333 | - | 0.00066 | 0 | - | - | - | 0.00125 | - | - | - | - | - | - | - | - | - | - | - | - | - | 0.00021 | 0.00161 | - | 0.000153 | 0 | - | - | - | 0.000222 | - | - | - | - | - | - | - | - | - | - | - | - | - | 1.38e-05 | 0.000309 | - | 7.32e-05 | 0 | - | - | - | 7.18e-06 | - | - | - | - | - | - | - | - | - | - | - | - | - | 4.05e-09 | 7.19e-06 | - | 1.04e-08 | 0 | - | - | - | 6.81 | - | - | - | - | - | - | - | - | - | - | - | - | - | 0.0955 | 8.87 | - | 1.96 | 0 | - | - | - | 57.8 | - | - | - | - | - | - | - | - | - | - | - | - | - | 0.664 | 64.9 | - | 6.45 | 0 | - | - | - | 1.37 | - | - | - | - | - | - | - | - | - | - | - | - | - | 0.84 | 2.21 | - | 0.00429 | 0 | - | - | - | 0.337 | - | - | - | - | - | - | - | - | - | - | - | - | - | 0.00166 | 0.342 | - | 0.00263 | 0 | - | - | - | 0.0482 | - | - | - | - | - | - | - | - | - | - | - | - | - | 0 | 0.0482 | - | 0 | 0 | - | - | - | 0.385 | - | - | - | - | - | - | - | - | - | - | - | - | - | 0.00166 | 0.39 | - | 0.00263 | 0 | - | - | - | 5.44 | - | - | - | - | - | - | - | - | - | - | - | - | - | 0.0982 | 7.51 | - | 1.97 | 0 | - | - | - | 1.94 | - | - | - | - | - | - | - | - | - | - | - | - | - | 0 | 1.94 | - | 0 | 0 | - | - | - | 7.39 | - | - | - | - | - | - | - | - | - | - | - | - | - | 0.0982 | 9.45 | - | 1.97 | 0 | - | - | - | 0.00884 | - | - | - | - | - | - | - | - | - | - | - | - | - | 0 | 0.00884 | - | 0 | 0 | - | - | - | 0 | - | - | - | - | - | - | - | - | - | - | - | - | - | 0 | 0 | - | 0 | 0 | - | - | - | 0 | - | - | - | - | - | - | - | - | - | - | - | - | - | 0 | 0 | - | 0 | 0 | - | - | - | 0.0068 | - | - | - | - | - | - | - | - | - | - | - | - | - | 4.85e-05 | 0.00686 | - | 1.25e-05 | 0 | - | - | - | 0.015 | - | - | - | - | - | - | - | - | - | - | - | - | - | 0.00502 | 0.02 | - | 1.73e-07 | 0 | - | - | - | 0.193 | - | - | - | - | - | - | - | - | - | - | - | - | - | 0.0791 | 0.272 | - | 0 | 0 | - | - | - | 1.17e-05 | - | - | - | - | - | - | - | - | - | - | - | - | - | 2.05e-07 | 1.19e-05 | - | 0 | 0 | - | - | - | 0 | - | - | - | - | - | - | - | - | - | - | - | - | - | 0 | 0 | - | 0 | 0 | - | - | - | 0 | - | - | - | - | - | - | - | - | - | - | - | - | - | 0 | 0 | - | 0 | 0 | - | - | - | 0 | - | - | - | - | - | - | - | - | - | - | - | - | - | 0 | 0 | - | 0 | 0 | - | - | - | 0 | - | - | - | - | - | - | - | - | - | - | - | - | - | 0 | 0 | - | 0 | 0
5618 | INIES_DPOR20161116_164349 | Portiers audio - DONNEE ENVIRONNEMENTALE PAR DEFAUT | 1.1 | En ligne | Non vérifiée | MDEGD |  |  |  | MINISTERE DE L’ENVIRONNEMENT, DE L’ENERGIE ET DE LA MER - MINISTERE DU LOGEMENT ET DE L'HABITAT DURABLE | 2016-11-16 16:44 | 2016-11-16 16:44 | 2016-11-15 |  | Individuelle | Équipements électriques, électroniques et de génie climatique | Sécurité des personnes et contrôle d’accès | Détection et contrôle d’accès | Système de contrôle d’accès | Portiers audio |  |  |  | 10 | 1 | unité | Assurer le contrôle de la lumière entre l'extérieur et l'intérieur pour une durée de vie de référence de 10 ans. | [22 empty] | UploadedFiles/Documentation-Portiers_audio.pdf // | NF EN 15804 + NF EN 15804/CN | 2016-11-16 16:44 | [5 empty] | BtoC | [10 empty] | - | - | - | 52.6 | - | - | - | - | - | - | - | - | - | - | - | - | - | 0.938 | 54.8 | - | 1.22 | - | - | - | - | 7.36e-06 | - | - | - | - | - | - | - | - | - | - | - | - | - | 6.62e-07 | 8.88e-06 | - | 8.62e-07 | - | - | - | - | 0.339 | - | - | - | - | - | - | - | - | - | - | - | - | - | 0.00379 | 0.348 | - | 0.00493 | - | - | - | - | 0.00448 | - | - | - | - | - | - | - | - | - | - | - | - | - | 1.56e-05 | 0.00452 | - | 2.02e-05 | - | - | - | - | 0.0348 | - | - | - | - | - | - | - | - | - | - | - | - | - | 0.000812 | 0.0367 | - | 0.00106 | - | - | - | - | - | - | - | - | - | - | - | - | - | - | - | - | - | - | - | - | - | - | - | - | - | - | - | - | - | - | - | - | - | - | - | - | - | - | - | - | - | - | - | - | - | - | - | - | - | - | - | - | - | - | - | - | - | - | - | - | - | - | - | - | - | - | - | - | - | - | - | - | - | - | - | - | - | - | - | - | - | - | - | - | - | - | - | - | - | - | - | - | 32.6 | - | - | - | - | - | - | - | - | - | - | - | - | - | 0.403 | 33.6 | - | 0.524 | - | - | - | - | 2.88 | - | - | - | - | - | - | - | - | - | - | - | - | - | 0.0355 | 2.96 | - | 0.0462 | - | - | - | - | 35.5 | - | - | - | - | - | - | - | - | - | - | - | - | - | 0.438 | 36.5 | - | 0.57 | - | - | - | - | 888 | - | - | - | - | - | - | - | - | - | - | - | - | - | 11 | 913 | - | 14.2 | - | - | - | - | 36.5 | - | - | - | - | - | - | - | - | - | - | - | - | - | 0.45 | 37.5 | - | 0.585 | - | - | - | - | 924 | - | - | - | - | - | - | - | - | - | - | - | - | - | 11.4 | 951 | - | 14.8 | - | - | - | - | - | - | - | - | - | - | - | - | - | - | - | - | - | - | - | - | - | - | - | - | - | - | - | - | - | - | - | - | - | - | - | - | - | - | - | - | - | - | - | - | - | - | - | - | - | - | - | - | - | - | - | - | - | - | - | - | - | - | - | - | - | - | - | - | - | - | 0.42 | - | - | - | - | - | - | - | - | - | - | - | - | - | 0.00112 | 0.423 | - | 0.00146 | - | - | - | - | 1.75 | - | - | - | - | - | - | - | - | - | - | - | - | - | 0.000348 | 1.75 | - | 0.000454 | - | - | - | - | - | - | - | - | - | - | - | - | - | - | - | - | - | - | - | - | - | - | - | - | - | - | - | - | - | - | - | - | - | - | - | - | - | - | - | - | - | - | - | - | - | - | - | - | - | - | - | - | - | - | - | - | - | - | - | - | - | - | - | - | - | - | - | - | - | - | - | - | - | - | - | - | - | - | - | - | - | - | - | - | - | - | - | - | - | - | - | - | - | - | - | - | - | - | - | - | - | - | - | - | - | - | - | - | - | - | - | - | - | - | - | - | - | - | - | - | - | - | - | - | - | - | - | - | - | - | - | - | -
5620 | INIES_DGOU20161116_164351 | Goulotte de sol en PVC [section=620 mm²] - DONNEE ENVIRONNEMENTALE PAR DEFAUT | 1.1 | En ligne | Non vérifiée | MDEGD |  |  |  | MINISTERE DE L’ENVIRONNEMENT, DE L’ENERGIE ET DE LA MER - MINISTERE DU LOGEMENT ET DE L'HABITAT DURABLE | 2016-11-16 16:44 | 2016-11-16 16:44 | 2016-11-15 |  | Individuelle | Équipements électriques, électroniques et de génie climatique | Appareillage d’installation pour les réseaux d’énergie électrique et de communication (= 63 Ampères) | Solutions de cheminement des câbles | Systèmes de goulottes et conduits | Goulottes de sol |  |  |  | 20 | 1 | ml | Loger et protéger un câblage sur 1 mêtre linéaire à l'aide d'une goulotte de sol en PVC de section utile de 620 mm2, sur une durée de vie de référence de 20 ans. | [22 empty] | UploadedFiles/Documentation-Goulotte_de_sol_en_PVC_section_620mm2.pdf // | NF EN 15804 + NF EN 15804/CN | 2016-11-16 16:44 | [5 empty] | BtoC | [10 empty] | - | - | - | 1.88 | - | - | - | - | - | - | - | - | - | - | - | - | - | 0.343 | 2.82 | - | 0.602 | 0 | - | - | - | 5.54e-08 | - | - | - | - | - | - | - | - | - | - | - | - | - | 2.45e-09 | 6.18e-08 | - | 3.98e-09 | 0 | - | - | - | 0.00808 | - | - | - | - | - | - | - | - | - | - | - | - | - | 0.000246 | 0.011 | - | 0.00267 | 0 | - | - | - | 0.00173 | - | - | - | - | - | - | - | - | - | - | - | - | - | 0.00136 | 0.00383 | - | 0.000741 | 0 | - | - | - | 0.000955 | - | - | - | - | - | - | - | - | - | - | - | - | - | 8.92e-05 | 0.00135 | - | 0.000305 | 0 | - | - | - | 1.09e-06 | - | - | - | - | - | - | - | - | - | - | - | - | - | 2.62e-08 | 1.21e-06 | - | 9.23e-08 | 0 | - | - | - | 38 | - | - | - | - | - | - | - | - | - | - | - | - | - | 0.618 | 47.3 | - | 8.62 | 0 | - | - | - | 105 | - | - | - | - | - | - | - | - | - | - | - | - | - | 4.29 | 136 | - | 27.6 | 0 | - | - | - | 0.979 | - | - | - | - | - | - | - | - | - | - | - | - | - | 5.43 | 7.02 | - | 0.607 | 0 | - | - | - | 2 | - | - | - | - | - | - | - | - | - | - | - | - | - | 0.0107 | 2.12 | - | 0.11 | 0 | - | - | - | 0.311 | - | - | - | - | - | - | - | - | - | - | - | - | - | 0 | 0.327 | - | 0.0156 | 0 | - | - | - | 2.31 | - | - | - | - | - | - | - | - | - | - | - | - | - | 0.0107 | 2.44 | - | 0.125 | 0 | - | - | - | 35.5 | - | - | - | - | - | - | - | - | - | - | - | - | - | 0.635 | 44.6 | - | 8.52 | 0 | - | - | - | 11.6 | - | - | - | - | - | - | - | - | - | - | - | - | - | 0 | 12.2 | - | 0.582 | 0 | - | - | - | 47.1 | - | - | - | - | - | - | - | - | - | - | - | - | - | 0.635 | 56.8 | - | 9.11 | 0 | - | - | - | 0 | - | - | - | - | - | - | - | - | - | - | - | - | - | 0 | 0 | - | 0 | 0 | - | - | - | 0 | - | - | - | - | - | - | - | - | - | - | - | - | - | 0 | 0 | - | 0 | 0 | - | - | - | 0 | - | - | - | - | - | - | - | - | - | - | - | - | - | 0 | 0 | - | 0 | 0 | - | - | - | 0.0246 | - | - | - | - | - | - | - | - | - | - | - | - | - | 0.000314 | 0.0262 | - | 0.0013 | 0 | - | - | - | 0.0283 | - | - | - | - | - | - | - | - | - | - | - | - | - | 0.0324 | 0.0654 | - | 0.00466 | 0 | - | - | - | 0.323 | - | - | - | - | - | - | - | - | - | - | - | - | - | 0.512 | 0.902 | - | 0.0673 | 0 | - | - | - | 3.62e-05 | - | - | - | - | - | - | - | - | - | - | - | - | - | 1.33e-06 | 3.94e-05 | - | 1.94e-06 | 0 | - | - | - | 0 | - | - | - | - | - | - | - | - | - | - | - | - | - | 0 | 0 | - | 0 | 0 | - | - | - | 0 | - | - | - | - | - | - | - | - | - | - | - | - | - | 0 | 0 | - | 0 | 0 | - | - | - | 0 | - | - | - | - | - | - | - | - | - | - | - | - | - | 0 | 0 | - | 0 | 0 | - | - | - | 0 | - | - | - | - | - | - | - | - | - | - | - | - | - | 0 | 0 | - | 0 | 0
5622 | INIES_DNOU20161116_164352 | Nourrices, colonnes et colonnettes - DONNEE ENVIRONNEMENTALE PAR DEFAUT | 1.1 | En ligne | Non vérifiée | MDEGD |  |  |  | MINISTERE DE L’ENVIRONNEMENT, DE L’ENERGIE ET DE LA MER - MINISTERE DU LOGEMENT ET DE L'HABITAT DURABLE | 2016-11-16 16:44 | 2016-11-16 16:44 | 2016-11-15 |  | Individuelle | Équipements électriques, électroniques et de génie climatique | Appareillage d’installation pour les réseaux d’énergie électrique et de communication (= 63 Ampères) | Solutions de cheminement des câbles | Autres produits ponctuels pour le cheminement des câbles | Nourrices, colonnes et colonnettes |  |  |  | 10 | 1 | ml | Distribuer sur 1mètre linéaire les systèmes de câblage pour l'électricité et VDI dans un bâtiment à l'aide d'une colonne fixée au sol ou pour montage entre sol et plafond, destinée à recevoir une ou plusieurs nourrices d'appareillage sur une de ses faces et sur une durée de vie de référence de 10 ans | [22 empty] | UploadedFiles/Documentation-Nourrices._colonnes_et_colonnettes.pdf // | NF EN 15804 + NF EN 15804/CN | 2016-11-16 16:44 | [5 empty] | BtoC | [10 empty] | - | - | - | 27.6 | - | - | - | - | - | - | - | - | - | - | - | - | - | 2.13 | 34.2 | - | 4.53 | 0 | - | - | - | 1.99e-06 | - | - | - | - | - | - | - | - | - | - | - | - | - | 1.52e-08 | 2.11e-06 | - | 1.07e-07 | 0 | - | - | - | 0.178 | - | - | - | - | - | - | - | - | - | - | - | - | - | 0.00152 | 0.202 | - | 0.023 | 0 | - | - | - | 0.0308 | - | - | - | - | - | - | - | - | - | - | - | - | - | 0.0084 | 0.0448 | - | 0.0056 | 0 | - | - | - | 0.012 | - | - | - | - | - | - | - | - | - | - | - | - | - | 0.000553 | 0.0147 | - | 0.00219 | 0 | - | - | - | 0.000188 | - | - | - | - | - | - | - | - | - | - | - | - | - | 1.62e-07 | 0.000197 | - | 9.62e-06 | 0 | - | - | - | 337 | - | - | - | - | - | - | - | - | - | - | - | - | - | 3.83 | 400 | - | 58.5 | 0 | - | - | - | 20400 | - | - | - | - | - | - | - | - | - | - | - | - | - | 26.6 | 21600 | - | 1160 | 0 | - | - | - | 63.6 | - | - | - | - | - | - | - | - | - | - | - | - | - | 33.7 | 104 | - | 6.64 | 0 | - | - | - | 50.1 | - | - | - | - | - | - | - | - | - | - | - | - | - | 0.0664 | 52.8 | - | 2.57 | 0 | - | - | - | 1.93 | - | - | - | - | - | - | - | - | - | - | - | - | - | 0 | 2.03 | - | 0.0965 | 0 | - | - | - | 52.1 | - | - | - | - | - | - | - | - | - | - | - | - | - | 0.0664 | 54.8 | - | 2.67 | 0 | - | - | - | 388 | - | - | - | - | - | - | - | - | - | - | - | - | - | 3.94 | 453 | - | 61.3 | 0 | - | - | - | 5.55 | - | - | - | - | - | - | - | - | - | - | - | - | - | 0 | 5.83 | - | 0.277 | 0 | - | - | - | 394 | - | - | - | - | - | - | - | - | - | - | - | - | - | 3.94 | 459 | - | 61.5 | 0 | - | - | - | 1.17 | - | - | - | - | - | - | - | - | - | - | - | - | - | 0 | 1.23 | - | 0.0587 | 0 | - | - | - | 0 | - | - | - | - | - | - | - | - | - | - | - | - | - | 0 | 0 | - | 0 | 0 | - | - | - | 0 | - | - | - | - | - | - | - | - | - | - | - | - | - | 0 | 0 | - | 0 | 0 | - | - | - | 0.158 | - | - | - | - | - | - | - | - | - | - | - | - | - | 0.00195 | 0.168 | - | 0.00837 | 0 | - | - | - | 1.67 | - | - | - | - | - | - | - | - | - | - | - | - | - | 0.201 | 1.98 | - | 0.104 | 0 | - | - | - | 10.8 | - | - | - | - | - | - | - | - | - | - | - | - | - | 3.17 | 14.9 | - | 0.859 | 0 | - | - | - | 0.000417 | - | - | - | - | - | - | - | - | - | - | - | - | - | 8.22e-06 | 0.000447 | - | 2.17e-05 | 0 | - | - | - | 0 | - | - | - | - | - | - | - | - | - | - | - | - | - | 0 | 0 | - | 0 | 0 | - | - | - | 0 | - | - | - | - | - | - | - | - | - | - | - | - | - | 0 | 0 | - | 0 | 0 | - | - | - | 0 | - | - | - | - | - | - | - | - | - | - | - | - | - | 0 | 0 | - | 0 | 0 | - | - | - | 0 | - | - | - | - | - | - | - | - | - | - | - | - | - | 0 | 0 | - | 0 | 0
5623 | INIES_DBLO20161116_164353 | Bloc de jonction - DONNEE ENVIRONNEMENTALE PAR DEFAUT | 1.1 | En ligne | Non vérifiée | MDEGD |  |  |  | MINISTERE DE L’ENVIRONNEMENT, DE L’ENERGIE ET DE LA MER - MINISTERE DU LOGEMENT ET DE L'HABITAT DURABLE | 2016-11-16 16:44 | 2016-11-16 16:44 | 2016-11-15 |  | Individuelle | Équipements électriques, électroniques et de génie climatique | Appareillage d’installation pour les réseaux d’énergie électrique et de communication (= 63 Ampères) | Autres | Connexion / raccordement (hors enveloppe) | Blocs de jonction |  |  |  | 10 | 1 | unité | Assurer le raccordement entre deux conducteurs en permettant leur jonction électrique et mécanique (par l'intermédiaire de ressort) à l'aide d'un bloc de jonction, d'une durée de vie de référence de 10 ans | [22 empty] | UploadedFiles/Documentation-Bloc_de_jonction.pdf // | NF EN 15804 + NF EN 15804/CN | 2016-11-16 16:44 | [5 empty] | BtoC | [10 empty] | - | - | - | 0.0784 | - | - | - | - | - | - | - | - | - | - | - | - | - | 0.00616 | 0.0976 | - | 0.013 | 0 | - | - | - | 6.66e-09 | - | - | - | - | - | - | - | - | - | - | - | - | - | 4.4e-11 | 7.06e-09 | - | 3.55e-10 | 0 | - | - | - | 0.000579 | - | - | - | - | - | - | - | - | - | - | - | - | - | 4.41e-06 | 0.000653 | - | 6.96e-05 | 0 | - | - | - | 0.000434 | - | - | - | - | - | - | - | - | - | - | - | - | - | 2.43e-05 | 0.000492 | - | 3.34e-05 | 0 | - | - | - | 4.5e-05 | - | - | - | - | - | - | - | - | - | - | - | - | - | 1.6e-06 | 5.34e-05 | - | 6.87e-06 | 0 | - | - | - | 2.16e-06 | - | - | - | - | - | - | - | - | - | - | - | - | - | 4.7e-10 | 2.27e-06 | - | 1.09e-07 | 0 | - | - | - | 1.17 | - | - | - | - | - | - | - | - | - | - | - | - | - | 0.0111 | 1.36 | - | 0.179 | 0 | - | - | - | 11.6 | - | - | - | - | - | - | - | - | - | - | - | - | - | 0.077 | 12.6 | - | 0.979 | 0 | - | - | - | 0.407 | - | - | - | - | - | - | - | - | - | - | - | - | - | 0.0975 | 0.534 | - | 0.0303 | 0 | - | - | - | 0.0466 | - | - | - | - | - | - | - | - | - | - | - | - | - | 0.000192 | 0.0493 | - | 0.00251 | 0 | - | - | - | 0.00559 | - | - | - | - | - | - | - | - | - | - | - | - | - | 0 | 0.00587 | - | 0.00028 | 0 | - | - | - | 0.0522 | - | - | - | - | - | - | - | - | - | - | - | - | - | 0.000192 | 0.0552 | - | 0.00279 | 0 | - | - | - | 1.02 | - | - | - | - | - | - | - | - | - | - | - | - | - | 0.0114 | 1.2 | - | 0.172 | 0 | - | - | - | 0.266 | - | - | - | - | - | - | - | - | - | - | - | - | - | 0 | 0.279 | - | 0.0133 | 0 | - | - | - | 1.28 | - | - | - | - | - | - | - | - | - | - | - | - | - | 0.0114 | 1.48 | - | 0.185 | 0 | - | - | - | 0.0012 | - | - | - | - | - | - | - | - | - | - | - | - | - | 0 | 0.00126 | - | 6.02e-05 | 0 | - | - | - | 0 | - | - | - | - | - | - | - | - | - | - | - | - | - | 0 | 0 | - | 0 | 0 | - | - | - | 0 | - | - | - | - | - | - | - | - | - | - | - | - | - | 0 | 0 | - | 0 | 0 | - | - | - | 0.004 | - | - | - | - | - | - | - | - | - | - | - | - | - | 5.63e-06 | 0.00421 | - | 0.000201 | 0 | - | - | - | 0.00338 | - | - | - | - | - | - | - | - | - | - | - | - | - | 0.000582 | 0.00418 | - | 0.000227 | 0 | - | - | - | 0.0348 | - | - | - | - | - | - | - | - | - | - | - | - | - | 0.00918 | 0.0466 | - | 0.00266 | 0 | - | - | - | 8.67e-07 | - | - | - | - | - | - | - | - | - | - | - | - | - | 2.38e-08 | 9.36e-07 | - | 4.57e-08 | 0 | - | - | - | 0 | - | - | - | - | - | - | - | - | - | - | - | - | - | 0 | 0 | - | 0 | 0 | - | - | - | 0 | - | - | - | - | - | - | - | - | - | - | - | - | - | 0 | 0 | - | 0 | 0 | - | - | - | 0 | - | - | - | - | - | - | - | - | - | - | - | - | - | 0 | 0 | - | 0 | 0 | - | - | - | 0 | - | - | - | - | - | - | - | - | - | - | - | - | - | 0 | 0 | - | 0 | 0
5624 | INIES_DD.L20161116_164354 | D.L (Dispositif lumineux) - DONNEE ENVIRONNEMENTALE PAR DEFAUT | 1.1 | En ligne | Non vérifiée | MDEGD |  |  |  | MINISTERE DE L’ENVIRONNEMENT, DE L’ENERGIE ET DE LA MER - MINISTERE DU LOGEMENT ET DE L'HABITAT DURABLE | 2016-11-16 16:44 | 2016-11-16 16:44 | 2016-11-15 |  | Individuelle | Équipements électriques, électroniques et de génie climatique | Sécurité du bâtiment | Système de sécurité incendie | Diffusion de l’alarme incendie | D.L (Dispositif lumineux) |  |  |  | 10 | 1 | unité | Assurer la fonction de dispositif lumineux pour alarme incendie pour une durée de vie de référence de 10 ans. | [22 empty] | UploadedFiles/Documentation-D.L-Dispositif_lumineux.pdf // | NF EN 15804 + NF EN 15804/CN | 2016-11-16 16:44 | [5 empty] | BtoC | [10 empty] | - | - | - | 8.82 | - | - | - | - | - | - | - | - | - | - | - | - | - | 0.0494 | 8.91 | - | 0.0444 | - | - | - | - | 1.67e-06 | - | - | - | - | - | - | - | - | - | - | - | - | - | 3.5e-08 | 1.73e-06 | - | 3.14e-08 | - | - | - | - | 0.0686 | - | - | - | - | - | - | - | - | - | - | - | - | - | 0.000208 | 0.069 | - | 0.000179 | - | - | - | - | 0.00368 | - | - | - | - | - | - | - | - | - | - | - | - | - | 8.26e-07 | 0.00368 | - | 7.38e-07 | - | - | - | - | 0.00408 | - | - | - | - | - | - | - | - | - | - | - | - | - | 4.3e-05 | 0.00416 | - | 3.84e-05 | - | - | - | - | - | - | - | - | - | - | - | - | - | - | - | - | - | - | - | - | - | - | - | - | - | - | - | - | - | - | - | - | - | - | - | - | - | - | - | - | - | - | - | - | - | - | - | - | - | - | - | - | - | - | - | - | - | - | - | - | - | - | - | - | - | - | - | - | - | - | - | - | - | - | - | - | - | - | - | - | - | - | - | - | - | - | - | - | - | - | - | - | 5.21 | - | - | - | - | - | - | - | - | - | - | - | - | - | 0.0214 | 5.25 | - | 0.019 | - | - | - | - | 0.46 | - | - | - | - | - | - | - | - | - | - | - | - | - | 0.00188 | 0.463 | - | 0.00168 | - | - | - | - | 5.67 | - | - | - | - | - | - | - | - | - | - | - | - | - | 0.0232 | 5.71 | - | 0.0207 | - | - | - | - | 142 | - | - | - | - | - | - | - | - | - | - | - | - | - | 0.581 | 143 | - | 0.518 | - | - | - | - | 5.82 | - | - | - | - | - | - | - | - | - | - | - | - | - | 0.0239 | 5.87 | - | 0.0213 | - | - | - | - | 148 | - | - | - | - | - | - | - | - | - | - | - | - | - | 0.605 | 149 | - | 0.539 | - | - | - | - | - | - | - | - | - | - | - | - | - | - | - | - | - | - | - | - | - | - | - | - | - | - | - | - | - | - | - | - | - | - | - | - | - | - | - | - | - | - | - | - | - | - | - | - | - | - | - | - | - | - | - | - | - | - | - | - | - | - | - | - | - | - | - | - | - | - | 0.111 | - | - | - | - | - | - | - | - | - | - | - | - | - | 5.96e-05 | 0.111 | - | 5.32e-05 | - | - | - | - | 0.214 | - | - | - | - | - | - | - | - | - | - | - | - | - | 1.85e-05 | 0.214 | - | 1.65e-05 | - | - | - | - | - | - | - | - | - | - | - | - | - | - | - | - | - | - | - | - | - | - | - | - | - | - | - | - | - | - | - | - | - | - | - | - | - | - | - | - | - | - | - | - | - | - | - | - | - | - | - | - | - | - | - | - | - | - | - | - | - | - | - | - | - | - | - | - | - | - | - | - | - | - | - | - | - | - | - | - | - | - | - | - | - | - | - | - | - | - | - | - | - | - | - | - | - | - | - | - | - | - | - | - | - | - | - | - | - | - | - | - | - | - | - | - | - | - | - | - | - | - | - | - | - | - | - | - | - | - | - | - | -
5625 | INIES_DBLO20161116_164355 | Blocs à phare - DONNEE ENVIRONNEMENTALE PAR DEFAUT | 1.1 | En ligne | Non vérifiée | MDEGD |  |  |  | MINISTERE DE L’ENVIRONNEMENT, DE L’ENERGIE ET DE LA MER - MINISTERE DU LOGEMENT ET DE L'HABITAT DURABLE | 2016-11-16 16:44 | 2016-11-16 16:44 | 2016-11-15 |  | Individuelle | Équipements électriques, électroniques et de génie climatique | Sécurité du bâtiment | Système d’éclairage de sécurité | Ambiance | Blocs à phare |  |  |  | 10 | 1 | unité | Assurer 1 heure d'éclairage en cas de coupure de courant pour l'évaucation de locaux industriels pendant une durée de vie de référence de 10 ans. | [22 empty] | UploadedFiles/Documentation-Blocs_a_phare.pdf // | NF EN 15804 + NF EN 15804/CN | 2016-11-16 16:44 | [5 empty] | BtoC | [10 empty] | - | - | - | 76.7 | - | - | - | - | - | - | - | - | - | - | - | - | - | 9.12 | 100 | - | 14.2 | 0 | - | - | - | 3.85e-06 | - | - | - | - | - | - | - | - | - | - | - | - | - | 6.52e-08 | 4.04e-06 | - | 1.28e-07 | 0 | - | - | - | 4.86 | - | - | - | - | - | - | - | - | - | - | - | - | - | 0.00654 | 4.93 | - | 0.0684 | 0 | - | - | - | 0.247 | - | - | - | - | - | - | - | - | - | - | - | - | - | 0.036 | 0.316 | - | 0.0329 | 0 | - | - | - | 0.219 | - | - | - | - | - | - | - | - | - | - | - | - | - | 0.00237 | 0.229 | - | 0.00729 | 0 | - | - | - | 0.00188 | - | - | - | - | - | - | - | - | - | - | - | - | - | 6.95e-07 | 0.00237 | - | 0.000488 | 0 | - | - | - | 1060 | - | - | - | - | - | - | - | - | - | - | - | - | - | 16.4 | 1260 | - | 188 | 0 | - | - | - | 30300 | - | - | - | - | - | - | - | - | - | - | - | - | - | 114 | 31200 | - | 829 | 0 | - | - | - | 390 | - | - | - | - | - | - | - | - | - | - | - | - | - | 144 | 576 | - | 42 | 0 | - | - | - | 86.6 | - | - | - | - | - | - | - | - | - | - | - | - | - | 0.285 | 88.4 | - | 1.58 | 0 | - | - | - | 8.28 | - | - | - | - | - | - | - | - | - | - | - | - | - | 0 | 8.3 | - | 0.021 | 0 | - | - | - | 94.8 | - | - | - | - | - | - | - | - | - | - | - | - | - | 0.285 | 96.7 | - | 1.6 | 0 | - | - | - | 1080 | - | - | - | - | - | - | - | - | - | - | - | - | - | 16.9 | 1280 | - | 190 | 0 | - | - | - | 75.7 | - | - | - | - | - | - | - | - | - | - | - | - | - | 0 | 76.7 | - | 1.01 | 0 | - | - | - | 1150 | - | - | - | - | - | - | - | - | - | - | - | - | - | 16.9 | 1360 | - | 191 | 0 | - | - | - | 4.08 | - | - | - | - | - | - | - | - | - | - | - | - | - | 0 | 4.08 | - | 0.000254 | 0 | - | - | - | 0 | - | - | - | - | - | - | - | - | - | - | - | - | - | 0 | 0 | - | 0 | 0 | - | - | - | 0 | - | - | - | - | - | - | - | - | - | - | - | - | - | 0 | 0 | - | 0 | 0 | - | - | - | 0.81 | - | - | - | - | - | - | - | - | - | - | - | - | - | 0.00834 | 0.834 | - | 0.0152 | 0 | - | - | - | 15.4 | - | - | - | - | - | - | - | - | - | - | - | - | - | 0.862 | 16.4 | - | 0.14 | 0 | - | - | - | 46.7 | - | - | - | - | - | - | - | - | - | - | - | - | - | 13.6 | 64 | - | 3.7 | 0 | - | - | - | 0.00198 | - | - | - | - | - | - | - | - | - | - | - | - | - | 3.53e-05 | 0.00207 | - | 5.65e-05 | 0 | - | - | - | 0 | - | - | - | - | - | - | - | - | - | - | - | - | - | 0 | 0 | - | 0 | 0 | - | - | - | 0 | - | - | - | - | - | - | - | - | - | - | - | - | - | 0 | 0 | - | 0 | 0 | - | - | - | 0 | - | - | - | - | - | - | - | - | - | - | - | - | - | 0 | 0 | - | 0 | 0 | - | - | - | 0 | - | - | - | - | - | - | - | - | - | - | - | - | - | 0 | 0 | - | 0 | 0
5626 | INIES_DB.A20161116_164356 | B.A.E.S + D.L (dispositif lumineux) - DONNEE ENVIRONNEMENTALE PAR DEFAUT | 1.1 | En ligne | Non vérifiée | MDEGD |  |  |  | MINISTERE DE L’ENVIRONNEMENT, DE L’ENERGIE ET DE LA MER - MINISTERE DU LOGEMENT ET DE L'HABITAT DURABLE | 2016-11-16 16:44 | 2016-11-16 16:44 | 2016-11-15 |  | Individuelle | Équipements électriques, électroniques et de génie climatique | Sécurité du bâtiment | Système d’éclairage de sécurité | Evacuation | B.A.E.S + D.L (dispositif lumineux) |  |  |  | 10 | 1 | unité | Faciliter l’évacuation du public vers l’extérieur en assurant un éclairage de 450 lumen pendant 1 heure, en cas de disparition de l’alimentation électrique à l'aide d'un BAES + Dispositif Lumineux pour les personnes sourdes et malentendantes, pendant une durée de vie de référence de 10 ans et par son alimentation autonome. | [22 empty] | UploadedFiles/Documentation-B.A.E.S_et_D.L-dispositif_lumineux.pdf // | NF EN 15804 + NF EN 15804/CN | 2016-11-16 16:44 | [5 empty] | BtoC | [10 empty] | - | - | - | 9.46 | - | - | - | - | - | - | - | - | - | - | - | - | - | 0.593 | 11.4 | - | 1.35 | 0 | - | - | - | 6.3e-07 | - | - | - | - | - | - | - | - | - | - | - | - | - | 4.24e-09 | 6.68e-07 | - | 3.36e-08 | 0 | - | - | - | 0.602 | - | - | - | - | - | - | - | - | - | - | - | - | - | 0.000425 | 0.636 | - | 0.034 | 0 | - | - | - | 0.0322 | - | - | - | - | - | - | - | - | - | - | - | - | - | 0.00234 | 0.0373 | - | 0.00274 | 0 | - | - | - | 0.0272 | - | - | - | - | - | - | - | - | - | - | - | - | - | 0.000154 | 0.0291 | - | 0.0018 | 0 | - | - | - | 0.000276 | - | - | - | - | - | - | - | - | - | - | - | - | - | 4.52e-08 | 0.00029 | - | 1.39e-05 | 0 | - | - | - | 141 | - | - | - | - | - | - | - | - | - | - | - | - | - | 1.07 | 161 | - | 18.7 | 0 | - | - | - | 3830 | - | - | - | - | - | - | - | - | - | - | - | - | - | 7.42 | 4070 | - | 230 | 0 | - | - | - | 51 | - | - | - | - | - | - | - | - | - | - | - | - | - | 9.39 | 63.9 | - | 3.51 | 0 | - | - | - | 9.16 | - | - | - | - | - | - | - | - | - | - | - | - | - | 0.0185 | 9.65 | - | 0.475 | 0 | - | - | - | 0.538 | - | - | - | - | - | - | - | - | - | - | - | - | - | 0 | 0.565 | - | 0.0269 | 0 | - | - | - | 9.7 | - | - | - | - | - | - | - | - | - | - | - | - | - | 0.0185 | 10.2 | - | 0.502 | 0 | - | - | - | 127 | - | - | - | - | - | - | - | - | - | - | - | - | - | 1.1 | 146 | - | 18 | 0 | - | - | - | 24.6 | - | - | - | - | - | - | - | - | - | - | - | - | - | 0 | 25.8 | - | 1.23 | 0 | - | - | - | 151 | - | - | - | - | - | - | - | - | - | - | - | - | - | 1.1 | 172 | - | 19.2 | 0 | - | - | - | 0.0703 | - | - | - | - | - | - | - | - | - | - | - | - | - | 0 | 0.0738 | - | 0.00351 | 0 | - | - | - | 0 | - | - | - | - | - | - | - | - | - | - | - | - | - | 0 | 0 | - | 0 | 0 | - | - | - | 0 | - | - | - | - | - | - | - | - | - | - | - | - | - | 0 | 0 | - | 0 | 0 | - | - | - | 0.11 | - | - | - | - | - | - | - | - | - | - | - | - | - | 0.000542 | 0.116 | - | 0.00561 | 0 | - | - | - | 1.73 | - | - | - | - | - | - | - | - | - | - | - | - | - | 0.0561 | 1.88 | - | 0.0922 | 0 | - | - | - | 6.7 | - | - | - | - | - | - | - | - | - | - | - | - | - | 0.884 | 8.01 | - | 0.423 | 0 | - | - | - | 0.000278 | - | - | - | - | - | - | - | - | - | - | - | - | - | 2.29e-06 | 0.000295 | - | 1.42e-05 | 0 | - | - | - | 0 | - | - | - | - | - | - | - | - | - | - | - | - | - | 0 | 0 | - | 0 | 0 | - | - | - | 0 | - | - | - | - | - | - | - | - | - | - | - | - | - | 0 | 0 | - | 0 | 0 | - | - | - | 0 | - | - | - | - | - | - | - | - | - | - | - | - | - | 0 | 0 | - | 0 | 0 | - | - | - | 0 | - | - | - | - | - | - | - | - | - | - | - | - | - | 0 | 0 | - | 0 | 0
5628 | INIES_DBLO20161116_164358 | Blocs autonomes portables d’intervention (B.A.P.I) - DONNEE ENVIRONNEMENTALE PAR DEFAUT | 1.1 | En ligne | Non vérifiée | MDEGD |  |  |  | MINISTERE DE L’ENVIRONNEMENT, DE L’ENERGIE ET DE LA MER - MINISTERE DU LOGEMENT ET DE L'HABITAT DURABLE | 2016-11-16 16:44 | 2016-11-16 16:44 | 2016-11-15 |  | Individuelle | Équipements électriques, électroniques et de génie climatique | Sécurité du bâtiment | Système d’éclairage de sécurité | Intervention | Blocs autonomes portables d’intervention (B.A.P.I) |  |  |  | 10 | 1 | unité | Faciliter l’évacuation du public vers l’extérieur en assurant le balisage avec un éclairage de 45 lumen pendant 1 heure, à l'aide d'un bloc autonome portable d'intervention en cas de disparition de l’alimentation électrique pendant une durée de vie de référence de 10 ans. | [22 empty] | UploadedFiles/Documentation-Blocs_autonomes_portables_d'intervention_B.A.P.I.pdf // | NF EN 15804 + NF EN 15804/CN | 2016-11-16 16:44 | [5 empty] | BtoC | [10 empty] | - | - | - | 7.62 | - | - | - | - | - | - | - | - | - | - | - | - | - | 0.706 | 9.76 | - | 1.43 | 0 | - | - | - | 3.7e-07 | - | - | - | - | - | - | - | - | - | - | - | - | - | 5.05e-09 | 3.96e-07 | - | 2.1e-08 | 0 | - | - | - | 0.664 | - | - | - | - | - | - | - | - | - | - | - | - | - | 0.000506 | 0.702 | - | 0.0379 | 0 | - | - | - | 0.0299 | - | - | - | - | - | - | - | - | - | - | - | - | - | 0.00279 | 0.0355 | - | 0.00284 | 0 | - | - | - | 0.0292 | - | - | - | - | - | - | - | - | - | - | - | - | - | 0.000184 | 0.0313 | - | 0.00199 | 0 | - | - | - | 0.000236 | - | - | - | - | - | - | - | - | - | - | - | - | - | 5.39e-08 | 0.000248 | - | 1.19e-05 | 0 | - | - | - | 116 | - | - | - | - | - | - | - | - | - | - | - | - | - | 1.27 | 137 | - | 19.6 | 0 | - | - | - | 3650 | - | - | - | - | - | - | - | - | - | - | - | - | - | 8.83 | 3890 | - | 228 | 0 | - | - | - | 49.2 | - | - | - | - | - | - | - | - | - | - | - | - | - | 11.2 | 64 | - | 3.61 | 0 | - | - | - | 9.06 | - | - | - | - | - | - | - | - | - | - | - | - | - | 0.022 | 9.56 | - | 0.474 | 0 | - | - | - | 0.641 | - | - | - | - | - | - | - | - | - | - | - | - | - | 0 | 0.673 | - | 0.0321 | 0 | - | - | - | 9.7 | - | - | - | - | - | - | - | - | - | - | - | - | - | 0.022 | 10.2 | - | 0.506 | 0 | - | - | - | 105 | - | - | - | - | - | - | - | - | - | - | - | - | - | 1.31 | 125 | - | 19.2 | 0 | - | - | - | 20.2 | - | - | - | - | - | - | - | - | - | - | - | - | - | 0 | 21.2 | - | 1.01 | 0 | - | - | - | 125 | - | - | - | - | - | - | - | - | - | - | - | - | - | 1.31 | 147 | - | 20.2 | 0 | - | - | - | 0.147 | - | - | - | - | - | - | - | - | - | - | - | - | - | 0 | 0.155 | - | 0.00736 | 0 | - | - | - | 0 | - | - | - | - | - | - | - | - | - | - | - | - | - | 0 | 0 | - | 0 | 0 | - | - | - | 0 | - | - | - | - | - | - | - | - | - | - | - | - | - | 0 | 0 | - | 0 | 0 | - | - | - | 0.112 | - | - | - | - | - | - | - | - | - | - | - | - | - | 0.000646 | 0.118 | - | 0.00574 | 0 | - | - | - | 1.96 | - | - | - | - | - | - | - | - | - | - | - | - | - | 0.0668 | 2.13 | - | 0.105 | 0 | - | - | - | 5.03 | - | - | - | - | - | - | - | - | - | - | - | - | - | 1.05 | 6.44 | - | 0.357 | 0 | - | - | - | 0.000205 | - | - | - | - | - | - | - | - | - | - | - | - | - | 2.73e-06 | 0.000218 | - | 1.05e-05 | 0 | - | - | - | 0 | - | - | - | - | - | - | - | - | - | - | - | - | - | 0 | 0 | - | 0 | 0 | - | - | - | 0 | - | - | - | - | - | - | - | - | - | - | - | - | - | 0 | 0 | - | 0 | 0 | - | - | - | 0 | - | - | - | - | - | - | - | - | - | - | - | - | - | 0 | 0 | - | 0 | 0 | - | - | - | 0 | - | - | - | - | - | - | - | - | - | - | - | - | - | 0 | 0 | - | 0 | 0
5629 | INIES_DALA20161116_164359 | Alarmes incendie (types 1, 2a, 2b, 3, 4) - DONNEE ENVIRONNEMENTALE PAR DEFAUT | 1.1 | En ligne | Non vérifiée | MDEGD |  |  |  | MINISTERE DE L’ENVIRONNEMENT, DE L’ENERGIE ET DE LA MER - MINISTERE DU LOGEMENT ET DE L'HABITAT DURABLE | 2016-11-16 16:44 | 2016-11-16 16:44 | 2016-11-15 |  | Individuelle | Équipements électriques, électroniques et de génie climatique | Sécurité du bâtiment | Système de sécurité incendie | Sécurité incendie et alarme technique | Alarmes incendie (types 1, 2a, 2b, 3, 4) |  |  |  | 10 | 1 | unité | Émettre un son normalisé d’évacuation générale en cas d'incendie par le biais d’un diffuseur sonore Classe A d’une performance acoustique de 70 dB à 2 m selon les normes NF EN 54-3 et NF S 32-001 à l'aide d'un diffuseur sonore pour alarme incendie, pendant une durée de vie de référence de 10 ans, | [22 empty] | UploadedFiles/Documentation-Alarmes_incendie_types_1_2a_2b_3_4.pdf // | NF EN 15804 + NF EN 15804/CN | 2016-11-16 16:44 | [5 empty] | BtoC | [10 empty] | - | - | - | 2.46 | - | - | - | - | - | - | - | - | - | - | - | - | - | 0.0566 | 2.72 | - | 0.207 | 0 | - | - | - | 1.58e-07 | - | - | - | - | - | - | - | - | - | - | - | - | - | 4.04e-10 | 1.67e-07 | - | 8.12e-09 | 0 | - | - | - | 0.103 | - | - | - | - | - | - | - | - | - | - | - | - | - | 4.06e-05 | 0.109 | - | 0.00553 | 0 | - | - | - | 0.0154 | - | - | - | - | - | - | - | - | - | - | - | - | - | 0.000224 | 0.0165 | - | 0.00088 | 0 | - | - | - | 0.00596 | - | - | - | - | - | - | - | - | - | - | - | - | - | 1.47e-05 | 0.00632 | - | 0.00034 | 0 | - | - | - | 0.000402 | - | - | - | - | - | - | - | - | - | - | - | - | - | 4.31e-09 | 0.000422 | - | 2.01e-05 | 0 | - | - | - | 34.5 | - | - | - | - | - | - | - | - | - | - | - | - | - | 0.102 | 37.4 | - | 2.83 | 0 | - | - | - | 837 | - | - | - | - | - | - | - | - | - | - | - | - | - | 0.708 | 883 | - | 45.5 | 0 | - | - | - | 25.7 | - | - | - | - | - | - | - | - | - | - | - | - | - | 0.896 | 27.9 | - | 1.37 | 0 | - | - | - | 2.98 | - | - | - | - | - | - | - | - | - | - | - | - | - | 0.00177 | 3.13 | - | 0.15 | 0 | - | - | - | 0.0514 | - | - | - | - | - | - | - | - | - | - | - | - | - | 0 | 0.0539 | - | 0.00257 | 0 | - | - | - | 3.03 | - | - | - | - | - | - | - | - | - | - | - | - | - | 0.00177 | 3.18 | - | 0.153 | 0 | - | - | - | 36.4 | - | - | - | - | - | - | - | - | - | - | - | - | - | 0.105 | 39.4 | - | 2.93 | 0 | - | - | - | 2.18 | - | - | - | - | - | - | - | - | - | - | - | - | - | 0 | 2.28 | - | 0.109 | 0 | - | - | - | 38.6 | - | - | - | - | - | - | - | - | - | - | - | - | - | 0.105 | 41.7 | - | 3.04 | 0 | - | - | - | 0 | - | - | - | - | - | - | - | - | - | - | - | - | - | 0 | 0 | - | 0 | 0 | - | - | - | 0 | - | - | - | - | - | - | - | - | - | - | - | - | - | 0 | 0 | - | 0 | 0 | - | - | - | 0 | - | - | - | - | - | - | - | - | - | - | - | - | - | 0 | 0 | - | 0 | 0 | - | - | - | 0.0512 | - | - | - | - | - | - | - | - | - | - | - | - | - | 5.17e-05 | 0.0538 | - | 0.00257 | 0 | - | - | - | 0.327 | - | - | - | - | - | - | - | - | - | - | - | - | - | 0.00535 | 0.349 | - | 0.0169 | 0 | - | - | - | 4.09 | - | - | - | - | - | - | - | - | - | - | - | - | - | 0.0844 | 4.39 | - | 0.213 | 0 | - | - | - | 9.1e-05 | - | - | - | - | - | - | - | - | - | - | - | - | - | 2.19e-07 | 9.57e-05 | - | 4.57e-06 | 0 | - | - | - | 0 | - | - | - | - | - | - | - | - | - | - | - | - | - | 0 | 0 | - | 0 | 0 | - | - | - | 0 | - | - | - | - | - | - | - | - | - | - | - | - | - | 0 | 0 | - | 0 | 0 | - | - | - | 0 | - | - | - | - | - | - | - | - | - | - | - | - | - | 0 | 0 | - | 0 | 0 | - | - | - | 0 | - | - | - | - | - | - | - | - | - | - | - | - | - | 0 | 0 | - | 0 | 0
5630 | INIES_DTUB20161116_164400 | Tube chauffage par le sol [diam.ext.=63mm et ép.=5,8mm] - DONNEE ENVIRONNEMENTALE PAR DEFAUT | 1.1 | En ligne | Non vérifiée | MDEGD |  |  |  | MINISTERE DE L’ENVIRONNEMENT, DE L’ENERGIE ET DE LA MER - MINISTERE DU LOGEMENT ET DE L'HABITAT DURABLE | 2016-11-16 16:44 | 2016-11-16 16:44 | 2016-11-15 |  | Individuelle | Équipements électriques, électroniques et de génie climatique | Equipements de génie climatique | Emetteurs eau chaude | Radiateurs | Tube chauffage par le sol |  |  |  | 50 | 1 | m² | Assurer la distribution d’eau chaude sanitaire pour le chauffage d'1m² de surface de plancher à l'aide de tubes de chauffage par le sol en matériaux de synthèse (diamètre extérieur de 63mm, et épaisseur de 5,8mm) sur une durée de vie de référence de 50 ans. | [22 empty] | UploadedFiles/Documentation-Tube_chauffage_par_le_sol.pdf // | NF EN 15804 + NF EN 15804/CN | 2016-11-16 16:44 | [5 empty] | BtoC | [10 empty] | - | - | - | 4.4 | - | - | - | - | - | - | - | - | - | - | - | - | - | 0.733 | 6.44 | - | 1.31 | 0 | - | - | - | 1.4e-07 | - | - | - | - | - | - | - | - | - | - | - | - | - | 5.24e-09 | 1.54e-07 | - | 9.56e-09 | 0 | - | - | - | 0.0328 | - | - | - | - | - | - | - | - | - | - | - | - | - | 0.000526 | 0.0398 | - | 0.00649 | 0 | - | - | - | 0.0147 | - | - | - | - | - | - | - | - | - | - | - | - | - | 0.0029 | 0.0197 | - | 0.00213 | 0 | - | - | - | 0.00448 | - | - | - | - | - | - | - | - | - | - | - | - | - | 0.000191 | 0.00544 | - | 0.000774 | 0 | - | - | - | 0.000227 | - | - | - | - | - | - | - | - | - | - | - | - | - | 5.59e-08 | 0.000239 | - | 1.14e-05 | 0 | - | - | - | 118 | - | - | - | - | - | - | - | - | - | - | - | - | - | 1.32 | 139 | - | 20.2 | 0 | - | - | - | 847 | - | - | - | - | - | - | - | - | - | - | - | - | - | 9.17 | 946 | - | 90.1 | 0 | - | - | - | 22.3 | - | - | - | - | - | - | - | - | - | - | - | - | - | 11.6 | 36.2 | - | 2.31 | 0 | - | - | - | 4.44 | - | - | - | - | - | - | - | - | - | - | - | - | - | 0.0229 | 4.7 | - | 0.243 | 0 | - | - | - | 0.666 | - | - | - | - | - | - | - | - | - | - | - | - | - | 0 | 0.699 | - | 0.0333 | 0 | - | - | - | 5.1 | - | - | - | - | - | - | - | - | - | - | - | - | - | 0.0229 | 5.4 | - | 0.277 | 0 | - | - | - | 70 | - | - | - | - | - | - | - | - | - | - | - | - | - | 1.36 | 89.3 | - | 17.9 | 0 | - | - | - | 55.4 | - | - | - | - | - | - | - | - | - | - | - | - | - | 0 | 58.2 | - | 2.77 | 0 | - | - | - | 125 | - | - | - | - | - | - | - | - | - | - | - | - | - | 1.36 | 148 | - | 20.7 | 0 | - | - | - | 0.0088 | - | - | - | - | - | - | - | - | - | - | - | - | - | 0 | 0.00924 | - | 0.00044 | 0 | - | - | - | 0 | - | - | - | - | - | - | - | - | - | - | - | - | - | 0 | 0 | - | 0 | 0 | - | - | - | 0 | - | - | - | - | - | - | - | - | - | - | - | - | - | 0 | 0 | - | 0 | 0 | - | - | - | 0.0463 | - | - | - | - | - | - | - | - | - | - | - | - | - | 0.000671 | 0.0495 | - | 0.00247 | 0 | - | - | - | 0.108 | - | - | - | - | - | - | - | - | - | - | - | - | - | 0.0693 | 0.189 | - | 0.0123 | 0 | - | - | - | 2.16 | - | - | - | - | - | - | - | - | - | - | - | - | - | 1.09 | 3.47 | - | 0.217 | 0 | - | - | - | 8.86e-05 | - | - | - | - | - | - | - | - | - | - | - | - | - | 2.84e-06 | 9.62e-05 | - | 4.72e-06 | 0 | - | - | - | 0 | - | - | - | - | - | - | - | - | - | - | - | - | - | 0 | 0 | - | 0 | 0 | - | - | - | 0 | - | - | - | - | - | - | - | - | - | - | - | - | - | 0 | 0 | - | 0 | 0 | - | - | - | 0 | - | - | - | - | - | - | - | - | - | - | - | - | - | 0 | 0 | - | 0 | 0 | - | - | - | 0 | - | - | - | - | - | - | - | - | - | - | - | - | - | 0 | 0 | - | 0 | 0
5631 | INIES_DCAR20161116_164401 | Cartouche coupe feu ou pare-flamme [section de passage=0,02m²] - DONNEE ENVIRONNEMENTALE PAR DEFAUT | 1.1 | En ligne | Non vérifiée | MDEGD |  |  |  | MINISTERE DE L’ENVIRONNEMENT, DE L’ENERGIE ET DE LA MER - MINISTERE DU LOGEMENT ET DE L'HABITAT DURABLE | 2016-11-16 16:44 | 2016-11-16 16:44 |  |  | Individuelle | Équipements électriques, électroniques et de génie climatique | Equipements de génie climatique | Désenfumage | Cartouches coupe-feu ou pare flamme |  |  |  |  | 30 | 1 | unité | Assurer le compartimentage de l'air d'un bâtiment à l'aide d'une cartouche coupe-feu ou pare-flamme d'une section de passage de 0,02m² pendant une durée de vie de référence de 30ans. | [22 empty] | UploadedFiles/Documentation-Cartouche_coupe_feu_ou_pare-flamme_section_de_passage002m2-18_15.pdf // | NF EN 15804 + NF EN 15804/CN | 2019-10-28 19:16 | [5 empty] | BtoC | [10 empty] | - | - | - | 2.6358 | - | - | - | - | - | - | - | - | - | - | - | - | - | 0.45835 | 3.9049 | - | 0.81079 | 0 | - | - | - | 1.3258e-07 | - | - | - | - | - | - | - | - | - | - | - | - | - | 3.2744e-09 | 1.4409e-07 | - | 8.2385e-09 | 0 | - | - | - | 0.012769 | - | - | - | - | - | - | - | - | - | - | - | - | - | 0.00032851 | 0.016764 | - | 0.0036661 | 0 | - | - | - | 0.001416 | - | - | - | - | - | - | - | - | - | - | - | - | - | 0.00045208 | 0.0026773 | - | 0.00080917 | 0 | - | - | - | 0.0016709 | - | - | - | - | - | - | - | - | - | - | - | - | - | 0.00011924 | 0.0022173 | - | 0.0004272 | 0 | - | - | - | 1.3439e-05 | - | - | - | - | - | - | - | - | - | - | - | - | - | 3.4951e-08 | 1.4196e-05 | - | 7.2248e-07 | 0 | - | - | - | 34.4309 | - | - | - | - | - | - | - | - | - | - | - | - | - | 0.82521 | 45.9512 | - | 10.6951 | 0 | - | - | - | 364.6403 | - | - | - | - | - | - | - | - | - | - | - | - | - | 5.7138 | 418.4114 | - | 48.0573 | 0 | - | - | - | 0.53506 | - | - | - | - | - | - | - | - | - | - | - | - | - | 0.069841 | 0.65808 | - | 0.053183 | 0 | - | - | - | 2.1899 | - | - | - | - | - | - | - | - | - | - | - | - | - | 0.014302 | 2.327 | - | 0.12285 | 0 | - | - | - | 0.416 | - | - | - | - | - | - | - | - | - | - | - | - | - | 0 | 0.4368 | - | 0.0208 | 0 | - | - | - | 2.6059 | - | - | - | - | - | - | - | - | - | - | - | - | - | 0.014302 | 2.7638 | - | 0.14365 | 0 | - | - | - | 37.4242 | - | - | - | - | - | - | - | - | - | - | - | - | - | 0.84836 | 49.1647 | - | 10.8922 | 0 | - | - | - | 0.44096 | - | - | - | - | - | - | - | - | - | - | - | - | - | 0 | 0.46301 | - | 0.022048 | 0 | - | - | - | 37.8652 | - | - | - | - | - | - | - | - | - | - | - | - | - | 0.84836 | 49.6277 | - | 10.9142 | 0 | - | - | - | 0.19191 | - | - | - | - | - | - | - | - | - | - | - | - | - | 0 | 0.20151 | - | 0.0095955 | 0 | - | - | - | 0 | - | - | - | - | - | - | - | - | - | - | - | - | - | 0 | 0 | - | 0 | 0 | - | - | - | 0 | - | - | - | - | - | - | - | - | - | - | - | - | - | 0 | 0 | - | 0 | 0 | - | - | - | 0.019798 | - | - | - | - | - | - | - | - | - | - | - | - | - | 0.00041922 | 0.021305 | - | 0.0010884 | 0 | - | - | - | 0.11336 | - | - | - | - | - | - | - | - | - | - | - | - | - | 0.043335 | 0.16669 | - | 0.010002 | 0 | - | - | - | 1.0867 | - | - | - | - | - | - | - | - | - | - | - | - | - | 0.68347 | 1.8928 | - | 0.12268 | 0 | - | - | - | 7.281e-05 | - | - | - | - | - | - | - | - | - | - | - | - | - | 1.7722e-06 | 7.84e-05 | - | 3.8177e-06 | 0 | - | - | - | 0 | - | - | - | - | - | - | - | - | - | - | - | - | - | 0 | 0 | - | 0 | 0 | - | - | - | 0 | - | - | - | - | - | - | - | - | - | - | - | - | - | 0 | 0 | - | 0 | 0 | - | - | - | 0 | - | - | - | - | - | - | - | - | - | - | - | - | - | 0 | 0 | - | 0 | 0 | - | - | - | 0 | - | - | - | - | - | - | - | - | - | - | - | - | - | 0 | 0 | - | 0 | 0
5632 | INIES_DGRI20161116_164402 | Grille et volet de désenfumage [section de passage=0,02m²] - DONNEE ENVIRONNEMENTALE PAR DEFAUT | 1.1 | En ligne | Non vérifiée | MDEGD |  |  |  | MINISTERE DE L’ENVIRONNEMENT, DE L’ENERGIE ET DE LA MER - MINISTERE DU LOGEMENT ET DE L'HABITAT DURABLE | 2016-11-16 16:44 | 2016-11-16 16:44 |  |  | Individuelle | Équipements électriques, électroniques et de génie climatique | Equipements de génie climatique | Désenfumage | Grilles ou volets de désenfumage |  |  |  |  | 30 | 1 | unité | Assurer l’évacuation des fumées d’un bâtiment par 0.02m² (correspond à un diamètre 160 mm) de section de passage (surface libre) à l'aide d'une grille + un volet de désenfumage, pendant une durée de vie de référence de 30 ans. | [22 empty] | UploadedFiles/Documentation-Grille_et_volet_de_desenfumage_section_de_passage002m2-18_8.pdf // | NF EN 15804 + NF EN 15804/CN | 2019-10-28 19:08 | [5 empty] | BtoC | [10 empty] | - | - | - | 49.7634 | - | - | - | - | - | - | - | - | - | - | - | - | - | 7.1617 | 69.5516 | - | 12.6265 | 0 | - | - | - | 3.0249e-06 | - | - | - | - | - | - | - | - | - | - | - | - | - | 5.1162e-08 | 3.2515e-06 | - | 1.7544e-07 | 0 | - | - | - | 0.27487 | - | - | - | - | - | - | - | - | - | - | - | - | - | 0.005133 | 0.33883 | - | 0.058822 | 0 | - | - | - | 0.024726 | - | - | - | - | - | - | - | - | - | - | - | - | - | 0.0070638 | 0.044047 | - | 0.012258 | 0 | - | - | - | 0.02857 | - | - | - | - | - | - | - | - | - | - | - | - | - | 0.0018631 | 0.036985 | - | 0.0065513 | 0 | - | - | - | 0.00021188 | - | - | - | - | - | - | - | - | - | - | - | - | - | 5.4611e-07 | 0.00022378 | - | 1.1349e-05 | 0 | - | - | - | 630.8783 | - | - | - | - | - | - | - | - | - | - | - | - | - | 12.8938 | 808.9121 | - | 165.1399 | 0 | - | - | - | 19017.3418 | - | - | - | - | - | - | - | - | - | - | - | - | - | 89.2776 | 20501.7399 | - | 1395.1205 | 0 | - | - | - | 9.7552 | - | - | - | - | - | - | - | - | - | - | - | - | - | 1.0913 | 11.7327 | - | 0.88625 | 0 | - | - | - | 61.7929 | - | - | - | - | - | - | - | - | - | - | - | - | - | 0.22346 | 65.3058 | - | 3.2894 | 0 | - | - | - | 6.5 | - | - | - | - | - | - | - | - | - | - | - | - | - | 0 | 6.825 | - | 0.325 | 0 | - | - | - | 68.2929 | - | - | - | - | - | - | - | - | - | - | - | - | - | 0.22346 | 72.1308 | - | 3.6144 | 0 | - | - | - | 705.312 | - | - | - | - | - | - | - | - | - | - | - | - | - | 13.2557 | 888.1366 | - | 169.569 | 0 | - | - | - | 6.175 | - | - | - | - | - | - | - | - | - | - | - | - | - | 0 | 6.4837 | - | 0.30875 | 0 | - | - | - | 711.487 | - | - | - | - | - | - | - | - | - | - | - | - | - | 13.2557 | 894.6204 | - | 169.8777 | 0 | - | - | - | 2.8041 | - | - | - | - | - | - | - | - | - | - | - | - | - | 0 | 2.9443 | - | 0.1402 | 0 | - | - | - | 0 | - | - | - | - | - | - | - | - | - | - | - | - | - | 0 | 0 | - | 0 | 0 | - | - | - | 0 | - | - | - | - | - | - | - | - | - | - | - | - | - | 0 | 0 | - | 0 | 0 | - | - | - | 0.31009 | - | - | - | - | - | - | - | - | - | - | - | - | - | 0.0065503 | 0.33364 | - | 0.017002 | 0 | - | - | - | 2.5361 | - | - | - | - | - | - | - | - | - | - | - | - | - | 0.67712 | 3.4077 | - | 0.19453 | 0 | - | - | - | 20.285 | - | - | - | - | - | - | - | - | - | - | - | - | - | 10.6792 | 33.0464 | - | 2.0822 | 0 | - | - | - | 0.001219 | - | - | - | - | - | - | - | - | - | - | - | - | - | 2.769e-05 | 0.0013104 | - | 6.3718e-05 | 0 | - | - | - | 0 | - | - | - | - | - | - | - | - | - | - | - | - | - | 0 | 0 | - | 0 | 0 | - | - | - | 0 | - | - | - | - | - | - | - | - | - | - | - | - | - | 0 | 0 | - | 0 | 0 | - | - | - | 0 | - | - | - | - | - | - | - | - | - | - | - | - | - | 0 | 0 | - | 0 | 0 | - | - | - | 0 | - | - | - | - | - | - | - | - | - | - | - | - | - | 0 | 0 | - | 0 | 0
5635 | INIES_DPAN20161116_164405 | Module photovoltaïque à couches minces CIS [surface=7,7m²] - DONNEE ENVIRONNEMENTALE PAR DEFAUT | 1.1 | En ligne | Non vérifiée | MDEGD |  |  |  | MINISTERE DE L’ENVIRONNEMENT, DE L’ENERGIE ET DE LA MER - MINISTERE DU LOGEMENT ET DE L'HABITAT DURABLE | 2016-11-16 16:44 | 2016-11-16 16:44 | 2016-11-15 |  | Individuelle | Équipements électriques, électroniques et de génie climatique | Production locale d'énergie | Générateur d’électricité | Modules photovoltaïques | Couches minces |  |  |  | 30 | 1 | kWc | Assurer la production d'énergie électrique sur une durée de 30 ans par l'installation d'un système de panneaux photovoltaïques à couche mince de type CIS de puissance nominale 1 kWc (7,7m2) | [22 empty] | UploadedFiles/Documentation-Panneau_photovolta‹que_a_couches_minces_CIS_surface_7.7m2.pdf // | NF EN 15804 + NF EN 15804/CN | 2016-11-16 16:44 | [5 empty] | BtoC | [10 empty] | - | - | - | - | - | - | - | - | - | - | - | - | - | - | - | - | - | - | 2070 | - | - | - | - | - | - | - | - | - | - | - | - | - | - | - | - | - | - | - | - | - | 0.00013 | - | - | - | - | - | - | - | - | - | - | - | - | - | - | - | - | - | - | - | - | - | 17.3 | - | - | - | - | - | - | - | - | - | - | - | - | - | - | - | - | - | - | - | - | - | 8.61 | - | - | - | - | - | - | - | - | - | - | - | - | - | - | - | - | - | - | - | - | - | 1.12 | - | - | - | - | - | - | - | - | - | - | - | - | - | - | - | - | - | - | - | - | - | 0.0846 | - | - | - | - | - | - | - | - | - | - | - | - | - | - | - | - | - | - | - | - | - | 29000 | - | - | - | - | - | - | - | - | - | - | - | - | - | - | - | - | - | - | - | - | - | 1470000 | - | - | - | - | - | - | - | - | - | - | - | - | - | - | - | - | - | - | - | - | - | 24300 | - | - | - | - | - | - | - | - | - | - | - | - | - | - | - | - | - | - | - | - | - | 2440 | - | - | - | - | - | - | - | - | - | - | - | - | - | - | - | - | - | - | - | - | - | 0 | - | - | - | - | - | - | - | - | - | - | - | - | - | - | - | - | - | - | - | - | - | 2440 | - | - | - | - | - | - | - | - | - | - | - | - | - | - | - | - | - | - | - | - | - | 32800 | - | - | - | - | - | - | - | - | - | - | - | - | - | - | - | - | - | - | - | - | - | 0 | - | - | - | - | - | - | - | - | - | - | - | - | - | - | - | - | - | - | - | - | - | 32800 | - | - | - | - | - | - | - | - | - | - | - | - | - | - | - | - | - | - | - | - | - | 0 | - | - | - | - | - | - | - | - | - | - | - | - | - | - | - | - | - | - | - | - | - | 0 | - | - | - | - | - | - | - | - | - | - | - | - | - | - | - | - | - | - | - | - | - | 0 | - | - | - | - | - | - | - | - | - | - | - | - | - | - | - | - | - | - | - | - | - | 22.7 | - | - | - | - | - | - | - | - | - | - | - | - | - | - | - | - | - | - | - | - | - | 186 | - | - | - | - | - | - | - | - | - | - | - | - | - | - | - | - | - | - | - | - | - | 1790 | - | - | - | - | - | - | - | - | - | - | - | - | - | - | - | - | - | - | - | - | - | 0.0877 | - | - | - | - | - | - | - | - | - | - | - | - | - | - | - | - | - | - | - | - | - | 0 | - | - | - | - | - | - | - | - | - | - | - | - | - | - | - | - | - | - | - | - | - | 0 | - | - | - | - | - | - | - | - | - | - | - | - | - | - | - | - | - | - | - | - | - | 0 | - | - | - | - | - | - | - | - | - | - | - | - | - | - | - | - | - | - | - | - | - | 0 | - | - | -
5636 | INIES_DAÉR20161116_164407 | Aérogénérateur vertical [capacité=1kWc] - DONNEE ENVIRONNEMENTALE PAR DEFAUT | 1.1 | En ligne | Non vérifiée | MDEGD |  |  |  | MINISTERE DE L’ENVIRONNEMENT, DE L’ENERGIE ET DE LA MER - MINISTERE DU LOGEMENT ET DE L'HABITAT DURABLE | 2016-11-16 16:44 | 2016-11-16 16:44 |  |  | Individuelle | Équipements électriques, électroniques et de génie climatique | Production locale d'énergie | Générateur d’électricité | Aérogénérateurs | Vertical |  |  |  | 20 | 1 | unité | Produire de l'électricité à l'aide d'un aérogénérateur d'une puissance nominale de 1kWc pour une durée de vie de référence de 20 ans | [22 empty] | UploadedFiles/Documentation-Aerogenerateur_vertical_capacite1kWc-11_59.pdf // | NF EN 15804 + NF EN 15804/CN | 2019-07-26 13:00 | Puissance | 1 | 46 |  |  | BtoC | [10 empty] | - | - | - | 4442.2356 | - | - | - | - | - | - | - | - | - | - | - | - | - | 604.9605 | 8656.4701 | - | 3609.274 | 0 | - | - | - | 0.00035175 | - | - | - | - | - | - | - | - | - | - | - | - | - | 1.0352e-05 | 0.00038712 | - | 2.502e-05 | 0 | - | - | - | 24.0117 | - | - | - | - | - | - | - | - | - | - | - | - | - | 1.0454 | 42.0951 | - | 17.038 | 0 | - | - | - | 4.7475 | - | - | - | - | - | - | - | - | - | - | - | - | - | 0.6099 | 9.2977 | - | 3.9403 | 0 | - | - | - | 2.4423 | - | - | - | - | - | - | - | - | - | - | - | - | - | 0.20694 | 4.5344 | - | 1.8851 | 0 | - | - | - | 0.071549 | - | - | - | - | - | - | - | - | - | - | - | - | - | 0.00016143 | 0.075546 | - | 0.003835 | 0 | - | - | - | 57483.4527 | - | - | - | - | - | - | - | - | - | - | - | - | - | 3069.8305 | 110436.5165 | - | 49883.2332 | 0 | - | - | - | 694961.2023 | - | - | - | - | - | - | - | - | - | - | - | - | - | 14939.0993 | 899714.1262 | - | 189813.8246 | 0 | - | - | - | 1151.2635 | - | - | - | - | - | - | - | - | - | - | - | - | - | 86.6286 | 1405.6885 | - | 167.7965 | 0 | - | - | - | 4507.234 | - | - | - | - | - | - | - | - | - | - | - | - | - | 30.1663 | 4827.7782 | - | 290.3778 | 0 | - | - | - | 418.6975 | - | - | - | - | - | - | - | - | - | - | - | - | - | 0 | 439.6324 | - | 20.9349 | 0 | - | - | - | 4925.9315 | - | - | - | - | - | - | - | - | - | - | - | - | - | 30.1663 | 5267.4105 | - | 311.3127 | 0 | - | - | - | 60077.6073 | - | - | - | - | - | - | - | - | - | - | - | - | - | 3113.2043 | 113444.5851 | - | 50253.7734 | 0 | - | - | - | 2805.3626 | - | - | - | - | - | - | - | - | - | - | - | - | - | 0 | 2945.6308 | - | 140.2681 | 0 | - | - | - | 62882.9699 | - | - | - | - | - | - | - | - | - | - | - | - | - | 3113.2043 | 116390.2158 | - | 50394.0416 | 0 | - | - | - | 278.8591 | - | - | - | - | - | - | - | - | - | - | - | - | - | 0 | 292.802 | - | 13.943 | 0 | - | - | - | 0 | - | - | - | - | - | - | - | - | - | - | - | - | - | 0 | 0 | - | 0 | 0 | - | - | - | 0 | - | - | - | - | - | - | - | - | - | - | - | - | - | 0 | 0 | - | 0 | 0 | - | - | - | 45.8303 | - | - | - | - | - | - | - | - | - | - | - | - | - | 0.95968 | 49.4488 | - | 2.6588 | 0 | - | - | - | 545.7311 | - | - | - | - | - | - | - | - | - | - | - | - | - | 43.9356 | 621.3351 | - | 31.6683 | 0 | - | - | - | 2446.8434 | - | - | - | - | - | - | - | - | - | - | - | - | - | 3596.4416 | 6379.8443 | - | 336.5593 | 0 | - | - | - | 0.1476 | - | - | - | - | - | - | - | - | - | - | - | - | - | 0.0056483 | 0.161 | - | 0.0077517 | 0 | - | - | - | 0 | - | - | - | - | - | - | - | - | - | - | - | - | - | 0 | 0 | - | 0 | 0 | - | - | - | 0 | - | - | - | - | - | - | - | - | - | - | - | - | - | 0 | 0 | - | 0 | 0 | - | - | - | 0 | - | - | - | - | - | - | - | - | - | - | - | - | - | 0 | 0 | - | 0 | 0 | - | - | - | 0 | - | - | - | - | - | - | - | - | - | - | - | - | - | 0 | 0 | - | 0 | 0
5637 | INIES_DOND20161116_164408 | Onduleurs synchrones [P=4,6kW] - DONNEE ENVIRONNEMENTALE PAR DEFAUT | 1.1 | En ligne | Non vérifiée | MDEGD |  |  |  | MINISTERE DE L’ENVIRONNEMENT, DE L’ENERGIE ET DE LA MER - MINISTERE DU LOGEMENT ET DE L'HABITAT DURABLE | 2016-11-16 16:44 | 2016-11-16 16:44 | 2016-11-15 |  | Individuelle | Équipements électriques, électroniques et de génie climatique | Production locale d'énergie | Conversion et régulation | Conversion | Onduleurs synchrones |  |  |  | 15 | 1 | unité | Transformer un courant continu en courant alternatif à l'aide d'un onduleur synchrone de puissance 4,6kW pour une durée de vie de référence de 15 ans. | [22 empty] | UploadedFiles/Documentation-Onduleurs_synchrones_P_4.6kW.pdf // | NF EN 15804 + NF EN 15804/CN | 2016-11-16 16:44 | [5 empty] | BtoC | [10 empty] | - | - | - | 131 | - | - | - | - | - | - | - | - | - | - | - | - | - | 13.6 | 155 | - | 11 | 0 | - | - | - | 1.27e-05 | - | - | - | - | - | - | - | - | - | - | - | - | - | 9.08e-07 | 1.43e-05 | - | 6.91e-07 | 0 | - | - | - | 1.2 | - | - | - | - | - | - | - | - | - | - | - | - | - | 0.0346 | 1.32 | - | 0.0794 | 0 | - | - | - | 1.92 | - | - | - | - | - | - | - | - | - | - | - | - | - | 0.0169 | 2.04 | - | 0.101 | 0 | - | - | - | 0.0785 | - | - | - | - | - | - | - | - | - | - | - | - | - | 0.00897 | 0.0938 | - | 0.00633 | 0 | - | - | - | 0.0567 | - | - | - | - | - | - | - | - | - | - | - | - | - | 8.54e-06 | 0.0596 | - | 0.00284 | 0 | - | - | - | 1820 | - | - | - | - | - | - | - | - | - | - | - | - | - | 77.5 | 2040 | - | 147 | 0 | - | - | - | 30900 | - | - | - | - | - | - | - | - | - | - | - | - | - | 3070 | 35800 | - | 1870 | 0 | - | - | - | 3160 | - | - | - | - | - | - | - | - | - | - | - | - | - | 12.8 | 3330 | - | 161 | 0 | - | - | - | 152 | - | - | - | - | - | - | - | - | - | - | - | - | - | 3.75 | 163 | - | 7.84 | 0 | - | - | - | 2.41 | - | - | - | - | - | - | - | - | - | - | - | - | - | 0 | 2.53 | - | 0.12 | 0 | - | - | - | 154 | - | - | - | - | - | - | - | - | - | - | - | - | - | 3.75 | 166 | - | 7.96 | 0 | - | - | - | 2070 | - | - | - | - | - | - | - | - | - | - | - | - | - | 81.2 | 2310 | - | 159 | 0 | - | - | - | 2.28 | - | - | - | - | - | - | - | - | - | - | - | - | - | 0 | 2.4 | - | 0.114 | 0 | - | - | - | 2070 | - | - | - | - | - | - | - | - | - | - | - | - | - | 81.2 | 2310 | - | 160 | 0 | - | - | - | 1.38 | - | - | - | - | - | - | - | - | - | - | - | - | - | 0 | 1.45 | - | 0.0688 | 0 | - | - | - | 0 | - | - | - | - | - | - | - | - | - | - | - | - | - | 0 | 0 | - | 0 | 0 | - | - | - | 0 | - | - | - | - | - | - | - | - | - | - | - | - | - | 0 | 0 | - | 0 | 0 | - | - | - | 1.19 | - | - | - | - | - | - | - | - | - | - | - | - | - | 0.0487 | 1.3 | - | 0.0623 | 0 | - | - | - | 5.95 | - | - | - | - | - | - | - | - | - | - | - | - | - | 1.92 | 8.28 | - | 0.406 | 0 | - | - | - | 268 | - | - | - | - | - | - | - | - | - | - | - | - | - | 3.68 | 286 | - | 13.8 | 0 | - | - | - | 0.00594 | - | - | - | - | - | - | - | - | - | - | - | - | - | 0.00015 | 0.00639 | - | 0.000305 | 0 | - | - | - | 0 | - | - | - | - | - | - | - | - | - | - | - | - | - | 0 | 0 | - | 0 | 0 | - | - | - | 0 | - | - | - | - | - | - | - | - | - | - | - | - | - | 0 | 0 | - | 0 | 0 | - | - | - | 0 | - | - | - | - | - | - | - | - | - | - | - | - | - | 0 | 0 | - | 0 | 0 | - | - | - | 0 | - | - | - | - | - | - | - | - | - | - | - | - | - | 0 | 0 | - | 0 | 0
5638 | INIES_DBAT20161116_164409 | Batterie Plomb Acide [capacité=200Ah] - DONNEE ENVIRONNEMENTALE PAR DEFAUT | 1.1 | En ligne | Non vérifiée | MDEGD |  |  |  | MINISTERE DE L’ENVIRONNEMENT, DE L’ENERGIE ET DE LA MER - MINISTERE DU LOGEMENT ET DE L'HABITAT DURABLE | 2016-11-16 16:44 | 2016-11-16 16:44 | 2016-11-15 |  | Individuelle | Équipements électriques, électroniques et de génie climatique | Production locale d'énergie | Stockage | Batterie électrochimique | Plomb - acide |  |  |  | 3 | 1 | unité | Stocker et restituer de l'énergie à l'aide d'une batterie Plomb - Acide de capacité 200 Ah, de masse 38,6 kg, pour une durée de vie de référence de 3 ans | [22 empty] | UploadedFiles/Documentation-Batterie_Plomb_Acide_capacite_200Ah.pdf // | NF EN 15804 + NF EN 15804/CN | 2016-11-16 16:44 | [5 empty] | BtoC | [10 empty] | - | - | - | 156 | - | - | - | - | - | - | - | - | - | - | - | - | - | 141 | 351 | - | 54 | 0 | - | - | - | 9.41e-06 | - | - | - | - | - | - | - | - | - | - | - | - | - | 9.37e-06 | 1.98e-05 | - | 1.03e-06 | 0 | - | - | - | 2.16 | - | - | - | - | - | - | - | - | - | - | - | - | - | 0.357 | 2.83 | - | 0.306 | 0 | - | - | - | 0.328 | - | - | - | - | - | - | - | - | - | - | - | - | - | 0.0382 | 0.428 | - | 0.0611 | 0 | - | - | - | 0.172 | - | - | - | - | - | - | - | - | - | - | - | - | - | 0.0926 | 0.298 | - | 0.0334 | 0 | - | - | - | 0.63 | - | - | - | - | - | - | - | - | - | - | - | - | - | 8.82e-05 | 0.662 | - | 0.0315 | 0 | - | - | - | 2310 | - | - | - | - | - | - | - | - | - | - | - | - | - | 800 | 3800 | - | 689 | 0 | - | - | - | 59900 | - | - | - | - | - | - | - | - | - | - | - | - | - | 31600 | 97800 | - | 6340 | 0 | - | - | - | 65.2 | - | - | - | - | - | - | - | - | - | - | - | - | - | 34.5 | 106 | - | 6.35 | 0 | - | - | - | 154 | - | - | - | - | - | - | - | - | - | - | - | - | - | 38.7 | 203 | - | 10.4 | 0 | - | - | - | 24.8 | - | - | - | - | - | - | - | - | - | - | - | - | - | 0 | 26.1 | - | 1.24 | 0 | - | - | - | 179 | - | - | - | - | - | - | - | - | - | - | - | - | - | 38.7 | 229 | - | 11.6 | 0 | - | - | - | 2330 | - | - | - | - | - | - | - | - | - | - | - | - | - | 838 | 3870 | - | 694 | 0 | - | - | - | 247 | - | - | - | - | - | - | - | - | - | - | - | - | - | 0 | 259 | - | 12.3 | 0 | - | - | - | 2580 | - | - | - | - | - | - | - | - | - | - | - | - | - | 838 | 4120 | - | 707 | 0 | - | - | - | 0 | - | - | - | - | - | - | - | - | - | - | - | - | - | 0 | 0 | - | 0 | 0 | - | - | - | 0 | - | - | - | - | - | - | - | - | - | - | - | - | - | 0 | 0 | - | 0 | 0 | - | - | - | 0 | - | - | - | - | - | - | - | - | - | - | - | - | - | 0 | 0 | - | 0 | 0 | - | - | - | 1.37 | - | - | - | - | - | - | - | - | - | - | - | - | - | 0.502 | 1.97 | - | 0.0984 | 0 | - | - | - | 7.52 | - | - | - | - | - | - | - | - | - | - | - | - | - | 19.8 | 28.9 | - | 1.5 | 0 | - | - | - | 128 | - | - | - | - | - | - | - | - | - | - | - | - | - | 38 | 176 | - | 10.3 | 0 | - | - | - | 0.00354 | - | - | - | - | - | - | - | - | - | - | - | - | - | 0.00155 | 0.00535 | - | 0.00026 | 0 | - | - | - | 0 | - | - | - | - | - | - | - | - | - | - | - | - | - | 0 | 0 | - | 0 | 0 | - | - | - | 0 | - | - | - | - | - | - | - | - | - | - | - | - | - | 0 | 0 | - | 0 | 0 | - | - | - | 0 | - | - | - | - | - | - | - | - | - | - | - | - | - | 0 | 0 | - | 0 | 0 | - | - | - | 0 | - | - | - | - | - | - | - | - | - | - | - | - | - | 0 | 0 | - | 0 | 0
5639 | INIES_DBAT20161116_164410 | Batterie Lithium ion [capacité=200Ah] - DONNEE ENVIRONNEMENTALE PAR DEFAUT | 1.1 | En ligne | Non vérifiée | MDEGD |  |  |  | MINISTERE DE L’ENVIRONNEMENT, DE L’ENERGIE ET DE LA MER - MINISTERE DU LOGEMENT ET DE L'HABITAT DURABLE | 2016-11-16 16:44 | 2016-11-16 16:44 | 2016-11-15 |  | Individuelle | Équipements électriques, électroniques et de génie climatique | Production locale d'énergie | Stockage | Batterie électrochimique | Lithium - ion |  |  |  | 5 | 1 | unité | Stocker et restituer de l'énergie à l'aide d'une batterie Lithium - ion de capacité 200 Ah, de masse 4,6 kg pour une durée de vie de référence de 5 ans. | [22 empty] | UploadedFiles/Documentation-Batterie_Lithium_ion_capacite_200Ah.pdf // | NF EN 15804 + NF EN 15804/CN | 2016-11-16 16:44 | [5 empty] | BtoC | [10 empty] | - | - | - | 50.2 | - | - | - | - | - | - | - | - | - | - | - | - | - | 141 | 245 | - | 54 | 0 | - | - | - | 4.89e-06 | - | - | - | - | - | - | - | - | - | - | - | - | - | 9.37e-06 | 1.53e-05 | - | 1.03e-06 | 0 | - | - | - | 0.725 | - | - | - | - | - | - | - | - | - | - | - | - | - | 0.357 | 1.39 | - | 0.306 | 0 | - | - | - | 0.46 | - | - | - | - | - | - | - | - | - | - | - | - | - | 0.175 | 0.73 | - | 0.095 | 0 | - | - | - | 0.0487 | - | - | - | - | - | - | - | - | - | - | - | - | - | 0.0926 | 0.175 | - | 0.0334 | 0 | - | - | - | 0.0056 | - | - | - | - | - | - | - | - | - | - | - | - | - | 8.82e-05 | 0.0372 | - | 0.0315 | 0 | - | - | - | 775 | - | - | - | - | - | - | - | - | - | - | - | - | - | 800 | 2260 | - | 689 | 0 | - | - | - | 22400 | - | - | - | - | - | - | - | - | - | - | - | - | - | 31700 | 60400 | - | 6350 | 0 | - | - | - | 805 | - | - | - | - | - | - | - | - | - | - | - | - | - | 132 | 1030 | - | 95.1 | 0 | - | - | - | 70.7 | - | - | - | - | - | - | - | - | - | - | - | - | - | 38.7 | 120 | - | 10.4 | 0 | - | - | - | 3.09 | - | - | - | - | - | - | - | - | - | - | - | - | - | 0 | 4.33 | - | 1.24 | 0 | - | - | - | 73.8 | - | - | - | - | - | - | - | - | - | - | - | - | - | 38.7 | 124 | - | 11.6 | 0 | - | - | - | 846 | - | - | - | - | - | - | - | - | - | - | - | - | - | 838 | 2380 | - | 694 | 0 | - | - | - | 2.93 | - | - | - | - | - | - | - | - | - | - | - | - | - | 0 | 15.3 | - | 12.3 | 0 | - | - | - | 849 | - | - | - | - | - | - | - | - | - | - | - | - | - | 838 | 2390 | - | 707 | 0 | - | - | - | 0 | - | - | - | - | - | - | - | - | - | - | - | - | - | 0 | 0 | - | 0 | 0 | - | - | - | 0 | - | - | - | - | - | - | - | - | - | - | - | - | - | 0 | 0 | - | 0 | 0 | - | - | - | 0 | - | - | - | - | - | - | - | - | - | - | - | - | - | 0 | 0 | - | 0 | 0 | - | - | - | 1.53 | - | - | - | - | - | - | - | - | - | - | - | - | - | 0.502 | 2.13 | - | 0.0984 | 0 | - | - | - | 6.15 | - | - | - | - | - | - | - | - | - | - | - | - | - | 19.8 | 27.5 | - | 1.5 | 0 | - | - | - | 85 | - | - | - | - | - | - | - | - | - | - | - | - | - | 38 | 133 | - | 10.3 | 0 | - | - | - | 0.00209 | - | - | - | - | - | - | - | - | - | - | - | - | - | 0.00155 | 0.0039 | - | 0.00026 | 0 | - | - | - | 0 | - | - | - | - | - | - | - | - | - | - | - | - | - | 0 | 0 | - | 0 | 0 | - | - | - | 0 | - | - | - | - | - | - | - | - | - | - | - | - | - | 0 | 0 | - | 0 | 0 | - | - | - | 0 | - | - | - | - | - | - | - | - | - | - | - | - | - | 0 | 0 | - | 0 | 0 | - | - | - | 0 | - | - | - | - | - | - | - | - | - | - | - | - | - | 0 | 0 | - | 0 | 0
5640 | INIES_DENC20161116_164411 | Encastrés intérieurs linéaires pour éclairage tertiaire [P=74W] - DONNEE ENVIRONNEMENTALE PAR DEFAUT | 1.1 | En ligne | Non vérifiée | MDEGD |  |  |  | MINISTERE DE L’ENVIRONNEMENT, DE L’ENERGIE ET DE LA MER - MINISTERE DU LOGEMENT ET DE L'HABITAT DURABLE | 2016-11-16 16:44 | 2016-11-16 16:44 | 2016-11-15 |  | Individuelle | Équipements électriques, électroniques et de génie climatique | Matériel d’éclairage | Matériels pour l’éclairage intérieur et leurs alimentations | Encastrés | Encastrés intérieurs linéaires pour éclairage tertiaire |  |  |  | 25 | 1 | unité | Assurer la fonction d'éclairage intérieur (puissance de 74W) pour une durée de vie de 25 ans. | [22 empty] | UploadedFiles/Documentation-Encastres_interieurs_lineaires_pour_eclairage_tertiaire_P_74W.pdf // | NF EN 15804 + NF EN 15804/CN | 2016-11-16 16:44 | [5 empty] | BtoC | [10 empty] | - | - | - | 121 | - | - | - | - | - | - | - | - | - | - | - | - | - | 10 | 151 | - | 20.9 | 0 | - | - | - | 1.06e-05 | - | - | - | - | - | - | - | - | - | - | - | - | - | 7.16e-08 | 1.12e-05 | - | 5.66e-07 | 0 | - | - | - | 0.93 | - | - | - | - | - | - | - | - | - | - | - | - | - | 0.00719 | 1.05 | - | 0.113 | 0 | - | - | - | 0.457 | - | - | - | - | - | - | - | - | - | - | - | - | - | 0.0396 | 0.539 | - | 0.042 | 0 | - | - | - | 0.0874 | - | - | - | - | - | - | - | - | - | - | - | - | - | 0.00261 | 0.102 | - | 0.0119 | 0 | - | - | - | 0.00905 | - | - | - | - | - | - | - | - | - | - | - | - | - | 7.65e-07 | 0.0095 | - | 0.000454 | 0 | - | - | - | 1570 | - | - | - | - | - | - | - | - | - | - | - | - | - | 18.1 | 1870 | - | 275 | 0 | - | - | - | 63600 | - | - | - | - | - | - | - | - | - | - | - | - | - | 125 | 67600 | - | 3830 | 0 | - | - | - | 726 | - | - | - | - | - | - | - | - | - | - | - | - | - | 159 | 937 | - | 52.6 | 0 | - | - | - | 183 | - | - | - | - | - | - | - | - | - | - | - | - | - | 0.313 | 193 | - | 9.44 | 0 | - | - | - | 9.1 | - | - | - | - | - | - | - | - | - | - | - | - | - | 0 | 9.56 | - | 0.455 | 0 | - | - | - | 192 | - | - | - | - | - | - | - | - | - | - | - | - | - | 0.313 | 202 | - | 9.9 | 0 | - | - | - | 1770 | - | - | - | - | - | - | - | - | - | - | - | - | - | 18.6 | 2070 | - | 286 | 0 | - | - | - | 31.5 | - | - | - | - | - | - | - | - | - | - | - | - | - | 0 | 33.1 | - | 1.58 | 0 | - | - | - | 1800 | - | - | - | - | - | - | - | - | - | - | - | - | - | 18.6 | 2110 | - | 287 | 0 | - | - | - | 3.52 | - | - | - | - | - | - | - | - | - | - | - | - | - | 0 | 3.69 | - | 0.176 | 0 | - | - | - | 0 | - | - | - | - | - | - | - | - | - | - | - | - | - | 0 | 0 | - | 0 | 0 | - | - | - | 0 | - | - | - | - | - | - | - | - | - | - | - | - | - | 0 | 0 | - | 0 | 0 | - | - | - | 1.37 | - | - | - | - | - | - | - | - | - | - | - | - | - | 0.00917 | 1.45 | - | 0.0708 | 0 | - | - | - | 7.04 | - | - | - | - | - | - | - | - | - | - | - | - | - | 0.948 | 8.43 | - | 0.447 | 0 | - | - | - | 118 | - | - | - | - | - | - | - | - | - | - | - | - | - | 15 | 140 | - | 7.4 | 0 | - | - | - | 0.00325 | - | - | - | - | - | - | - | - | - | - | - | - | - | 3.88e-05 | 0.00346 | - | 0.000167 | 0 | - | - | - | 0 | - | - | - | - | - | - | - | - | - | - | - | - | - | 0 | 0 | - | 0 | 0 | - | - | - | 0 | - | - | - | - | - | - | - | - | - | - | - | - | - | 0 | 0 | - | 0 | 0 | - | - | - | 0 | - | - | - | - | - | - | - | - | - | - | - | - | - | 0 | 0 | - | 0 | 0 | - | - | - | 0 | - | - | - | - | - | - | - | - | - | - | - | - | - | 0 | 0 | - | 0 | 0
5641 | INIES_DPLA20161116_164412 | Plafonniers, Suspensions intérieurs linéaires pour éclairage tertiaire ou industriel [P=74W] - DONNEE ENVIRONNEMENTALE PAR DEFAUT | 1.1 | En ligne | Non vérifiée | MDEGD |  |  |  | MINISTERE DE L’ENVIRONNEMENT, DE L’ENERGIE ET DE LA MER - MINISTERE DU LOGEMENT ET DE L'HABITAT DURABLE | 2016-11-16 16:44 | 2016-11-16 16:44 | 2016-11-15 |  | Individuelle | Équipements électriques, électroniques et de génie climatique | Matériel d’éclairage | Matériels pour l’éclairage intérieur et leurs alimentations | Appliques | Plafonniers, Suspensions intérieurs linéaires pour éclairage tertiaire ou industriel |  |  |  | 25 | 1 | unité | Assurer la fonction d'éclairage intérieur (puissance de 74W) pour une durée de vie de 25 ans. | [22 empty] | UploadedFiles/Documentation-Plafonniers_Suspensions_interieurs_lineaires.pdf // | NF EN 15804 + NF EN 15804/CN | 2016-11-16 16:44 | [5 empty] | BtoC | [10 empty] | - | - | - | 121 | - | - | - | - | - | - | - | - | - | - | - | - | - | 10 | 151 | - | 20.9 | 0 | - | - | - | 1.06e-05 | - | - | - | - | - | - | - | - | - | - | - | - | - | 7.16e-08 | 1.12e-05 | - | 5.66e-07 | 0 | - | - | - | 0.93 | - | - | - | - | - | - | - | - | - | - | - | - | - | 0.00719 | 1.05 | - | 0.113 | 0 | - | - | - | 0.457 | - | - | - | - | - | - | - | - | - | - | - | - | - | 0.0396 | 0.539 | - | 0.042 | 0 | - | - | - | 0.0874 | - | - | - | - | - | - | - | - | - | - | - | - | - | 0.00261 | 0.102 | - | 0.0119 | 0 | - | - | - | 0.00905 | - | - | - | - | - | - | - | - | - | - | - | - | - | 7.65e-07 | 0.0095 | - | 0.000454 | 0 | - | - | - | 1570 | - | - | - | - | - | - | - | - | - | - | - | - | - | 18.1 | 1870 | - | 275 | 0 | - | - | - | 63600 | - | - | - | - | - | - | - | - | - | - | - | - | - | 125 | 67600 | - | 3830 | 0 | - | - | - | 726 | - | - | - | - | - | - | - | - | - | - | - | - | - | 159 | 937 | - | 52.6 | 0 | - | - | - | 183 | - | - | - | - | - | - | - | - | - | - | - | - | - | 0.313 | 193 | - | 9.44 | 0 | - | - | - | 9.1 | - | - | - | - | - | - | - | - | - | - | - | - | - | 0 | 9.56 | - | 0.455 | 0 | - | - | - | 192 | - | - | - | - | - | - | - | - | - | - | - | - | - | 0.313 | 202 | - | 9.9 | 0 | - | - | - | 1770 | - | - | - | - | - | - | - | - | - | - | - | - | - | 18.6 | 2070 | - | 286 | 0 | - | - | - | 31.5 | - | - | - | - | - | - | - | - | - | - | - | - | - | 0 | 33.1 | - | 1.58 | 0 | - | - | - | 1800 | - | - | - | - | - | - | - | - | - | - | - | - | - | 18.6 | 2110 | - | 287 | 0 | - | - | - | 3.52 | - | - | - | - | - | - | - | - | - | - | - | - | - | 0 | 3.69 | - | 0.176 | 0 | - | - | - | 0 | - | - | - | - | - | - | - | - | - | - | - | - | - | 0 | 0 | - | 0 | 0 | - | - | - | 0 | - | - | - | - | - | - | - | - | - | - | - | - | - | 0 | 0 | - | 0 | 0 | - | - | - | 1.37 | - | - | - | - | - | - | - | - | - | - | - | - | - | 0.00917 | 1.45 | - | 0.0708 | 0 | - | - | - | 7.04 | - | - | - | - | - | - | - | - | - | - | - | - | - | 0.948 | 8.43 | - | 0.447 | 0 | - | - | - | 118 | - | - | - | - | - | - | - | - | - | - | - | - | - | 15 | 140 | - | 7.4 | 0 | - | - | - | 0.00325 | - | - | - | - | - | - | - | - | - | - | - | - | - | 3.88e-05 | 0.00346 | - | 0.000167 | 0 | - | - | - | 0 | - | - | - | - | - | - | - | - | - | - | - | - | - | 0 | 0 | - | 0 | 0 | - | - | - | 0 | - | - | - | - | - | - | - | - | - | - | - | - | - | 0 | 0 | - | 0 | 0 | - | - | - | 0 | - | - | - | - | - | - | - | - | - | - | - | - | - | 0 | 0 | - | 0 | 0 | - | - | - | 0 | - | - | - | - | - | - | - | - | - | - | - | - | - | 0 | 0 | - | 0 | 0
5642 | INIES_DLUM20161116_164413 | Luminaires intérieurs étanches [P=54W et diam.=70mm] - DONNEE ENVIRONNEMENTALE PAR DEFAUT | 1.1 | En ligne | Non vérifiée | MDEGD |  |  |  | MINISTERE DE L’ENVIRONNEMENT, DE L’ENERGIE ET DE LA MER - MINISTERE DU LOGEMENT ET DE L'HABITAT DURABLE | 2016-11-16 16:44 | 2016-11-16 16:44 | 2016-11-15 |  | Individuelle | Équipements électriques, électroniques et de génie climatique | Matériel d’éclairage | Matériels pour l’éclairage intérieur et leurs alimentations | Appliques | Luminaires intérieurs étanches |  |  |  | 25 | 1 | unité | Assurer la fonction d'éclairage intérieur (puissance de 54W et diamètre de 70mm) pour une durée de vie de 25 ans. | [22 empty] | UploadedFiles/Documentation-Luminaires_interieurs_etanches_P_54W_et_diam._70mm.pdf // | NF EN 15804 + NF EN 15804/CN | 2016-11-16 16:44 | [5 empty] | BtoC | [10 empty] | - | - | - | 45.8 | - | - | - | - | - | - | - | - | - | - | - | - | - | 1.8 | 52.6 | - | 4.96 | 0 | - | - | - | 2.35e-06 | - | - | - | - | - | - | - | - | - | - | - | - | - | 1.28e-08 | 2.49e-06 | - | 1.24e-07 | 0 | - | - | - | 0.286 | - | - | - | - | - | - | - | - | - | - | - | - | - | 0.00129 | 0.314 | - | 0.0262 | 0 | - | - | - | 0.187 | - | - | - | - | - | - | - | - | - | - | - | - | - | 0.0071 | 0.207 | - | 0.0128 | 0 | - | - | - | 0.0403 | - | - | - | - | - | - | - | - | - | - | - | - | - | 0.000468 | 0.0441 | - | 0.00336 | 0 | - | - | - | 0.00516 | - | - | - | - | - | - | - | - | - | - | - | - | - | 1.37e-07 | 0.00542 | - | 0.000258 | 0 | - | - | - | 629 | - | - | - | - | - | - | - | - | - | - | - | - | - | 3.24 | 699 | - | 66.7 | 0 | - | - | - | 7520 | - | - | - | - | - | - | - | - | - | - | - | - | - | 22.5 | 8030 | - | 493 | 0 | - | - | - | 295 | - | - | - | - | - | - | - | - | - | - | - | - | - | 28.5 | 341 | - | 17.7 | 0 | - | - | - | 39.2 | - | - | - | - | - | - | - | - | - | - | - | - | - | 0.0561 | 41.3 | - | 2.01 | 0 | - | - | - | 1.63 | - | - | - | - | - | - | - | - | - | - | - | - | - | 0 | 1.71 | - | 0.0816 | 0 | - | - | - | 40.8 | - | - | - | - | - | - | - | - | - | - | - | - | - | 0.0561 | 43 | - | 2.09 | 0 | - | - | - | 622 | - | - | - | - | - | - | - | - | - | - | - | - | - | 3.33 | 691 | - | 66.5 | 0 | - | - | - | 73.5 | - | - | - | - | - | - | - | - | - | - | - | - | - | 0 | 77.2 | - | 3.68 | 0 | - | - | - | 695 | - | - | - | - | - | - | - | - | - | - | - | - | - | 3.33 | 769 | - | 70.1 | 0 | - | - | - | 0.701 | - | - | - | - | - | - | - | - | - | - | - | - | - | 0 | 0.736 | - | 0.035 | 0 | - | - | - | 0 | - | - | - | - | - | - | - | - | - | - | - | - | - | 0 | 0 | - | 0 | 0 | - | - | - | 0 | - | - | - | - | - | - | - | - | - | - | - | - | - | 0 | 0 | - | 0 | 0 | - | - | - | 0.748 | - | - | - | - | - | - | - | - | - | - | - | - | - | 0.00164 | 0.787 | - | 0.0378 | 0 | - | - | - | 1.79 | - | - | - | - | - | - | - | - | - | - | - | - | - | 0.17 | 2.07 | - | 0.106 | 0 | - | - | - | 53.3 | - | - | - | - | - | - | - | - | - | - | - | - | - | 2.68 | 58.9 | - | 2.93 | 0 | - | - | - | 0.00127 | - | - | - | - | - | - | - | - | - | - | - | - | - | 6.95e-06 | 0.00134 | - | 6.42e-05 | 0 | - | - | - | 0 | - | - | - | - | - | - | - | - | - | - | - | - | - | 0 | 0 | - | 0 | 0 | - | - | - | 0 | - | - | - | - | - | - | - | - | - | - | - | - | - | 0 | 0 | - | 0 | 0 | - | - | - | 0 | - | - | - | - | - | - | - | - | - | - | - | - | - | 0 | 0 | - | 0 | 0 | - | - | - | 0 | - | - | - | - | - | - | - | - | - | - | - | - | - | 0 | 0 | - | 0 | 0
5643 | INIES_DRAI20161116_164415 | Rails d’alimentation pour projecteurs - DONNEE ENVIRONNEMENTALE PAR DEFAUT | 1.1 | En ligne | Non vérifiée | MDEGD |  |  |  | MINISTERE DE L’ENVIRONNEMENT, DE L’ENERGIE ET DE LA MER - MINISTERE DU LOGEMENT ET DE L'HABITAT DURABLE | 2016-11-16 16:44 | 2016-11-16 16:44 | 2016-11-15 |  | Individuelle | Équipements électriques, électroniques et de génie climatique | Matériel d’éclairage | Matériels pour l’éclairage intérieur et leurs alimentations | Supports | Rails d’alimentation pour projecteurs |  |  |  | 25 | 1 | ml | Assurer la fonction de rails d’alimentation pour projecteurs sur 1 ml pour une durée de vie de référence de 25 ans. | [22 empty] | UploadedFiles/Documentation-Rails_d'alimentation_pour_projecteurs.pdf // | NF EN 15804 + NF EN 15804/CN | 2016-11-16 16:44 | [5 empty] | BtoC | [10 empty] | - | - | - | 12.3 | - | - | - | - | - | - | - | - | - | - | - | - | - | 0.97 | 15.3 | - | 2.05 | 0 | - | - | - | 8.02e-07 | - | - | - | - | - | - | - | - | - | - | - | - | - | 6.93e-09 | 8.53e-07 | - | 4.35e-08 | 0 | - | - | - | 0.075 | - | - | - | - | - | - | - | - | - | - | - | - | - | 0.000696 | 0.0858 | - | 0.0102 | 0 | - | - | - | 0.0178 | - | - | - | - | - | - | - | - | - | - | - | - | - | 0.00383 | 0.0244 | - | 0.00274 | 0 | - | - | - | 0.00566 | - | - | - | - | - | - | - | - | - | - | - | - | - | 0.000252 | 0.00693 | - | 0.00101 | 0 | - | - | - | 7.96e-05 | - | - | - | - | - | - | - | - | - | - | - | - | - | 7.4e-08 | 8.38e-05 | - | 4.09e-06 | 0 | - | - | - | 155 | - | - | - | - | - | - | - | - | - | - | - | - | - | 1.75 | 184 | - | 26.8 | 0 | - | - | - | 7170 | - | - | - | - | - | - | - | - | - | - | - | - | - | 12.1 | 7600 | - | 421 | 0 | - | - | - | 28.6 | - | - | - | - | - | - | - | - | - | - | - | - | - | 15.4 | 47 | - | 3.01 | 0 | - | - | - | 18 | - | - | - | - | - | - | - | - | - | - | - | - | - | 0.0303 | 19 | - | 0.93 | 0 | - | - | - | 0.881 | - | - | - | - | - | - | - | - | - | - | - | - | - | 0 | 0.925 | - | 0.044 | 0 | - | - | - | 18.9 | - | - | - | - | - | - | - | - | - | - | - | - | - | 0.0303 | 19.9 | - | 0.974 | 0 | - | - | - | 163 | - | - | - | - | - | - | - | - | - | - | - | - | - | 1.8 | 192 | - | 27.2 | 0 | - | - | - | 14 | - | - | - | - | - | - | - | - | - | - | - | - | - | 0 | 14.7 | - | 0.702 | 0 | - | - | - | 177 | - | - | - | - | - | - | - | - | - | - | - | - | - | 1.8 | 206 | - | 27.9 | 0 | - | - | - | 0.463 | - | - | - | - | - | - | - | - | - | - | - | - | - | 0 | 0.486 | - | 0.0232 | 0 | - | - | - | 0 | - | - | - | - | - | - | - | - | - | - | - | - | - | 0 | 0 | - | 0 | 0 | - | - | - | 0 | - | - | - | - | - | - | - | - | - | - | - | - | - | 0 | 0 | - | 0 | 0 | - | - | - | 0.0779 | - | - | - | - | - | - | - | - | - | - | - | - | - | 0.000888 | 0.0829 | - | 0.00411 | 0 | - | - | - | 0.616 | - | - | - | - | - | - | - | - | - | - | - | - | - | 0.0917 | 0.748 | - | 0.04 | 0 | - | - | - | 4.44 | - | - | - | - | - | - | - | - | - | - | - | - | - | 1.45 | 6.25 | - | 0.367 | 0 | - | - | - | 0.000172 | - | - | - | - | - | - | - | - | - | - | - | - | - | 3.75e-06 | 0.000185 | - | 8.97e-06 | 0 | - | - | - | 0 | - | - | - | - | - | - | - | - | - | - | - | - | - | 0 | 0 | - | 0 | 0 | - | - | - | 0 | - | - | - | - | - | - | - | - | - | - | - | - | - | 0 | 0 | - | 0 | 0 | - | - | - | 0 | - | - | - | - | - | - | - | - | - | - | - | - | - | 0 | 0 | - | 0 | 0 | - | - | - | 0 | - | - | - | - | - | - | - | - | - | - | - | - | - | 0 | 0 | - | 0 | 0
5644 | INIES_DLUM20161116_164416 | Luminaires extérieurs de balisage à encastrer dans le sol ou les murs [P=2x54W] - DONNEE ENVIRONNEMENTALE PAR DEFAUT | 1.1 | En ligne | Non vérifiée | MDEGD |  |  |  | MINISTERE DE L’ENVIRONNEMENT, DE L’ENERGIE ET DE LA MER - MINISTERE DU LOGEMENT ET DE L'HABITAT DURABLE | 2016-11-16 16:44 | 2016-11-16 16:44 | 2016-11-15 |  | Individuelle | Équipements électriques, électroniques et de génie climatique | Matériel d’éclairage | Matériels pour l’éclairage extérieur et leurs alimentations | Encastrés pour balisage | Luminaires extérieurs de balisage à encastrer dans le sol ou les murs |  |  |  | 25 | 1 | unité | Assurer la fonction d'éclairage extérieur (puissance=2 tubes de 54W) pour une durée de vie de 25 ans. | [22 empty] | UploadedFiles/Documentation-Luminaires_exterieurs_de_balisage_a_encastrer_dans_le_sol_ou_les_murs_P_2x54W.pdf // | NF EN 15804 + NF EN 15804/CN | 2016-11-16 16:44 | [5 empty] | BtoC | [10 empty] | - | - | - | 86.6 | - | - | - | - | - | - | - | - | - | - | - | - | - | 8.06 | 111 | - | 16.3 | 0 | - | - | - | 4.49e-06 | - | - | - | - | - | - | - | - | - | - | - | - | - | 5.76e-08 | 4.8e-06 | - | 2.53e-07 | 0 | - | - | - | 0.489 | - | - | - | - | - | - | - | - | - | - | - | - | - | 0.00577 | 0.573 | - | 0.0777 | 0 | - | - | - | 0.258 | - | - | - | - | - | - | - | - | - | - | - | - | - | 0.0318 | 0.318 | - | 0.0283 | 0 | - | - | - | 0.0646 | - | - | - | - | - | - | - | - | - | - | - | - | - | 0.0021 | 0.0759 | - | 0.00927 | 0 | - | - | - | 0.00599 | - | - | - | - | - | - | - | - | - | - | - | - | - | 6.14e-07 | 0.00629 | - | 0.0003 | 0 | - | - | - | 1170 | - | - | - | - | - | - | - | - | - | - | - | - | - | 14.5 | 1400 | - | 216 | 0 | - | - | - | 14300 | - | - | - | - | - | - | - | - | - | - | - | - | - | 101 | 15600 | - | 1240 | 0 | - | - | - | 394 | - | - | - | - | - | - | - | - | - | - | - | - | - | 128 | 554 | - | 32.8 | 0 | - | - | - | 75.3 | - | - | - | - | - | - | - | - | - | - | - | - | - | 0.251 | 79.5 | - | 4 | 0 | - | - | - | 7.31 | - | - | - | - | - | - | - | - | - | - | - | - | - | 0 | 7.68 | - | 0.366 | 0 | - | - | - | 82.6 | - | - | - | - | - | - | - | - | - | - | - | - | - | 0.251 | 87.2 | - | 4.36 | 0 | - | - | - | 1230 | - | - | - | - | - | - | - | - | - | - | - | - | - | 14.9 | 1470 | - | 220 | 0 | - | - | - | 56.2 | - | - | - | - | - | - | - | - | - | - | - | - | - | 0 | 59 | - | 2.81 | 0 | - | - | - | 1290 | - | - | - | - | - | - | - | - | - | - | - | - | - | 14.9 | 1520 | - | 223 | 0 | - | - | - | 4.78 | - | - | - | - | - | - | - | - | - | - | - | - | - | 0 | 5.02 | - | 0.239 | 0 | - | - | - | 0 | - | - | - | - | - | - | - | - | - | - | - | - | - | 0 | 0 | - | 0 | 0 | - | - | - | 0 | - | - | - | - | - | - | - | - | - | - | - | - | - | 0 | 0 | - | 0 | 0 | - | - | - | 1.12 | - | - | - | - | - | - | - | - | - | - | - | - | - | 0.00737 | 1.18 | - | 0.0576 | 0 | - | - | - | 3.54 | - | - | - | - | - | - | - | - | - | - | - | - | - | 0.762 | 4.56 | - | 0.253 | 0 | - | - | - | 76 | - | - | - | - | - | - | - | - | - | - | - | - | - | 12 | 93 | - | 5 | 0 | - | - | - | 0.00227 | - | - | - | - | - | - | - | - | - | - | - | - | - | 3.12e-05 | 0.00242 | - | 0.000117 | 0 | - | - | - | 0 | - | - | - | - | - | - | - | - | - | - | - | - | - | 0 | 0 | - | 0 | 0 | - | - | - | 0 | - | - | - | - | - | - | - | - | - | - | - | - | - | 0 | 0 | - | 0 | 0 | - | - | - | 0 | - | - | - | - | - | - | - | - | - | - | - | - | - | 0 | 0 | - | 0 | 0 | - | - | - | 0 | - | - | - | - | - | - | - | - | - | - | - | - | - | 0 | 0 | - | 0 | 0
5645 | INIES_DBOR20161116_164417 | Bornes extérieures décoratives [P=2x18W] - DONNEE ENVIRONNEMENTALE PAR DEFAUT | 1.1 | En ligne | Non vérifiée | MDEGD |  |  |  | MINISTERE DE L’ENVIRONNEMENT, DE L’ENERGIE ET DE LA MER - MINISTERE DU LOGEMENT ET DE L'HABITAT DURABLE | 2016-11-16 16:44 | 2016-11-16 16:44 | 2016-11-15 |  | Individuelle | Équipements électriques, électroniques et de génie climatique | Matériel d’éclairage | Matériels pour l’éclairage extérieur et leurs alimentations | Bornes et colonnes | Bornes extérieures décoratives |  |  |  | 25 | 1 | unité | Assurer la fonction d'éclairage intérieur (puissance=2 tubes de 18W) pour une durée de vie de 25 ans. | [22 empty] | UploadedFiles/Documentation-Bornes_exterieures_decoratives_P_2x18W.pdf // | NF EN 15804 + NF EN 15804/CN | 2016-11-16 16:44 | [5 empty] | BtoC | [10 empty] | - | - | - | 45.2 | - | - | - | - | - | - | - | - | - | - | - | - | - | 5.54 | 61.2 | - | 10.5 | 0 | - | - | - | 2e-06 | - | - | - | - | - | - | - | - | - | - | - | - | - | 3.96e-08 | 2.16e-06 | - | 1.2e-07 | 0 | - | - | - | 0.217 | - | - | - | - | - | - | - | - | - | - | - | - | - | 0.00397 | 0.268 | - | 0.0475 | 0 | - | - | - | 0.0584 | - | - | - | - | - | - | - | - | - | - | - | - | - | 0.0219 | 0.0938 | - | 0.0135 | 0 | - | - | - | 0.0251 | - | - | - | - | - | - | - | - | - | - | - | - | - | 0.00144 | 0.0319 | - | 0.00541 | 0 | - | - | - | 0.000582 | - | - | - | - | - | - | - | - | - | - | - | - | - | 4.23e-07 | 0.000612 | - | 2.97e-05 | 0 | - | - | - | 602 | - | - | - | - | - | - | - | - | - | - | - | - | - | 9.98 | 750 | - | 139 | 0 | - | - | - | 7110 | - | - | - | - | - | - | - | - | - | - | - | - | - | 69.3 | 7900 | - | 716 | 0 | - | - | - | 75.5 | - | - | - | - | - | - | - | - | - | - | - | - | - | 87.7 | 176 | - | 12.8 | 0 | - | - | - | 37.4 | - | - | - | - | - | - | - | - | - | - | - | - | - | 0.173 | 39.6 | - | 2.03 | 0 | - | - | - | 5.03 | - | - | - | - | - | - | - | - | - | - | - | - | - | 0 | 5.28 | - | 0.252 | 0 | - | - | - | 42.4 | - | - | - | - | - | - | - | - | - | - | - | - | - | 0.173 | 44.9 | - | 2.28 | 0 | - | - | - | 626 | - | - | - | - | - | - | - | - | - | - | - | - | - | 10.3 | 777 | - | 140 | 0 | - | - | - | 32.6 | - | - | - | - | - | - | - | - | - | - | - | - | - | 0 | 34.3 | - | 1.63 | 0 | - | - | - | 659 | - | - | - | - | - | - | - | - | - | - | - | - | - | 10.3 | 811 | - | 142 | 0 | - | - | - | 3.65 | - | - | - | - | - | - | - | - | - | - | - | - | - | 0 | 3.84 | - | 0.183 | 0 | - | - | - | 0 | - | - | - | - | - | - | - | - | - | - | - | - | - | 0 | 0 | - | 0 | 0 | - | - | - | 0 | - | - | - | - | - | - | - | - | - | - | - | - | - | 0 | 0 | - | 0 | 0 | - | - | - | 0.504 | - | - | - | - | - | - | - | - | - | - | - | - | - | 0.00507 | 0.536 | - | 0.0264 | 0 | - | - | - | 1.87 | - | - | - | - | - | - | - | - | - | - | - | - | - | 0.524 | 2.54 | - | 0.146 | 0 | - | - | - | 17.4 | - | - | - | - | - | - | - | - | - | - | - | - | - | 8.27 | 27.3 | - | 1.7 | 0 | - | - | - | 0.000891 | - | - | - | - | - | - | - | - | - | - | - | - | - | 2.14e-05 | 0.000959 | - | 4.67e-05 | 0 | - | - | - | 0 | - | - | - | - | - | - | - | - | - | - | - | - | - | 0 | 0 | - | 0 | 0 | - | - | - | 0 | - | - | - | - | - | - | - | - | - | - | - | - | - | 0 | 0 | - | 0 | 0 | - | - | - | 0 | - | - | - | - | - | - | - | - | - | - | - | - | - | 0 | 0 | - | 0 | 0 | - | - | - | 0 | - | - | - | - | - | - | - | - | - | - | - | - | - | 0 | 0 | - | 0 | 0
5646 | INIES_DMAT20161116_164418 | Mat de candélabre [haut.=6m] - DONNEE ENVIRONNEMENTALE PAR DEFAUT | 1.1 | En ligne | Non vérifiée | MDEGD |  |  |  | MINISTERE DE L’ENVIRONNEMENT, DE L’ENERGIE ET DE LA MER - MINISTERE DU LOGEMENT ET DE L'HABITAT DURABLE | 2016-11-16 16:44 | 2016-11-16 16:44 | 2016-11-15 |  | Individuelle | Équipements électriques, électroniques et de génie climatique | Matériel d’éclairage | Matériels pour l’éclairage extérieur et leurs alimentations | Mâts et supports | Mâts |  |  |  | 25 | 1 | unité | Assurer la fonction de mat de candélabre (hauteur de 6m) pour une durée de vie de référence de 25 ans. | [22 empty] | UploadedFiles/Documentation-Mat_de_candelabre_haut._6m.pdf // | NF EN 15804 + NF EN 15804/CN | 2016-11-16 16:44 | [5 empty] | BtoC | [10 empty] | - | - | - | 370 | - | - | - | - | - | - | - | - | - | - | - | - | - | 68.8 | 656 | - | 216 | 0 | - | - | - | 1.59e-05 | - | - | - | - | - | - | - | - | - | - | - | - | - | 4.91e-07 | 2.25e-05 | - | 6.14e-06 | 0 | - | - | - | 1.7 | - | - | - | - | - | - | - | - | - | - | - | - | - | 0.0493 | 2.74 | - | 0.986 | 0 | - | - | - | 0.452 | - | - | - | - | - | - | - | - | - | - | - | - | - | 0.272 | 0.993 | - | 0.269 | 0 | - | - | - | 0.195 | - | - | - | - | - | - | - | - | - | - | - | - | - | 0.0179 | 0.325 | - | 0.112 | 0 | - | - | - | 0.00215 | - | - | - | - | - | - | - | - | - | - | - | - | - | 5.24e-06 | 0.00298 | - | 0.000826 | 0 | - | - | - | 4810 | - | - | - | - | - | - | - | - | - | - | - | - | - | 124 | 7740 | - | 2810 | 0 | - | - | - | 55400 | - | - | - | - | - | - | - | - | - | - | - | - | - | 860 | 80700 | - | 24400 | 0 | - | - | - | 576 | - | - | - | - | - | - | - | - | - | - | - | - | - | 1090 | 1970 | - | 302 | 0 | - | - | - | 293 | - | - | - | - | - | - | - | - | - | - | - | - | - | 2.15 | 403 | - | 108 | 0 | - | - | - | 46.8 | - | - | - | - | - | - | - | - | - | - | - | - | - | 0 | 49.1 | - | 2.34 | 0 | - | - | - | 339 | - | - | - | - | - | - | - | - | - | - | - | - | - | 2.15 | 452 | - | 111 | 0 | - | - | - | 5190 | - | - | - | - | - | - | - | - | - | - | - | - | - | 127 | 8290 | - | 2970 | 0 | - | - | - | 44.5 | - | - | - | - | - | - | - | - | - | - | - | - | - | 0 | 46.7 | - | 2.22 | 0 | - | - | - | 5240 | - | - | - | - | - | - | - | - | - | - | - | - | - | 127 | 8340 | - | 2970 | 0 | - | - | - | 34.6 | - | - | - | - | - | - | - | - | - | - | - | - | - | 0 | 47.9 | - | 13.3 | 0 | - | - | - | 0 | - | - | - | - | - | - | - | - | - | - | - | - | - | 0 | 0 | - | 0 | 0 | - | - | - | 0 | - | - | - | - | - | - | - | - | - | - | - | - | - | 0 | 0 | - | 0 | 0 | - | - | - | 2.96 | - | - | - | - | - | - | - | - | - | - | - | - | - | 0.0629 | 4.16 | - | 1.13 | 0 | - | - | - | 14.8 | - | - | - | - | - | - | - | - | - | - | - | - | - | 6.5 | 27.5 | - | 6.14 | 0 | - | - | - | 146 | - | - | - | - | - | - | - | - | - | - | - | - | - | 103 | 312 | - | 63.3 | 0 | - | - | - | 0.0075 | - | - | - | - | - | - | - | - | - | - | - | - | - | 0.000266 | 0.0106 | - | 0.00283 | 0 | - | - | - | 0 | - | - | - | - | - | - | - | - | - | - | - | - | - | 0 | 0 | - | 0 | 0 | - | - | - | 0 | - | - | - | - | - | - | - | - | - | - | - | - | - | 0 | 0 | - | 0 | 0 | - | - | - | 0 | - | - | - | - | - | - | - | - | - | - | - | - | - | 0 | 0 | - | 0 | 0 | - | - | - | 0 | - | - | - | - | - | - | - | - | - | - | - | - | - | 0 | 0 | - | 0 | 0
5647 | INIES_DCRO20161116_164419 | Crosse de candélabre [haut.=1m] - DONNEE ENVIRONNEMENTALE PAR DEFAUT | 1.1 | En ligne | Non vérifiée | MDEGD |  |  |  | MINISTERE DE L’ENVIRONNEMENT, DE L’ENERGIE ET DE LA MER - MINISTERE DU LOGEMENT ET DE L'HABITAT DURABLE | 2016-11-16 16:44 | 2016-11-16 16:44 | 2016-11-15 |  | Individuelle | Équipements électriques, électroniques et de génie climatique | Matériel d’éclairage | Matériels pour l’éclairage extérieur et leurs alimentations | Mâts et supports | Crosses |  |  |  | 25 | 1 | unité | Assurer la fonction de crosse de candélabre (hauteur de 1m) pour une durée de vie de référence de 25 ans. | [22 empty] | UploadedFiles/Documentation-Crosse_de_candelabre_haut._1m.pdf // | NF EN 15804 + NF EN 15804/CN | 2016-11-16 16:44 | [5 empty] | BtoC | [10 empty] | - | - | - | 15.4 | - | - | - | - | - | - | - | - | - | - | - | - | - | 2.15 | 21.5 | - | 3.95 | 0 | - | - | - | 6.61e-07 | - | - | - | - | - | - | - | - | - | - | - | - | - | 1.54e-08 | 7.17e-07 | - | 4.06e-08 | 0 | - | - | - | 0.0709 | - | - | - | - | - | - | - | - | - | - | - | - | - | 0.00154 | 0.0902 | - | 0.0177 | 0 | - | - | - | 0.0188 | - | - | - | - | - | - | - | - | - | - | - | - | - | 0.00849 | 0.0324 | - | 0.00504 | 0 | - | - | - | 0.00814 | - | - | - | - | - | - | - | - | - | - | - | - | - | 0.000559 | 0.0107 | - | 0.00202 | 0 | - | - | - | 8.94e-05 | - | - | - | - | - | - | - | - | - | - | - | - | - | 1.64e-07 | 9.43e-05 | - | 4.71e-06 | 0 | - | - | - | 200 | - | - | - | - | - | - | - | - | - | - | - | - | - | 3.87 | 256 | - | 52.1 | 0 | - | - | - | 2310 | - | - | - | - | - | - | - | - | - | - | - | - | - | 26.9 | 2590 | - | 255 | 0 | - | - | - | 24 | - | - | - | - | - | - | - | - | - | - | - | - | - | 34 | 62.7 | - | 4.69 | 0 | - | - | - | 12.2 | - | - | - | - | - | - | - | - | - | - | - | - | - | 0.067 | 12.9 | - | 0.672 | 0 | - | - | - | 1.95 | - | - | - | - | - | - | - | - | - | - | - | - | - | 0 | 2.05 | - | 0.0975 | 0 | - | - | - | 14.1 | - | - | - | - | - | - | - | - | - | - | - | - | - | 0.067 | 15 | - | 0.77 | 0 | - | - | - | 216 | - | - | - | - | - | - | - | - | - | - | - | - | - | 3.98 | 273 | - | 53.1 | 0 | - | - | - | 1.85 | - | - | - | - | - | - | - | - | - | - | - | - | - | 0 | 1.95 | - | 0.0926 | 0 | - | - | - | 218 | - | - | - | - | - | - | - | - | - | - | - | - | - | 3.98 | 275 | - | 53.2 | 0 | - | - | - | 1.44 | - | - | - | - | - | - | - | - | - | - | - | - | - | 0 | 1.52 | - | 0.0722 | 0 | - | - | - | 0 | - | - | - | - | - | - | - | - | - | - | - | - | - | 0 | 0 | - | 0 | 0 | - | - | - | 0 | - | - | - | - | - | - | - | - | - | - | - | - | - | 0 | 0 | - | 0 | 0 | - | - | - | 0.124 | - | - | - | - | - | - | - | - | - | - | - | - | - | 0.00197 | 0.132 | - | 0.00664 | 0 | - | - | - | 0.618 | - | - | - | - | - | - | - | - | - | - | - | - | - | 0.203 | 0.873 | - | 0.0512 | 0 | - | - | - | 6.08 | - | - | - | - | - | - | - | - | - | - | - | - | - | 3.2 | 9.91 | - | 0.624 | 0 | - | - | - | 0.000312 | - | - | - | - | - | - | - | - | - | - | - | - | - | 8.31e-06 | 0.000337 | - | 1.64e-05 | 0 | - | - | - | 0 | - | - | - | - | - | - | - | - | - | - | - | - | - | 0 | 0 | - | 0 | 0 | - | - | - | 0 | - | - | - | - | - | - | - | - | - | - | - | - | - | 0 | 0 | - | 0 | 0 | - | - | - | 0 | - | - | - | - | - | - | - | - | - | - | - | - | - | 0 | 0 | - | 0 | 0 | - | - | - | 0 | - | - | - | - | - | - | - | - | - | - | - | - | - | 0 | 0 | - | 0 | 0
5648 | INIES_DSUP20161116_164421 | Supports divers pour luminaire extérieur. - DONNEE ENVIRONNEMENTALE PAR DEFAUT | 1.1 | En ligne | Non vérifiée | MDEGD |  |  |  | MINISTERE DE L’ENVIRONNEMENT, DE L’ENERGIE ET DE LA MER - MINISTERE DU LOGEMENT ET DE L'HABITAT DURABLE | 2016-11-16 16:44 | 2016-11-16 16:44 | 2016-11-15 |  | Individuelle | Équipements électriques, électroniques et de génie climatique | Matériel d’éclairage | Matériels pour l’éclairage extérieur et leurs alimentations | Mâts et supports | Supports divers pour luminaire extérieur |  |  |  | 25 | 1 | unité | Assurer la fonction de supports pour luminaire extérieur pour une durée de vie de référence de 25 ans. | [22 empty] | UploadedFiles/Documentation-Supports_divers_pour_luminaire_exterieur..pdf // | NF EN 15804 + NF EN 15804/CN | 2016-11-16 16:44 | [5 empty] | BtoC | [10 empty] | - | - | - | 15.4 | - | - | - | - | - | - | - | - | - | - | - | - | - | 2.15 | 21.5 | - | 3.95 | 0 | - | - | - | 6.61e-07 | - | - | - | - | - | - | - | - | - | - | - | - | - | 1.54e-08 | 7.17e-07 | - | 4.06e-08 | 0 | - | - | - | 0.0709 | - | - | - | - | - | - | - | - | - | - | - | - | - | 0.00154 | 0.0902 | - | 0.0177 | 0 | - | - | - | 0.0188 | - | - | - | - | - | - | - | - | - | - | - | - | - | 0.00849 | 0.0324 | - | 0.00504 | 0 | - | - | - | 0.00814 | - | - | - | - | - | - | - | - | - | - | - | - | - | 0.000559 | 0.0107 | - | 0.00202 | 0 | - | - | - | 8.94e-05 | - | - | - | - | - | - | - | - | - | - | - | - | - | 1.64e-07 | 9.43e-05 | - | 4.71e-06 | 0 | - | - | - | 200 | - | - | - | - | - | - | - | - | - | - | - | - | - | 3.87 | 256 | - | 52.1 | 0 | - | - | - | 2310 | - | - | - | - | - | - | - | - | - | - | - | - | - | 26.9 | 2590 | - | 255 | 0 | - | - | - | 24 | - | - | - | - | - | - | - | - | - | - | - | - | - | 34 | 62.7 | - | 4.69 | 0 | - | - | - | 12.2 | - | - | - | - | - | - | - | - | - | - | - | - | - | 0.067 | 12.9 | - | 0.672 | 0 | - | - | - | 1.95 | - | - | - | - | - | - | - | - | - | - | - | - | - | 0 | 2.05 | - | 0.0975 | 0 | - | - | - | 14.1 | - | - | - | - | - | - | - | - | - | - | - | - | - | 0.067 | 15 | - | 0.77 | 0 | - | - | - | 216 | - | - | - | - | - | - | - | - | - | - | - | - | - | 3.98 | 273 | - | 53.1 | 0 | - | - | - | 1.85 | - | - | - | - | - | - | - | - | - | - | - | - | - | 0 | 1.95 | - | 0.0926 | 0 | - | - | - | 218 | - | - | - | - | - | - | - | - | - | - | - | - | - | 3.98 | 275 | - | 53.2 | 0 | - | - | - | 1.44 | - | - | - | - | - | - | - | - | - | - | - | - | - | 0 | 1.52 | - | 0.0722 | 0 | - | - | - | 0 | - | - | - | - | - | - | - | - | - | - | - | - | - | 0 | 0 | - | 0 | 0 | - | - | - | 0 | - | - | - | - | - | - | - | - | - | - | - | - | - | 0 | 0 | - | 0 | 0 | - | - | - | 0.124 | - | - | - | - | - | - | - | - | - | - | - | - | - | 0.00197 | 0.132 | - | 0.00664 | 0 | - | - | - | 0.618 | - | - | - | - | - | - | - | - | - | - | - | - | - | 0.203 | 0.873 | - | 0.0512 | 0 | - | - | - | 6.08 | - | - | - | - | - | - | - | - | - | - | - | - | - | 3.2 | 9.91 | - | 0.624 | 0 | - | - | - | 0.000312 | - | - | - | - | - | - | - | - | - | - | - | - | - | 8.31e-06 | 0.000337 | - | 1.64e-05 | 0 | - | - | - | 0 | - | - | - | - | - | - | - | - | - | - | - | - | - | 0 | 0 | - | 0 | 0 | - | - | - | 0 | - | - | - | - | - | - | - | - | - | - | - | - | - | 0 | 0 | - | 0 | 0 | - | - | - | 0 | - | - | - | - | - | - | - | - | - | - | - | - | - | 0 | 0 | - | 0 | 0 | - | - | - | 0 | - | - | - | - | - | - | - | - | - | - | - | - | - | 0 | 0 | - | 0 | 0
5651 | INIES_DCAR20161116_164425 | Carillons et sonneries - DONNEE ENVIRONNEMENTALE PAR DEFAUT | 1.1 | En ligne | Non vérifiée | MDEGD |  |  |  | MINISTERE DE L’ENVIRONNEMENT, DE L’ENERGIE ET DE LA MER - MINISTERE DU LOGEMENT ET DE L'HABITAT DURABLE | 2016-11-16 16:44 | 2016-11-16 16:44 | 2016-11-15 |  | Individuelle | Équipements électriques, électroniques et de génie climatique | Appareillage d’installation pour les réseaux d’énergie électrique et de communication (= 63 Ampères) | Appareillage modulaire destiné aux enveloppes | Organes de signalisation | Carillons et sonneries |  |  |  | 10 | 1 | unité | Signaler la présence d'une personne à l'aide d'un carillon intérieur possédant un niveau sonore à 1m de 80 dB, pour une utilisation 3 fois par jour, pendant une durée de vie de référence de 10 ans. | [22 empty] | UploadedFiles/Documentation-Carillons_et_sonneries.pdf // | NF EN 15804 + NF EN 15804/CN | 2016-11-16 16:44 | [5 empty] | BtoC | [10 empty] | - | - | - | 2.77 | - | - | - | - | - | - | - | - | - | - | - | - | - | 0.282 | 3.28 | - | 0.222 | 0 | - | - | - | 1.61e-07 | - | - | - | - | - | - | - | - | - | - | - | - | - | 1.94e-08 | 1.88e-07 | - | 8.23e-09 | 0 | - | - | - | 0.0187 | - | - | - | - | - | - | - | - | - | - | - | - | - | 0.0007 | 0.0207 | - | 0.00131 | 0 | - | - | - | 0.0136 | - | - | - | - | - | - | - | - | - | - | - | - | - | 0.000353 | 0.0147 | - | 0.000786 | 0 | - | - | - | 0.00274 | - | - | - | - | - | - | - | - | - | - | - | - | - | 0.000187 | 0.00311 | - | 0.000179 | 0 | - | - | - | 0.00038 | - | - | - | - | - | - | - | - | - | - | - | - | - | 1.82e-07 | 0.000399 | - | 1.9e-05 | 0 | - | - | - | 39.5 | - | - | - | - | - | - | - | - | - | - | - | - | - | 1.54 | 44.2 | - | 3.08 | 0 | - | - | - | 483 | - | - | - | - | - | - | - | - | - | - | - | - | - | 65.1 | 576 | - | 27.8 | 0 | - | - | - | 21.4 | - | - | - | - | - | - | - | - | - | - | - | - | - | 0.273 | 22.8 | - | 1.16 | 0 | - | - | - | 2.52 | - | - | - | - | - | - | - | - | - | - | - | - | - | 0.0798 | 2.73 | - | 0.128 | 0 | - | - | - | 0.0514 | - | - | - | - | - | - | - | - | - | - | - | - | - | 0 | 0.0539 | - | 0.00257 | 0 | - | - | - | 2.57 | - | - | - | - | - | - | - | - | - | - | - | - | - | 0.0798 | 2.78 | - | 0.13 | 0 | - | - | - | 39.4 | - | - | - | - | - | - | - | - | - | - | - | - | - | 1.62 | 44.1 | - | 3.08 | 0 | - | - | - | 4.42 | - | - | - | - | - | - | - | - | - | - | - | - | - | 0 | 4.64 | - | 0.221 | 0 | - | - | - | 43.8 | - | - | - | - | - | - | - | - | - | - | - | - | - | 1.62 | 48.7 | - | 3.3 | 0 | - | - | - | 0.0198 | - | - | - | - | - | - | - | - | - | - | - | - | - | 0 | 0.0208 | - | 0.000992 | 0 | - | - | - | 0 | - | - | - | - | - | - | - | - | - | - | - | - | - | 0 | 0 | - | 0 | 0 | - | - | - | 0 | - | - | - | - | - | - | - | - | - | - | - | - | - | 0 | 0 | - | 0 | 0 | - | - | - | 0.0531 | - | - | - | - | - | - | - | - | - | - | - | - | - | 0.00104 | 0.0568 | - | 0.00267 | 0 | - | - | - | 0.112 | - | - | - | - | - | - | - | - | - | - | - | - | - | 0.041 | 0.159 | - | 0.00612 | 0 | - | - | - | 3.81 | - | - | - | - | - | - | - | - | - | - | - | - | - | 0.0785 | 4.08 | - | 0.199 | 0 | - | - | - | 8.48e-05 | - | - | - | - | - | - | - | - | - | - | - | - | - | 3.21e-06 | 9.23e-05 | - | 4.26e-06 | 0 | - | - | - | 0 | - | - | - | - | - | - | - | - | - | - | - | - | - | 0 | 0 | - | 0 | 0 | - | - | - | 0 | - | - | - | - | - | - | - | - | - | - | - | - | - | 0 | 0 | - | 0 | 0 | - | - | - | 0 | - | - | - | - | - | - | - | - | - | - | - | - | - | 0 | 0 | - | 0 | 0 | - | - | - | 0 | - | - | - | - | - | - | - | - | - | - | - | - | - | 0 | 0 | - | 0 | 0
5653 | INIES_DCON20161116_164427 | Conduits profilés [Section = 1673 mm²] - DONNEE ENVIRONNEMENTALE PAR DEFAUT | 1.1 | En ligne | Non vérifiée | MDEGD |  |  |  | MINISTERE DE L’ENVIRONNEMENT, DE L’ENERGIE ET DE LA MER - MINISTERE DU LOGEMENT ET DE L'HABITAT DURABLE | 2016-11-16 16:44 | 2016-11-16 16:44 | 2016-11-15 |  | Individuelle | Équipements électriques, électroniques et de génie climatique | Appareillage d’installation pour les réseaux d’énergie électrique et de communication (= 63 Ampères) | Solutions de cheminement des câbles | Systèmes de goulottes et conduits | Conduits profilés |  |  |  | 20 | 1 | ml | Loger et protéger le câblage sur 1 mêtre pendant une durée de vie de référence de 20 ans à l'aide d'un conduit profilé en PVC de section 1673 mm². | [22 empty] | UploadedFiles/Documentation-Conduits_profiles_Section_1673_mm2.pdf // | NF EN 15804 + NF EN 15804/CN | 2016-11-16 16:44 | [5 empty] | BtoC | [10 empty] | - | - | - | 0.901 | - | - | - | - | - | - | - | - | - | - | - | - | - | 0.282 | 1.49 | - | 0.308 | 0 | - | - | - | 2.87e-08 | - | - | - | - | - | - | - | - | - | - | - | - | - | 1.94e-08 | 5.01e-08 | - | 2.06e-09 | 0 | - | - | - | 0.00396 | - | - | - | - | - | - | - | - | - | - | - | - | - | 0.0007 | 0.00603 | - | 0.00137 | 0 | - | - | - | 0.000868 | - | - | - | - | - | - | - | - | - | - | - | - | - | 0.000353 | 0.0016 | - | 0.000382 | 0 | - | - | - | 0.000454 | - | - | - | - | - | - | - | - | - | - | - | - | - | 0.000187 | 0.000796 | - | 0.000156 | 0 | - | - | - | 5.51e-07 | - | - | - | - | - | - | - | - | - | - | - | - | - | 1.82e-07 | 7.8e-07 | - | 4.71e-08 | 0 | - | - | - | 18.7 | - | - | - | - | - | - | - | - | - | - | - | - | - | 1.54 | 24.6 | - | 4.41 | 0 | - | - | - | 50.1 | - | - | - | - | - | - | - | - | - | - | - | - | - | 65.1 | 129 | - | 14.1 | 0 | - | - | - | 0.505 | - | - | - | - | - | - | - | - | - | - | - | - | - | 0.273 | 1.09 | - | 0.314 | 0 | - | - | - | 1.05 | - | - | - | - | - | - | - | - | - | - | - | - | - | 0.0798 | 1.19 | - | 0.0576 | 0 | - | - | - | 0.161 | - | - | - | - | - | - | - | - | - | - | - | - | - | 0 | 0.169 | - | 0.00806 | 0 | - | - | - | 1.21 | - | - | - | - | - | - | - | - | - | - | - | - | - | 0.0798 | 1.35 | - | 0.0656 | 0 | - | - | - | 17.9 | - | - | - | - | - | - | - | - | - | - | - | - | - | 1.62 | 23.9 | - | 4.39 | 0 | - | - | - | 5.63 | - | - | - | - | - | - | - | - | - | - | - | - | - | 0 | 5.92 | - | 0.282 | 0 | - | - | - | 23.5 | - | - | - | - | - | - | - | - | - | - | - | - | - | 1.62 | 29.8 | - | 4.67 | 0 | - | - | - | 0 | - | - | - | - | - | - | - | - | - | - | - | - | - | 0 | 0 | - | 0 | 0 | - | - | - | 0 | - | - | - | - | - | - | - | - | - | - | - | - | - | 0 | 0 | - | 0 | 0 | - | - | - | 0 | - | - | - | - | - | - | - | - | - | - | - | - | - | 0 | 0 | - | 0 | 0 | - | - | - | 0.0111 | - | - | - | - | - | - | - | - | - | - | - | - | - | 0.00104 | 0.0128 | - | 0.000595 | 0 | - | - | - | 0.0127 | - | - | - | - | - | - | - | - | - | - | - | - | - | 0.041 | 0.056 | - | 0.00231 | 0 | - | - | - | 0.167 | - | - | - | - | - | - | - | - | - | - | - | - | - | 0.0785 | 0.28 | - | 0.0348 | 0 | - | - | - | 1.87e-05 | - | - | - | - | - | - | - | - | - | - | - | - | - | 3.21e-06 | 2.29e-05 | - | 1e-06 | 0 | - | - | - | 0 | - | - | - | - | - | - | - | - | - | - | - | - | - | 0 | 0 | - | 0 | 0 | - | - | - | 0 | - | - | - | - | - | - | - | - | - | - | - | - | - | 0 | 0 | - | 0 | 0 | - | - | - | 0 | - | - | - | - | - | - | - | - | - | - | - | - | - | 0 | 0 | - | 0 | 0 | - | - | - | 0 | - | - | - | - | - | - | - | - | - | - | - | - | - | 0 | 0 | - | 0 | 0
5654 | INIES_DECH20161116_164428 | Echelle à cable - DONNEE ENVIRONNEMENTALE PAR DEFAUT | 1.1 | En ligne | Non vérifiée | MDEGD |  |  |  | MINISTERE DE L’ENVIRONNEMENT, DE L’ENERGIE ET DE LA MER - MINISTERE DU LOGEMENT ET DE L'HABITAT DURABLE | 2016-11-16 16:44 | 2016-11-16 16:44 | 2016-11-15 |  | Individuelle | Équipements électriques, électroniques et de génie climatique | Appareillage d’installation pour les réseaux d’énergie électrique et de communication (= 63 Ampères) | Solutions de cheminement des câbles | Systèmes de chemins de câbles et d’échelles à câbles | Echelles à câbles |  |  |  | 20 | 1 | ml | Supporter le câblage sur 1 mètre avec une charge pratique de sécurité de 185 kg par ml pendant une durée de vie de référence de 20 ans. | [22 empty] | UploadedFiles/Documentation-Echelle_a_cable.pdf // | NF EN 15804 + NF EN 15804/CN | 2016-11-16 16:44 | [5 empty] | BtoC | [10 empty] | - | - | - | 53 | - | - | - | - | - | - | - | - | - | - | - | - | - | 7.38 | 73.9 | - | 13.6 | 0 | - | - | - | 2.27e-06 | - | - | - | - | - | - | - | - | - | - | - | - | - | 5.27e-08 | 2.46e-06 | - | 1.39e-07 | 0 | - | - | - | 0.243 | - | - | - | - | - | - | - | - | - | - | - | - | - | 0.00529 | 0.31 | - | 0.0609 | 0 | - | - | - | 0.0647 | - | - | - | - | - | - | - | - | - | - | - | - | - | 0.0291 | 0.111 | - | 0.0173 | 0 | - | - | - | 0.028 | - | - | - | - | - | - | - | - | - | - | - | - | - | 0.00192 | 0.0368 | - | 0.00693 | 0 | - | - | - | 0.000307 | - | - | - | - | - | - | - | - | - | - | - | - | - | 5.62e-07 | 0.000324 | - | 1.62e-05 | 0 | - | - | - | 688 | - | - | - | - | - | - | - | - | - | - | - | - | - | 13.3 | 880 | - | 179 | 0 | - | - | - | 7920 | - | - | - | - | - | - | - | - | - | - | - | - | - | 92.2 | 8890 | - | 876 | 0 | - | - | - | 82.4 | - | - | - | - | - | - | - | - | - | - | - | - | - | 117 | 215 | - | 16.1 | 0 | - | - | - | 41.9 | - | - | - | - | - | - | - | - | - | - | - | - | - | 0.23 | 44.4 | - | 2.31 | 0 | - | - | - | 6.7 | - | - | - | - | - | - | - | - | - | - | - | - | - | 0 | 7.03 | - | 0.335 | 0 | - | - | - | 48.5 | - | - | - | - | - | - | - | - | - | - | - | - | - | 0.23 | 51.4 | - | 2.64 | 0 | - | - | - | 743 | - | - | - | - | - | - | - | - | - | - | - | - | - | 13.7 | 939 | - | 182 | 0 | - | - | - | 6.36 | - | - | - | - | - | - | - | - | - | - | - | - | - | 0 | 6.68 | - | 0.318 | 0 | - | - | - | 749 | - | - | - | - | - | - | - | - | - | - | - | - | - | 13.7 | 946 | - | 183 | 0 | - | - | - | 4.95 | - | - | - | - | - | - | - | - | - | - | - | - | - | 0 | 5.2 | - | 0.248 | 0 | - | - | - | 0 | - | - | - | - | - | - | - | - | - | - | - | - | - | 0 | 0 | - | 0 | 0 | - | - | - | 0 | - | - | - | - | - | - | - | - | - | - | - | - | - | 0 | 0 | - | 0 | 0 | - | - | - | 0.424 | - | - | - | - | - | - | - | - | - | - | - | - | - | 0.00675 | 0.454 | - | 0.0228 | 0 | - | - | - | 2.12 | - | - | - | - | - | - | - | - | - | - | - | - | - | 0.697 | 3 | - | 0.176 | 0 | - | - | - | 20.9 | - | - | - | - | - | - | - | - | - | - | - | - | - | 11 | 34 | - | 2.14 | 0 | - | - | - | 0.00107 | - | - | - | - | - | - | - | - | - | - | - | - | - | 2.85e-05 | 0.00116 | - | 5.65e-05 | 0 | - | - | - | 0 | - | - | - | - | - | - | - | - | - | - | - | - | - | 0 | 0 | - | 0 | 0 | - | - | - | 0 | - | - | - | - | - | - | - | - | - | - | - | - | - | 0 | 0 | - | 0 | 0 | - | - | - | 0 | - | - | - | - | - | - | - | - | - | - | - | - | - | 0 | 0 | - | 0 | 0 | - | - | - | 0 | - | - | - | - | - | - | - | - | - | - | - | - | - | 0 | 0 | - | 0 | 0
5655 | INIES_DBOÎ20161116_164430 | Boîtes de sol - DONNEE ENVIRONNEMENTALE PAR DEFAUT | 1.1 | En ligne | Non vérifiée | MDEGD |  |  |  | MINISTERE DE L’ENVIRONNEMENT, DE L’ENERGIE ET DE LA MER - MINISTERE DU LOGEMENT ET DE L'HABITAT DURABLE | 2016-11-16 16:44 | 2016-11-16 16:44 | 2016-11-15 |  | Individuelle | Équipements électriques, électroniques et de génie climatique | Appareillage d’installation pour les réseaux d’énergie électrique et de communication (= 63 Ampères) | Solutions de cheminement des câbles | Autres produits ponctuels pour le cheminement des câbles | Boîtes de sol |  |  |  | 20 | 1 | unité | Assurer la fonction de boîte de sol pour le cheminement des câbles pour une durée de vie de référence de 20 ans | [22 empty] | UploadedFiles/Documentation-Boites_de_sol.pdf // | NF EN 15804 + NF EN 15804/CN | 2016-11-16 16:45 | [5 empty] | BtoC | [10 empty] | - | - | - | 0.131 | - | - | - | - | - | - | - | - | - | - | - | - | - | 0.0011 | 0.136 | - | 0.00455 | - | - | - | - | 7.72e-09 | - | - | - | - | - | - | - | - | - | - | - | - | - | 2.08e-12 | 7.73e-09 | - | 8.63e-12 | - | - | - | - | 0.000817 | - | - | - | - | - | - | - | - | - | - | - | - | - | 6.49e-06 | 0.00085 | - | 2.69e-05 | - | - | - | - | 1.2e-06 | - | - | - | - | - | - | - | - | - | - | - | - | - | 2.04e-09 | 1.21e-06 | - | 8.46e-09 | - | - | - | - | 4.98e-05 | - | - | - | - | - | - | - | - | - | - | - | - | - | 2.45e-07 | 5.11e-05 | - | 1.02e-06 | - | - | - | - | - | - | - | - | - | - | - | - | - | - | - | - | - | - | - | - | - | - | - | - | - | - | - | - | - | - | - | - | - | - | - | - | - | - | - | - | - | - | - | - | - | - | - | - | - | - | - | - | - | - | - | - | - | - | - | - | - | - | - | - | - | - | - | - | - | - | - | - | - | - | - | - | - | - | - | - | - | - | - | - | - | - | - | - | - | - | - | - | 0.0589 | - | - | - | - | - | - | - | - | - | - | - | - | - | 0.000526 | 0.0616 | - | 0.00218 | - | - | - | - | 0.0052 | - | - | - | - | - | - | - | - | - | - | - | - | - | 4.65e-05 | 0.00544 | - | 0.000193 | - | - | - | - | 0.0641 | - | - | - | - | - | - | - | - | - | - | - | - | - | 0.000573 | 0.067 | - | 0.00238 | - | - | - | - | 1.6 | - | - | - | - | - | - | - | - | - | - | - | - | - | 0.0143 | 1.68 | - | 0.0594 | - | - | - | - | 0.0658 | - | - | - | - | - | - | - | - | - | - | - | - | - | 0.000588 | 0.0689 | - | 0.00244 | - | - | - | - | 1.67 | - | - | - | - | - | - | - | - | - | - | - | - | - | 0.0149 | 1.74 | - | 0.0618 | - | - | - | - | - | - | - | - | - | - | - | - | - | - | - | - | - | - | - | - | - | - | - | - | - | - | - | - | - | - | - | - | - | - | - | - | - | - | - | - | - | - | - | - | - | - | - | - | - | - | - | - | - | - | - | - | - | - | - | - | - | - | - | - | - | - | - | - | - | - | 0.000219 | - | - | - | - | - | - | - | - | - | - | - | - | - | 1.14e-07 | 0.000219 | - | 4.73e-07 | - | - | - | - | 0.00819 | - | - | - | - | - | - | - | - | - | - | - | - | - | 1.36e-09 | 0.00819 | - | 5.64e-09 | - | - | - | - | - | - | - | - | - | - | - | - | - | - | - | - | - | - | - | - | - | - | - | - | - | - | - | - | - | - | - | - | - | - | - | - | - | - | - | - | - | - | - | - | - | - | - | - | - | - | - | - | - | - | - | - | - | - | - | - | - | - | - | - | - | - | - | - | - | - | - | - | - | - | - | - | - | - | - | - | - | - | - | - | - | - | - | - | - | - | - | - | - | - | - | - | - | - | - | - | - | - | - | - | - | - | - | - | - | - | - | - | - | - | - | - | - | - | - | - | - | - | - | - | - | - | - | - | - | - | - | - | -
5656 | INIES_DMIN20161116_164431 | Minuterie - DONNEE ENVIRONNEMENTALE PAR DEFAUT | 1.1 | En ligne | Non vérifiée | MDEGD |  |  |  | MINISTERE DE L’ENVIRONNEMENT, DE L’ENERGIE ET DE LA MER - MINISTERE DU LOGEMENT ET DE L'HABITAT DURABLE | 2016-11-16 16:45 | 2016-11-16 16:45 | 2016-11-15 |  | Individuelle | Équipements électriques, électroniques et de génie climatique | Appareillage d’installation pour les réseaux d’énergie électrique et de communication (= 63 Ampères) | Appareillage modulaire destiné aux enveloppes | Gestion du temps | Minuteries |  |  |  | 20 | 1 | unité | Assurer la fonction de minuterie pour une durée de vie de référence de 20 ans. | [22 empty] | UploadedFiles/Documentation-Minuterie.pdf // | NF EN 15804 + NF EN 15804/CN | 2016-11-16 16:45 | [5 empty] | BtoC | [10 empty] | - | - | - | 0.756 | - | - | - | - | - | - | - | - | - | - | - | - | - | 0.354 | 1.25 | - | 0.143 | 0 | - | - | - | 4.34e-08 | - | - | - | - | - | - | - | - | - | - | - | - | - | 2.42e-08 | 7.01e-08 | - | 2.42e-09 | 0 | - | - | - | 0.00509 | - | - | - | - | - | - | - | - | - | - | - | - | - | 0.000877 | 0.00669 | - | 0.000722 | 0 | - | - | - | 0.00199 | - | - | - | - | - | - | - | - | - | - | - | - | - | 0.000442 | 0.00267 | - | 0.000235 | 0 | - | - | - | 0.000473 | - | - | - | - | - | - | - | - | - | - | - | - | - | 0.000234 | 0.000783 | - | 7.67e-05 | 0 | - | - | - | 4.76e-05 | - | - | - | - | - | - | - | - | - | - | - | - | - | 2.28e-07 | 5.02e-05 | - | 2.39e-06 | 0 | - | - | - | 10.6 | - | - | - | - | - | - | - | - | - | - | - | - | - | 1.92 | 14.5 | - | 1.92 | 0 | - | - | - | 133 | - | - | - | - | - | - | - | - | - | - | - | - | - | 81.5 | 225 | - | 11.2 | 0 | - | - | - | 2.1 | - | - | - | - | - | - | - | - | - | - | - | - | - | 0.342 | 2.66 | - | 0.22 | 0 | - | - | - | 0.463 | - | - | - | - | - | - | - | - | - | - | - | - | - | 0.0999 | 0.588 | - | 0.0252 | 0 | - | - | - | 0.0643 | - | - | - | - | - | - | - | - | - | - | - | - | - | 0 | 0.0675 | - | 0.00321 | 0 | - | - | - | 0.527 | - | - | - | - | - | - | - | - | - | - | - | - | - | 0.0999 | 0.655 | - | 0.0284 | 0 | - | - | - | 9.41 | - | - | - | - | - | - | - | - | - | - | - | - | - | 2.02 | 13.3 | - | 1.86 | 0 | - | - | - | 2.13 | - | - | - | - | - | - | - | - | - | - | - | - | - | 0 | 2.23 | - | 0.106 | 0 | - | - | - | 11.5 | - | - | - | - | - | - | - | - | - | - | - | - | - | 2.02 | 15.5 | - | 1.97 | 0 | - | - | - | 0.0211 | - | - | - | - | - | - | - | - | - | - | - | - | - | 0 | 0.0222 | - | 0.00106 | 0 | - | - | - | 0 | - | - | - | - | - | - | - | - | - | - | - | - | - | 0 | 0 | - | 0 | 0 | - | - | - | 0 | - | - | - | - | - | - | - | - | - | - | - | - | - | 0 | 0 | - | 0 | 0 | - | - | - | 0.0107 | - | - | - | - | - | - | - | - | - | - | - | - | - | 0.0013 | 0.0125 | - | 0.00055 | 0 | - | - | - | 0.025 | - | - | - | - | - | - | - | - | - | - | - | - | - | 0.0514 | 0.0783 | - | 0.00192 | 0 | - | - | - | 0.279 | - | - | - | - | - | - | - | - | - | - | - | - | - | 0.0983 | 0.401 | - | 0.0245 | 0 | - | - | - | 1.43e-05 | - | - | - | - | - | - | - | - | - | - | - | - | - | 4.02e-06 | 1.9e-05 | - | 7.42e-07 | 0 | - | - | - | 0 | - | - | - | - | - | - | - | - | - | - | - | - | - | 0 | 0 | - | 0 | 0 | - | - | - | 0 | - | - | - | - | - | - | - | - | - | - | - | - | - | 0 | 0 | - | 0 | 0 | - | - | - | 0 | - | - | - | - | - | - | - | - | - | - | - | - | - | 0 | 0 | - | 0 | 0 | - | - | - | 0 | - | - | - | - | - | - | - | - | - | - | - | - | - | 0 | 0 | - | 0 | 0
5657 | INIES_DCON20161116_164433 | Conduits rigides PVC [DN=160mm] - DONNEE ENVIRONNEMENTALE PAR DEFAUT | 1.1 | En ligne | Non vérifiée | MDEGD |  |  |  | MINISTERE DE L’ENVIRONNEMENT, DE L’ENERGIE ET DE LA MER - MINISTERE DU LOGEMENT ET DE L'HABITAT DURABLE | 2016-11-16 16:45 | 2016-11-16 16:45 | 2016-11-15 |  | Individuelle | Équipements électriques, électroniques et de génie climatique | Equipements de génie climatique | Conduits et accessoires de réseaux | Conduits rigides |  |  |  |  | 30 | 1 | ml | Assurer un transfert d’air sur 1 m linéaire de conduit aéraulique en PVC de diamètre 160 mm, pendant une durée de vie de référence de 30 ans | [22 empty] | UploadedFiles/Documentation-Conduits_rigides_PVC_DN_160mm.pdf // | NF EN 15804 + NF EN 15804/CN | 2016-11-16 16:45 | [5 empty] | BtoC | [10 empty] | - | - | - | 4.73 | - | - | - | - | - | - | - | - | - | - | - | - | - | 0.931 | 7.27 | - | 1.62 | 0 | - | - | - | 1.5e-07 | - | - | - | - | - | - | - | - | - | - | - | - | - | 6.65e-09 | 1.68e-07 | - | 1.08e-08 | 0 | - | - | - | 0.0208 | - | - | - | - | - | - | - | - | - | - | - | - | - | 0.000667 | 0.0286 | - | 0.00719 | 0 | - | - | - | 0.00455 | - | - | - | - | - | - | - | - | - | - | - | - | - | 0.00368 | 0.0102 | - | 0.002 | 0 | - | - | - | 0.00238 | - | - | - | - | - | - | - | - | - | - | - | - | - | 0.000242 | 0.00344 | - | 0.000817 | 0 | - | - | - | 2.89e-06 | - | - | - | - | - | - | - | - | - | - | - | - | - | 7.1e-08 | 3.21e-06 | - | 2.47e-07 | 0 | - | - | - | 97.8 | - | - | - | - | - | - | - | - | - | - | - | - | - | 1.68 | 123 | - | 23.1 | 0 | - | - | - | 263 | - | - | - | - | - | - | - | - | - | - | - | - | - | 11.6 | 348 | - | 73.7 | 0 | - | - | - | 2.65 | - | - | - | - | - | - | - | - | - | - | - | - | - | 14.7 | 19 | - | 1.65 | 0 | - | - | - | 5.49 | - | - | - | - | - | - | - | - | - | - | - | - | - | 0.0291 | 5.82 | - | 0.302 | 0 | - | - | - | 0.845 | - | - | - | - | - | - | - | - | - | - | - | - | - | 0 | 0.887 | - | 0.0423 | 0 | - | - | - | 6.34 | - | - | - | - | - | - | - | - | - | - | - | - | - | 0.0291 | 6.71 | - | 0.344 | 0 | - | - | - | 93.8 | - | - | - | - | - | - | - | - | - | - | - | - | - | 1.72 | 119 | - | 23 | 0 | - | - | - | 29.5 | - | - | - | - | - | - | - | - | - | - | - | - | - | 0 | 31 | - | 1.48 | 0 | - | - | - | 123 | - | - | - | - | - | - | - | - | - | - | - | - | - | 1.72 | 150 | - | 24.5 | 0 | - | - | - | 0 | - | - | - | - | - | - | - | - | - | - | - | - | - | 0 | 0 | - | 0 | 0 | - | - | - | 0 | - | - | - | - | - | - | - | - | - | - | - | - | - | 0 | 0 | - | 0 | 0 | - | - | - | 0 | - | - | - | - | - | - | - | - | - | - | - | - | - | 0 | 0 | - | 0 | 0 | - | - | - | 0.0583 | - | - | - | - | - | - | - | - | - | - | - | - | - | 0.000852 | 0.0623 | - | 0.00312 | 0 | - | - | - | 0.0663 | - | - | - | - | - | - | - | - | - | - | - | - | - | 0.088 | 0.166 | - | 0.0121 | 0 | - | - | - | 0.876 | - | - | - | - | - | - | - | - | - | - | - | - | - | 1.39 | 2.45 | - | 0.183 | 0 | - | - | - | 9.81e-05 | - | - | - | - | - | - | - | - | - | - | - | - | - | 3.6e-06 | 0.000107 | - | 5.27e-06 | 0 | - | - | - | 0 | - | - | - | - | - | - | - | - | - | - | - | - | - | 0 | 0 | - | 0 | 0 | - | - | - | 0 | - | - | - | - | - | - | - | - | - | - | - | - | - | 0 | 0 | - | 0 | 0 | - | - | - | 0 | - | - | - | - | - | - | - | - | - | - | - | - | - | 0 | 0 | - | 0 | 0 | - | - | - | 0 | - | - | - | - | - | - | - | - | - | - | - | - | - | 0 | 0 | - | 0 | 0
5658 | INIES_DCON20161116_164434 | Conduits rigides acier [DN = 160mm] - DONNEE ENVIRONNEMENTALE PAR DEFAUT | 1.1 | En ligne | Non vérifiée | MDEGD |  |  |  | MINISTERE DE L’ENVIRONNEMENT, DE L’ENERGIE ET DE LA MER - MINISTERE DU LOGEMENT ET DE L'HABITAT DURABLE | 2016-11-16 16:45 | 2016-11-16 16:45 | 2016-11-15 |  | Individuelle | Équipements électriques, électroniques et de génie climatique | Equipements de génie climatique | Conduits et accessoires de réseaux | Conduits rigides |  |  |  |  | 30 | 1 | ml | Assurer un transfert d’air sur 1 m linéaire de conduit aéraulique en acier de diamètre 160 mm, pendant une durée de vie de référence de 30 ans | [22 empty] | UploadedFiles/Documentation-Conduits_rigides_acier_DN_160mm.pdf // | NF EN 15804 + NF EN 15804/CN | 2016-11-16 16:45 | [5 empty] | BtoC | [10 empty] | - | - | - | 13 | - | - | - | - | - | - | - | - | - | - | - | - | - | 1.63 | 17.7 | - | 3.07 | 0 | - | - | - | 7.04e-07 | - | - | - | - | - | - | - | - | - | - | - | - | - | 1.17e-08 | 7.56e-07 | - | 4.09e-08 | 0 | - | - | - | 0.0689 | - | - | - | - | - | - | - | - | - | - | - | - | - | 0.00117 | 0.0843 | - | 0.0142 | 0 | - | - | - | 0.015 | - | - | - | - | - | - | - | - | - | - | - | - | - | 0.00645 | 0.0253 | - | 0.00386 | 0 | - | - | - | 0.0062 | - | - | - | - | - | - | - | - | - | - | - | - | - | 0.000425 | 0.00816 | - | 0.00153 | 0 | - | - | - | 0.000245 | - | - | - | - | - | - | - | - | - | - | - | - | - | 1.25e-07 | 0.000258 | - | 1.24e-05 | 0 | - | - | - | 164 | - | - | - | - | - | - | - | - | - | - | - | - | - | 2.94 | 207 | - | 40.2 | 0 | - | - | - | 1890 | - | - | - | - | - | - | - | - | - | - | - | - | - | 20.4 | 2110 | - | 201 | 0 | - | - | - | 23.1 | - | - | - | - | - | - | - | - | - | - | - | - | - | 25.8 | 52.7 | - | 3.81 | 0 | - | - | - | 19.3 | - | - | - | - | - | - | - | - | - | - | - | - | - | 0.0509 | 20.3 | - | 1.01 | 0 | - | - | - | 1.48 | - | - | - | - | - | - | - | - | - | - | - | - | - | 0 | 1.56 | - | 0.0741 | 0 | - | - | - | 20.7 | - | - | - | - | - | - | - | - | - | - | - | - | - | 0.0509 | 21.9 | - | 1.08 | 0 | - | - | - | 181 | - | - | - | - | - | - | - | - | - | - | - | - | - | 3.02 | 226 | - | 41.2 | 0 | - | - | - | 1.41 | - | - | - | - | - | - | - | - | - | - | - | - | - | 0 | 1.48 | - | 0.0704 | 0 | - | - | - | 183 | - | - | - | - | - | - | - | - | - | - | - | - | - | 3.02 | 227 | - | 41.3 | 0 | - | - | - | 1.1 | - | - | - | - | - | - | - | - | - | - | - | - | - | 0 | 1.15 | - | 0.0548 | 0 | - | - | - | 0 | - | - | - | - | - | - | - | - | - | - | - | - | - | 0 | 0 | - | 0 | 0 | - | - | - | 0 | - | - | - | - | - | - | - | - | - | - | - | - | - | 0 | 0 | - | 0 | 0 | - | - | - | 0.151 | - | - | - | - | - | - | - | - | - | - | - | - | - | 0.00149 | 0.161 | - | 0.00792 | 0 | - | - | - | 3.12 | - | - | - | - | - | - | - | - | - | - | - | - | - | 0.154 | 3.45 | - | 0.172 | 0 | - | - | - | 6.74 | - | - | - | - | - | - | - | - | - | - | - | - | - | 2.43 | 9.76 | - | 0.58 | 0 | - | - | - | 0.000306 | - | - | - | - | - | - | - | - | - | - | - | - | - | 6.31e-06 | 0.000329 | - | 1.6e-05 | 0 | - | - | - | 0 | - | - | - | - | - | - | - | - | - | - | - | - | - | 0 | 0 | - | 0 | 0 | - | - | - | 0 | - | - | - | - | - | - | - | - | - | - | - | - | - | 0 | 0 | - | 0 | 0 | - | - | - | 0 | - | - | - | - | - | - | - | - | - | - | - | - | - | 0 | 0 | - | 0 | 0 | - | - | - | 0 | - | - | - | - | - | - | - | - | - | - | - | - | - | 0 | 0 | - | 0 | 0
5659 | INIES_DCON20161116_164435 | Controleur de charge [30A] - DONNEE ENVIRONNEMENTALE PAR DEFAUT | 1.1 | En ligne | Non vérifiée | MDEGD |  |  |  | MINISTERE DE L’ENVIRONNEMENT, DE L’ENERGIE ET DE LA MER - MINISTERE DU LOGEMENT ET DE L'HABITAT DURABLE | 2016-11-16 16:45 | 2016-11-16 16:45 | 2016-11-15 |  | Individuelle | Équipements électriques, électroniques et de génie climatique | Production locale d'énergie | Conversion et régulation | Régulation | Contrôleur de charge |  |  |  | 10 | 1 | unité | Assurer la fonction de controleur de charge de capacité nominale 30A pendant une durée de vie de référence de 10 ans. | [22 empty] | UploadedFiles/Documentation-Controleur_de_charge_30A.pdf // | NF EN 15804 + NF EN 15804/CN | 2016-11-16 16:45 | [5 empty] | BtoC | [10 empty] | - | - | - | 87.4 | - | - | - | - | - | - | - | - | - | - | - | - | - | 10.1 | 105 | - | 7.7 | 0 | - | - | - | 8.62e-06 | - | - | - | - | - | - | - | - | - | - | - | - | - | 6.75e-07 | 9.76e-06 | - | 4.71e-07 | 0 | - | - | - | 0.807 | - | - | - | - | - | - | - | - | - | - | - | - | - | 0.0257 | 0.887 | - | 0.0546 | 0 | - | - | - | 1.27 | - | - | - | - | - | - | - | - | - | - | - | - | - | 0.0126 | 1.35 | - | 0.0677 | 0 | - | - | - | 0.0526 | - | - | - | - | - | - | - | - | - | - | - | - | - | 0.00667 | 0.0637 | - | 0.00442 | 0 | - | - | - | 0.0373 | - | - | - | - | - | - | - | - | - | - | - | - | - | 6.35e-06 | 0.0392 | - | 0.00187 | 0 | - | - | - | 1220 | - | - | - | - | - | - | - | - | - | - | - | - | - | 57.6 | 1370 | - | 102 | 0 | - | - | - | 20900 | - | - | - | - | - | - | - | - | - | - | - | - | - | 2280 | 24400 | - | 1280 | 0 | - | - | - | 2090 | - | - | - | - | - | - | - | - | - | - | - | - | - | 9.51 | 2210 | - | 107 | 0 | - | - | - | 101 | - | - | - | - | - | - | - | - | - | - | - | - | - | 2.78 | 109 | - | 5.26 | 0 | - | - | - | 1.79 | - | - | - | - | - | - | - | - | - | - | - | - | - | 0 | 1.88 | - | 0.0894 | 0 | - | - | - | 103 | - | - | - | - | - | - | - | - | - | - | - | - | - | 2.78 | 111 | - | 5.35 | 0 | - | - | - | 1380 | - | - | - | - | - | - | - | - | - | - | - | - | - | 60.4 | 1550 | - | 111 | 0 | - | - | - | 1.7 | - | - | - | - | - | - | - | - | - | - | - | - | - | 0 | 1.78 | - | 0.0849 | 0 | - | - | - | 1380 | - | - | - | - | - | - | - | - | - | - | - | - | - | 60.4 | 1550 | - | 111 | 0 | - | - | - | 1.02 | - | - | - | - | - | - | - | - | - | - | - | - | - | 0 | 1.07 | - | 0.0508 | 0 | - | - | - | 0 | - | - | - | - | - | - | - | - | - | - | - | - | - | 0 | 0 | - | 0 | 0 | - | - | - | 0 | - | - | - | - | - | - | - | - | - | - | - | - | - | 0 | 0 | - | 0 | 0 | - | - | - | 0.8 | - | - | - | - | - | - | - | - | - | - | - | - | - | 0.0362 | 0.879 | - | 0.0422 | 0 | - | - | - | 4.02 | - | - | - | - | - | - | - | - | - | - | - | - | - | 1.43 | 5.73 | - | 0.282 | 0 | - | - | - | 178 | - | - | - | - | - | - | - | - | - | - | - | - | - | 2.73 | 190 | - | 9.16 | 0 | - | - | - | 0.00393 | - | - | - | - | - | - | - | - | - | - | - | - | - | 0.000112 | 0.00425 | - | 0.000203 | 0 | - | - | - | 0 | - | - | - | - | - | - | - | - | - | - | - | - | - | 0 | 0 | - | 0 | 0 | - | - | - | 0 | - | - | - | - | - | - | - | - | - | - | - | - | - | 0 | 0 | - | 0 | 0 | - | - | - | 0 | - | - | - | - | - | - | - | - | - | - | - | - | - | 0 | 0 | - | 0 | 0 | - | - | - | 0 | - | - | - | - | - | - | - | - | - | - | - | - | - | 0 | 0 | - | 0 | 0
5660 | INIES_DBLO20161116_164437 | Bloc bi-fonction (BAES + BAEH) - DONNEE ENVIRONNEMENTALE PAR DEFAUT | 1.1 | En ligne | Non vérifiée | MDEGD |  |  |  | MINISTERE DE L’ENVIRONNEMENT, DE L’ENERGIE ET DE LA MER - MINISTERE DU LOGEMENT ET DE L'HABITAT DURABLE | 2016-11-16 16:45 | 2016-11-16 16:45 | 2016-11-15 |  | Individuelle | Équipements électriques, électroniques et de génie climatique | Sécurité du bâtiment | Système d’éclairage de sécurité | Eclairage de secours | Bloc bi-fonctions (B.A.E.S + B.A.E.H) |  |  |  | 10 | 1 | unité | Faciliter l’évacuation du public vers l’extérieur en assurant un éclairage de 45 lumen pendant 1 heure et 8 lumen pendant 5 heures, en cas de disparition de l’alimentation électrique, pour une durée de vie de 10 ans. | [22 empty] | UploadedFiles/Documentation-Bloc_bi-fonction_BAES_et_BAEH-evacuation.pdf // | NF EN 15804 + NF EN 15804/CN | 2016-11-16 16:45 | [5 empty] | BtoC | [10 empty] | - | - | - | 25 | - | - | - | - | - | - | - | - | - | - | - | - | - | 0.464 | 27.4 | - | 1.94 | 0 | - | - | - | 1.93e-06 | - | - | - | - | - | - | - | - | - | - | - | - | - | 3.31e-09 | 2.03e-06 | - | 9.83e-08 | 0 | - | - | - | 0.217 | - | - | - | - | - | - | - | - | - | - | - | - | - | 0.000332 | 0.231 | - | 0.0139 | 0 | - | - | - | 0.323 | - | - | - | - | - | - | - | - | - | - | - | - | - | 0.00183 | 0.342 | - | 0.017 | 0 | - | - | - | 0.015 | - | - | - | - | - | - | - | - | - | - | - | - | - | 0.000121 | 0.0162 | - | 0.0011 | 0 | - | - | - | 0.00974 | - | - | - | - | - | - | - | - | - | - | - | - | - | 3.54e-08 | 0.0102 | - | 0.000487 | 0 | - | - | - | 357 | - | - | - | - | - | - | - | - | - | - | - | - | - | 0.835 | 385 | - | 26.9 | 0 | - | - | - | 5240 | - | - | - | - | - | - | - | - | - | - | - | - | - | 5.8 | 5530 | - | 292 | 0 | - | - | - | 543 | - | - | - | - | - | - | - | - | - | - | - | - | - | 7.34 | 578 | - | 27.9 | 0 | - | - | - | 26.5 | - | - | - | - | - | - | - | - | - | - | - | - | - | 0.0145 | 27.9 | - | 1.34 | 0 | - | - | - | 0.421 | - | - | - | - | - | - | - | - | - | - | - | - | - | 0 | 0.442 | - | 0.021 | 0 | - | - | - | 26.9 | - | - | - | - | - | - | - | - | - | - | - | - | - | 0.0145 | 28.3 | - | 1.36 | 0 | - | - | - | 381 | - | - | - | - | - | - | - | - | - | - | - | - | - | 0.858 | 410 | - | 28.2 | 0 | - | - | - | 20.2 | - | - | - | - | - | - | - | - | - | - | - | - | - | 0 | 21.2 | - | 1.01 | 0 | - | - | - | 401 | - | - | - | - | - | - | - | - | - | - | - | - | - | 0.858 | 431 | - | 29.2 | 0 | - | - | - | 0.00508 | - | - | - | - | - | - | - | - | - | - | - | - | - | 0 | 0.00534 | - | 0.000254 | 0 | - | - | - | 0 | - | - | - | - | - | - | - | - | - | - | - | - | - | 0 | 0 | - | 0 | 0 | - | - | - | 0 | - | - | - | - | - | - | - | - | - | - | - | - | - | 0 | 0 | - | 0 | 0 | - | - | - | 0.265 | - | - | - | - | - | - | - | - | - | - | - | - | - | 0.000424 | 0.279 | - | 0.0134 | 0 | - | - | - | 1.07 | - | - | - | - | - | - | - | - | - | - | - | - | - | 0.0438 | 1.17 | - | 0.0578 | 0 | - | - | - | 46.7 | - | - | - | - | - | - | - | - | - | - | - | - | - | 0.691 | 49.8 | - | 2.41 | 0 | - | - | - | 0.00106 | - | - | - | - | - | - | - | - | - | - | - | - | - | 1.79e-06 | 0.00112 | - | 5.32e-05 | 0 | - | - | - | 0 | - | - | - | - | - | - | - | - | - | - | - | - | - | 0 | 0 | - | 0 | 0 | - | - | - | 0 | - | - | - | - | - | - | - | - | - | - | - | - | - | 0 | 0 | - | 0 | 0 | - | - | - | 0 | - | - | - | - | - | - | - | - | - | - | - | - | - | 0 | 0 | - | 0 | 0 | - | - | - | 0 | - | - | - | - | - | - | - | - | - | - | - | - | - | 0 | 0 | - | 0 | 0
5661 | INIES_DGES20161116_164438 | Gestion des ouvrants et volets - DONNEE ENVIRONNEMENTALE PAR DEFAUT | 1.1 | En ligne | Non vérifiée | MDEGD |  |  |  | MINISTERE DE L’ENVIRONNEMENT, DE L’ENERGIE ET DE LA MER - MINISTERE DU LOGEMENT ET DE L'HABITAT DURABLE | 2016-11-16 16:45 | 2016-11-16 16:45 | 2016-11-15 |  | Individuelle | Équipements électriques, électroniques et de génie climatique | Appareillage d’installation pour les réseaux d’énergie électrique et de communication (= 63 Ampères) | Appareillage modulaire destiné aux enveloppes | Gestion des ouvrants et volets | Gestion des ouvrants et volets |  |  |  | 15 | 1 | unité | Commander l'ouverture et la fermeture d'un circuit électrique de 16A et 230V servant à la gestion des ouvrants et volets, à l'aide d'un boitier électrique avec 20 sorties, pendant une durée de vie de 15 ans. Le produit est actionné 50 fois par jour. | [22 empty] | UploadedFiles/Documentation-Gestion_des_ouvrants_et_volets.pdf // | NF EN 15804 + NF EN 15804/CN | 2016-11-16 16:45 | [5 empty] | BtoC | [10 empty] | - | - | - | 5.98 | - | - | - | - | - | - | - | - | - | - | - | - | - | 0.468 | 7.44 | - | 0.992 | 0 | - | - | - | 3.43e-07 | - | - | - | - | - | - | - | - | - | - | - | - | - | 3.34e-09 | 3.65e-07 | - | 1.88e-08 | 0 | - | - | - | 0.0373 | - | - | - | - | - | - | - | - | - | - | - | - | - | 0.000335 | 0.0426 | - | 0.00495 | 0 | - | - | - | 0.0225 | - | - | - | - | - | - | - | - | - | - | - | - | - | 0.00185 | 0.0263 | - | 0.00202 | 0 | - | - | - | 0.00454 | - | - | - | - | - | - | - | - | - | - | - | - | - | 0.000122 | 0.00524 | - | 0.000578 | 0 | - | - | - | 0.000398 | - | - | - | - | - | - | - | - | - | - | - | - | - | 3.57e-08 | 0.000418 | - | 1.99e-05 | 0 | - | - | - | 92.8 | - | - | - | - | - | - | - | - | - | - | - | - | - | 0.842 | 107 | - | 13.8 | 0 | - | - | - | 894 | - | - | - | - | - | - | - | - | - | - | - | - | - | 5.85 | 975 | - | 75.2 | 0 | - | - | - | 29.7 | - | - | - | - | - | - | - | - | - | - | - | - | - | 7.4 | 39.3 | - | 2.24 | 0 | - | - | - | 4.36 | - | - | - | - | - | - | - | - | - | - | - | - | - | 0.0146 | 4.6 | - | 0.232 | 0 | - | - | - | 0.424 | - | - | - | - | - | - | - | - | - | - | - | - | - | 0 | 0.446 | - | 0.0212 | 0 | - | - | - | 4.78 | - | - | - | - | - | - | - | - | - | - | - | - | - | 0.0146 | 5.05 | - | 0.253 | 0 | - | - | - | 81.5 | - | - | - | - | - | - | - | - | - | - | - | - | - | 0.866 | 95.7 | - | 13.3 | 0 | - | - | - | 19.3 | - | - | - | - | - | - | - | - | - | - | - | - | - | 0 | 20.2 | - | 0.963 | 0 | - | - | - | 101 | - | - | - | - | - | - | - | - | - | - | - | - | - | 0.866 | 116 | - | 14.2 | 0 | - | - | - | 0.0639 | - | - | - | - | - | - | - | - | - | - | - | - | - | 0 | 0.0671 | - | 0.0032 | 0 | - | - | - | 0 | - | - | - | - | - | - | - | - | - | - | - | - | - | 0 | 0 | - | 0 | 0 | - | - | - | 0 | - | - | - | - | - | - | - | - | - | - | - | - | - | 0 | 0 | - | 0 | 0 | - | - | - | 0.105 | - | - | - | - | - | - | - | - | - | - | - | - | - | 0.000428 | 0.111 | - | 0.00537 | 0 | - | - | - | 0.229 | - | - | - | - | - | - | - | - | - | - | - | - | - | 0.0442 | 0.289 | - | 0.0159 | 0 | - | - | - | 4.55 | - | - | - | - | - | - | - | - | - | - | - | - | - | 0.697 | 5.54 | - | 0.297 | 0 | - | - | - | 0.000125 | - | - | - | - | - | - | - | - | - | - | - | - | - | 1.81e-06 | 0.000133 | - | 6.43e-06 | 0 | - | - | - | 0 | - | - | - | - | - | - | - | - | - | - | - | - | - | 0 | 0 | - | 0 | 0 | - | - | - | 0 | - | - | - | - | - | - | - | - | - | - | - | - | - | 0 | 0 | - | 0 | 0 | - | - | - | 0 | - | - | - | - | - | - | - | - | - | - | - | - | - | 0 | 0 | - | 0 | 0 | - | - | - | 0 | - | - | - | - | - | - | - | - | - | - | - | - | - | 0 | 0 | - | 0 | 0
5662 | INIES_DEQU20161116_164440 | Equipements pour la capture d’image (caméras) - DONNEE ENVIRONNEMENTALE PAR DEFAUT | 1.1 | En ligne | Non vérifiée | MDEGD |  |  |  | MINISTERE DE L’ENVIRONNEMENT, DE L’ENERGIE ET DE LA MER - MINISTERE DU LOGEMENT ET DE L'HABITAT DURABLE | 2016-11-16 16:45 | 2016-11-16 16:45 | 2016-11-15 |  | Individuelle | Équipements électriques, électroniques et de génie climatique | Sécurité des personnes et contrôle d’accès | Vidéo-surveillance | Système de vidéo-surveillance | Equipements pour la capture d’image (caméras) |  |  |  | 10 | 1 | unité | Assurer la fonction de caméra pour une durée de vie de référence de 10 ans. | [22 empty] | UploadedFiles/Documentation-Equipements_pour_la_capture_d'image_cameras.pdf // | NF EN 15804 + NF EN 15804/CN | 2016-11-16 16:45 | [5 empty] | BtoC | [10 empty] | - | - | - | 113 | - | - | - | - | - | - | - | - | - | - | - | - | - | 0.000519 | 116 | - | 2.56 | - | - | - | - | 1.54e-05 | - | - | - | - | - | - | - | - | - | - | - | - | - | 9.84e-13 | 1.55e-05 | - | 3.52e-08 | - | - | - | - | 0.81 | - | - | - | - | - | - | - | - | - | - | - | - | - | 3.07e-06 | 0.862 | - | 0.0527 | - | - | - | - | 0.00723 | - | - | - | - | - | - | - | - | - | - | - | - | - | 9.65e-10 | 0.00724 | - | 1.06e-05 | - | - | - | - | 0.0421 | - | - | - | - | - | - | - | - | - | - | - | - | - | 1.16e-07 | 0.0427 | - | 0.000637 | - | - | - | - | - | - | - | - | - | - | - | - | - | - | - | - | - | - | - | - | - | - | - | - | - | - | - | - | - | - | - | - | - | - | - | - | - | - | - | - | - | - | - | - | - | - | - | - | - | - | - | - | - | - | - | - | - | - | - | - | - | - | - | - | - | - | - | - | - | - | - | - | - | - | - | - | - | - | - | - | - | - | - | - | - | - | - | - | - | - | - | - | 74.4 | - | - | - | - | - | - | - | - | - | - | - | - | - | 0.000249 | 74.4 | - | 0.0314 | - | - | - | - | 6.56 | - | - | - | - | - | - | - | - | - | - | - | - | - | 2.2e-05 | 6.57 | - | 0.00277 | - | - | - | - | 81 | - | - | - | - | - | - | - | - | - | - | - | - | - | 0.000271 | 81 | - | 0.0342 | - | - | - | - | 2020 | - | - | - | - | - | - | - | - | - | - | - | - | - | 0.00677 | 2020 | - | 0.855 | - | - | - | - | 83.1 | - | - | - | - | - | - | - | - | - | - | - | - | - | 0.000278 | 83.2 | - | 0.0351 | - | - | - | - | 2110 | - | - | - | - | - | - | - | - | - | - | - | - | - | 0.00705 | 2110 | - | 0.89 | - | - | - | - | - | - | - | - | - | - | - | - | - | - | - | - | - | - | - | - | - | - | - | - | - | - | - | - | - | - | - | - | - | - | - | - | - | - | - | - | - | - | - | - | - | - | - | - | - | - | - | - | - | - | - | - | - | - | - | - | - | - | - | - | - | - | - | - | - | - | 0.715 | - | - | - | - | - | - | - | - | - | - | - | - | - | 5.39e-08 | 11.8 | - | 11.1 | - | - | - | - | 7.28 | - | - | - | - | - | - | - | - | - | - | - | - | - | 6.43e-10 | 7.28 | - | 6.77e-05 | - | - | - | - | - | - | - | - | - | - | - | - | - | - | - | - | - | - | - | - | - | - | - | - | - | - | - | - | - | - | - | - | - | - | - | - | - | - | - | - | - | - | - | - | - | - | - | - | - | - | - | - | - | - | - | - | - | - | - | - | - | - | - | - | - | - | - | - | - | - | - | - | - | - | - | - | - | - | - | - | - | - | - | - | - | - | - | - | - | - | - | - | - | - | - | - | - | - | - | - | - | - | - | - | - | - | - | - | - | - | - | - | - | - | - | - | - | - | - | - | - | - | - | - | - | - | - | - | - | - | - | - | -
5665 | INIES_DGRO20161116_164444 | Groupe de production d’eau glacée [500 kW] - DONNEE ENVIRONNEMENTALE PAR DEFAUT | 1.1 | En ligne | Non vérifiée | MDEGD |  |  |  | MINISTERE DE L’ENVIRONNEMENT, DE L’ENERGIE ET DE LA MER - MINISTERE DU LOGEMENT ET DE L'HABITAT DURABLE | 2016-11-16 16:45 | 2016-11-16 16:45 | 2016-11-15 |  | Individuelle | Équipements électriques, électroniques et de génie climatique | Equipements de génie climatique | Production de froid | Groupe de production d’eau glacée |  |  |  |  | 25 | 1 | unité | Assurer la fonction de groupe de production d’eau glacée d'une capacité de 500 kW de puissance frigorifique pour une durée de vie de référence 25 ans. | [22 empty] | UploadedFiles/Documentation-Groupe_de_production_d'eau_glacee_500_kW.pdf // | NF EN 15804 + NF EN 15804/CN | 2016-11-16 16:45 | [5 empty] | BtoC | [10 empty] | - | - | - | 20000 | - | - | - | - | - | - | - | - | - | - | - | - | - | 2200 | 26700 | - | 4520 | 0 | - | - | - | 0.00175 | - | - | - | - | - | - | - | - | - | - | - | - | - | 1.66e-05 | 0.00187 | - | 9.61e-05 | 0 | - | - | - | 140 | - | - | - | - | - | - | - | - | - | - | - | - | - | 0.895 | 163 | - | 22.7 | 0 | - | - | - | 34.7 | - | - | - | - | - | - | - | - | - | - | - | - | - | 2.15 | 42.4 | - | 5.56 | 0 | - | - | - | 10.6 | - | - | - | - | - | - | - | - | - | - | - | - | - | 0.518 | 13.4 | - | 2.31 | 0 | - | - | - | 0.537 | - | - | - | - | - | - | - | - | - | - | - | - | - | 0.000168 | 0.564 | - | 0.0271 | 0 | - | - | - | 253000 | - | - | - | - | - | - | - | - | - | - | - | - | - | 1810 | 314000 | - | 59200 | 0 | - | - | - | 5910000 | - | - | - | - | - | - | - | - | - | - | - | - | - | 21100 | 6380000 | - | 450000 | 0 | - | - | - | 5000 | - | - | - | - | - | - | - | - | - | - | - | - | - | 356 | 5740 | - | 387 | 0 | - | - | - | 30800 | - | - | - | - | - | - | - | - | - | - | - | - | - | 70.8 | 32500 | - | 1610 | 0 | - | - | - | 2150 | - | - | - | - | - | - | - | - | - | - | - | - | - | 0 | 2260 | - | 108 | 0 | - | - | - | 33000 | - | - | - | - | - | - | - | - | - | - | - | - | - | 70.8 | 34800 | - | 1720 | 0 | - | - | - | 284000 | - | - | - | - | - | - | - | - | - | - | - | - | - | 1920 | 346000 | - | 60900 | 0 | - | - | - | 3410 | - | - | - | - | - | - | - | - | - | - | - | - | - | 0 | 3580 | - | 171 | 0 | - | - | - | 287000 | - | - | - | - | - | - | - | - | - | - | - | - | - | 1920 | 350000 | - | 61100 | 0 | - | - | - | 1480 | - | - | - | - | - | - | - | - | - | - | - | - | - | 0 | 1550 | - | 74 | 0 | - | - | - | 0 | - | - | - | - | - | - | - | - | - | - | - | - | - | 0 | 0 | - | 0 | 0 | - | - | - | 0 | - | - | - | - | - | - | - | - | - | - | - | - | - | 0 | 0 | - | 0 | 0 | - | - | - | 235 | - | - | - | - | - | - | - | - | - | - | - | - | - | 2.16 | 250 | - | 12.3 | 0 | - | - | - | 3970 | - | - | - | - | - | - | - | - | - | - | - | - | - | 224 | 4420 | - | 221 | 0 | - | - | - | 12500 | - | - | - | - | - | - | - | - | - | - | - | - | - | 3540 | 17000 | - | 978 | 0 | - | - | - | 0.449 | - | - | - | - | - | - | - | - | - | - | - | - | - | 0.00918 | 0.482 | - | 0.0234 | 0 | - | - | - | 0 | - | - | - | - | - | - | - | - | - | - | - | - | - | 0 | 0 | - | 0 | 0 | - | - | - | 0 | - | - | - | - | - | - | - | - | - | - | - | - | - | 0 | 0 | - | 0 | 0 | - | - | - | 0 | - | - | - | - | - | - | - | - | - | - | - | - | - | 0 | 0 | - | 0 | 0 | - | - | - | 0 | - | - | - | - | - | - | - | - | - | - | - | - | - | 0 | 0 | - | 0 | 0
5666 | INIES_DGRO20161116_164446 | Groupe de production d’eau glacée [100 kW] - DONNEE ENVIRONNEMENTALE PAR DEFAUT | 1.1 | En ligne | Non vérifiée | MDEGD |  |  |  | MINISTERE DE L’ENVIRONNEMENT, DE L’ENERGIE ET DE LA MER - MINISTERE DU LOGEMENT ET DE L'HABITAT DURABLE | 2016-11-16 16:45 | 2016-11-16 16:45 | 2016-11-15 |  | Individuelle | Équipements électriques, électroniques et de génie climatique | Equipements de génie climatique | Production de froid | Groupe de production d’eau glacée |  |  |  |  | 25 | 1 | unité | Assurer la fonction de groupe de production d’eau glacée d'une capacité de 100 kW de puissance frigorifique pour une durée de vie de référence 25 ans. | [22 empty] | UploadedFiles/Documentation-Groupe_de_production_d'eau_glacee_100_kW.pdf // | NF EN 15804 + NF EN 15804/CN | 2016-11-16 16:45 | [5 empty] | BtoC | [10 empty] | - | - | - | 5560 | - | - | - | - | - | - | - | - | - | - | - | - | - | 612 | 7430 | - | 1260 | 0 | - | - | - | 0.000489 | - | - | - | - | - | - | - | - | - | - | - | - | - | 4.62e-06 | 0.000521 | - | 2.68e-05 | 0 | - | - | - | 38.9 | - | - | - | - | - | - | - | - | - | - | - | - | - | 0.249 | 45.5 | - | 6.31 | 0 | - | - | - | 9.71 | - | - | - | - | - | - | - | - | - | - | - | - | - | 0.6 | 11.9 | - | 1.55 | 0 | - | - | - | 2.94 | - | - | - | - | - | - | - | - | - | - | - | - | - | 0.144 | 3.73 | - | 0.643 | 0 | - | - | - | 0.15 | - | - | - | - | - | - | - | - | - | - | - | - | - | 4.68e-05 | 0.157 | - | 0.00756 | 0 | - | - | - | 70500 | - | - | - | - | - | - | - | - | - | - | - | - | - | 504 | 87500 | - | 16500 | 0 | - | - | - | 1650000 | - | - | - | - | - | - | - | - | - | - | - | - | - | 5880 | 1780000 | - | 125000 | 0 | - | - | - | 1390 | - | - | - | - | - | - | - | - | - | - | - | - | - | 99.2 | 1600 | - | 108 | 0 | - | - | - | 8580 | - | - | - | - | - | - | - | - | - | - | - | - | - | 19.7 | 9050 | - | 448 | 0 | - | - | - | 600 | - | - | - | - | - | - | - | - | - | - | - | - | - | 0 | 630 | - | 30 | 0 | - | - | - | 9180 | - | - | - | - | - | - | - | - | - | - | - | - | - | 19.7 | 9680 | - | 478 | 0 | - | - | - | 78900 | - | - | - | - | - | - | - | - | - | - | - | - | - | 534 | 96400 | - | 17000 | 0 | - | - | - | 931 | - | - | - | - | - | - | - | - | - | - | - | - | - | 0 | 978 | - | 46.6 | 0 | - | - | - | 79900 | - | - | - | - | - | - | - | - | - | - | - | - | - | 534 | 97400 | - | 17000 | 0 | - | - | - | 412 | - | - | - | - | - | - | - | - | - | - | - | - | - | 0 | 433 | - | 20.6 | 0 | - | - | - | 0 | - | - | - | - | - | - | - | - | - | - | - | - | - | 0 | 0 | - | 0 | 0 | - | - | - | 0 | - | - | - | - | - | - | - | - | - | - | - | - | - | 0 | 0 | - | 0 | 0 | - | - | - | 65.5 | - | - | - | - | - | - | - | - | - | - | - | - | - | 0.6 | 69.5 | - | 3.42 | 0 | - | - | - | 1110 | - | - | - | - | - | - | - | - | - | - | - | - | - | 62.5 | 1230 | - | 61.5 | 0 | - | - | - | 3480 | - | - | - | - | - | - | - | - | - | - | - | - | - | 986 | 4740 | - | 273 | 0 | - | - | - | 0.125 | - | - | - | - | - | - | - | - | - | - | - | - | - | 0.00256 | 0.134 | - | 0.0065 | 0 | - | - | - | 0 | - | - | - | - | - | - | - | - | - | - | - | - | - | 0 | 0 | - | 0 | 0 | - | - | - | 0 | - | - | - | - | - | - | - | - | - | - | - | - | - | 0 | 0 | - | 0 | 0 | - | - | - | 0 | - | - | - | - | - | - | - | - | - | - | - | - | - | 0 | 0 | - | 0 | 0 | - | - | - | 0 | - | - | - | - | - | - | - | - | - | - | - | - | - | 0 | 0 | - | 0 | 0
5667 | INIES_DSOU20161116_164447 | Source centrale murale [400 W - 24 à 48 VCC] - DONNEE ENVIRONNEMENTALE PAR DEFAUT | 1.1 | En ligne | Non vérifiée | MDEGD |  |  |  | MINISTERE DE L’ENVIRONNEMENT, DE L’ENERGIE ET DE LA MER - MINISTERE DU LOGEMENT ET DE L'HABITAT DURABLE | 2016-11-16 16:45 | 2016-11-16 16:45 | 2016-11-15 |  | Individuelle | Équipements électriques, électroniques et de génie climatique | Appareillage d’installation pour les réseaux d’énergie électrique et de communication (= 63 Ampères) | Autres | Alimentations | Sources centrales |  |  |  | 10 | 1 | unité | Assurer la fonction de source centrale pour un dispositif d'éclairage de sécurité pendant une durée de vie de référence de 10 ans. | [22 empty] | UploadedFiles/Documentation-Source_centrale_murale_400_W-24_a_48_VCC.pdf // | NF EN 15804 + NF EN 15804/CN | 2016-11-16 16:45 | [5 empty] | BtoC | [10 empty] | - | - | - | 365 | - | - | - | - | - | - | - | - | - | - | - | - | - | 32.1 | 463 | - | 65.8 | 0 | - | - | - | 2.43e-05 | - | - | - | - | - | - | - | - | - | - | - | - | - | 2.29e-07 | 2.58e-05 | - | 1.33e-06 | 0 | - | - | - | 4.41 | - | - | - | - | - | - | - | - | - | - | - | - | - | 0.023 | 4.87 | - | 0.433 | 0 | - | - | - | 2.71 | - | - | - | - | - | - | - | - | - | - | - | - | - | 0.127 | 3.03 | - | 0.197 | 0 | - | - | - | 0.436 | - | - | - | - | - | - | - | - | - | - | - | - | - | 0.00835 | 0.49 | - | 0.0458 | 0 | - | - | - | 0.556 | - | - | - | - | - | - | - | - | - | - | - | - | - | 2.45e-06 | 0.583 | - | 0.0278 | 0 | - | - | - | 5310 | - | - | - | - | - | - | - | - | - | - | - | - | - | 57.8 | 6260 | - | 894 | 0 | - | - | - | 124000 | - | - | - | - | - | - | - | - | - | - | - | - | - | 401 | 133000 | - | 8300 | 0 | - | - | - | 4600 | - | - | - | - | - | - | - | - | - | - | - | - | - | 508 | 5390 | - | 282 | 0 | - | - | - | 418 | - | - | - | - | - | - | - | - | - | - | - | - | - | 1 | 441 | - | 21.8 | 0 | - | - | - | 49.2 | - | - | - | - | - | - | - | - | - | - | - | - | - | 0 | 51.7 | - | 2.46 | 0 | - | - | - | 467 | - | - | - | - | - | - | - | - | - | - | - | - | - | 1 | 493 | - | 24.3 | 0 | - | - | - | 5620 | - | - | - | - | - | - | - | - | - | - | - | - | - | 59.4 | 6590 | - | 912 | 0 | - | - | - | 336 | - | - | - | - | - | - | - | - | - | - | - | - | - | 0 | 353 | - | 16.8 | 0 | - | - | - | 5950 | - | - | - | - | - | - | - | - | - | - | - | - | - | 59.4 | 6940 | - | 929 | 0 | - | - | - | 4.49 | - | - | - | - | - | - | - | - | - | - | - | - | - | 0 | 4.71 | - | 0.224 | 0 | - | - | - | 0 | - | - | - | - | - | - | - | - | - | - | - | - | - | 0 | 0 | - | 0 | 0 | - | - | - | 0 | - | - | - | - | - | - | - | - | - | - | - | - | - | 0 | 0 | - | 0 | 0 | - | - | - | 5.83 | - | - | - | - | - | - | - | - | - | - | - | - | - | 0.0293 | 6.16 | - | 0.298 | 0 | - | - | - | 21.1 | - | - | - | - | - | - | - | - | - | - | - | - | - | 3.03 | 25.5 | - | 1.36 | 0 | - | - | - | 588 | - | - | - | - | - | - | - | - | - | - | - | - | - | 47.8 | 670 | - | 34.2 | 0 | - | - | - | 0.0122 | - | - | - | - | - | - | - | - | - | - | - | - | - | 0.000124 | 0.0129 | - | 0.000621 | 0 | - | - | - | 0 | - | - | - | - | - | - | - | - | - | - | - | - | - | 0 | 0 | - | 0 | 0 | - | - | - | 0 | - | - | - | - | - | - | - | - | - | - | - | - | - | 0 | 0 | - | 0 | 0 | - | - | - | 0 | - | - | - | - | - | - | - | - | - | - | - | - | - | 0 | 0 | - | 0 | 0 | - | - | - | 0 | - | - | - | - | - | - | - | - | - | - | - | - | - | 0 | 0 | - | 0 | 0
5668 | INIES_DSOU20161116_164449 | Source centrale au sol [4500 W - 110 à 220 VCC] - DONNEE ENVIRONNEMENTALE PAR DEFAUT | 1.1 | En ligne | Non vérifiée | MDEGD |  |  |  | MINISTERE DE L’ENVIRONNEMENT, DE L’ENERGIE ET DE LA MER - MINISTERE DU LOGEMENT ET DE L'HABITAT DURABLE | 2016-11-16 16:45 | 2016-11-16 16:45 | 2016-11-15 |  | Individuelle | Équipements électriques, électroniques et de génie climatique | Appareillage d’installation pour les réseaux d’énergie électrique et de communication (= 63 Ampères) | Autres | Alimentations | Sources centrales |  |  |  | 10 | 1 | unité | Assurer la fonction de source centrale pour un dispositif d'éclairage de sécurité pendant une durée de vie de référence de 10 ans. | [22 empty] | UploadedFiles/Documentation-Source_centrale_au_sol_4500_W-110_a_220_VCC.pdf // | NF EN 15804 + NF EN 15804/CN | 2016-11-16 16:45 | [5 empty] | BtoC | [10 empty] | - | - | - | 2800 | - | - | - | - | - | - | - | - | - | - | - | - | - | 236 | 3530 | - | 490 | 0 | - | - | - | 0.000191 | - | - | - | - | - | - | - | - | - | - | - | - | - | 1.69e-06 | 0.000203 | - | 1.04e-05 | 0 | - | - | - | 35.2 | - | - | - | - | - | - | - | - | - | - | - | - | - | 0.169 | 38.7 | - | 3.32 | 0 | - | - | - | 22 | - | - | - | - | - | - | - | - | - | - | - | - | - | 0.933 | 24.5 | - | 1.55 | 0 | - | - | - | 3.47 | - | - | - | - | - | - | - | - | - | - | - | - | - | 0.0615 | 3.88 | - | 0.351 | 0 | - | - | - | 4.5 | - | - | - | - | - | - | - | - | - | - | - | - | - | 1.8e-05 | 4.72 | - | 0.225 | 0 | - | - | - | 41100 | - | - | - | - | - | - | - | - | - | - | - | - | - | 425 | 48200 | - | 6680 | 0 | - | - | - | 989000 | - | - | - | - | - | - | - | - | - | - | - | - | - | 2950 | 1060000 | - | 64800 | 0 | - | - | - | 37300 | - | - | - | - | - | - | - | - | - | - | - | - | - | 3740 | 43300 | - | 2250 | 0 | - | - | - | 3280 | - | - | - | - | - | - | - | - | - | - | - | - | - | 7.37 | 3460 | - | 171 | 0 | - | - | - | 377 | - | - | - | - | - | - | - | - | - | - | - | - | - | 0 | 396 | - | 18.8 | 0 | - | - | - | 3650 | - | - | - | - | - | - | - | - | - | - | - | - | - | 7.37 | 3850 | - | 190 | 0 | - | - | - | 43400 | - | - | - | - | - | - | - | - | - | - | - | - | - | 437 | 50700 | - | 6820 | 0 | - | - | - | 2710 | - | - | - | - | - | - | - | - | - | - | - | - | - | 0 | 2850 | - | 135 | 0 | - | - | - | 46100 | - | - | - | - | - | - | - | - | - | - | - | - | - | 437 | 53500 | - | 6960 | 0 | - | - | - | 20.4 | - | - | - | - | - | - | - | - | - | - | - | - | - | 0 | 21.4 | - | 1.02 | 0 | - | - | - | 0 | - | - | - | - | - | - | - | - | - | - | - | - | - | 0 | 0 | - | 0 | 0 | - | - | - | 0 | - | - | - | - | - | - | - | - | - | - | - | - | - | 0 | 0 | - | 0 | 0 | - | - | - | 46.3 | - | - | - | - | - | - | - | - | - | - | - | - | - | 0.216 | 48.9 | - | 2.37 | 0 | - | - | - | 166 | - | - | - | - | - | - | - | - | - | - | - | - | - | 22.3 | 199 | - | 10.5 | 0 | - | - | - | 4750 | - | - | - | - | - | - | - | - | - | - | - | - | - | 352 | 5370 | - | 273 | 0 | - | - | - | 0.0961 | - | - | - | - | - | - | - | - | - | - | - | - | - | 0.000914 | 0.102 | - | 0.0049 | 0 | - | - | - | 0 | - | - | - | - | - | - | - | - | - | - | - | - | - | 0 | 0 | - | 0 | 0 | - | - | - | 0 | - | - | - | - | - | - | - | - | - | - | - | - | - | 0 | 0 | - | 0 | 0 | - | - | - | 0 | - | - | - | - | - | - | - | - | - | - | - | - | - | 0 | 0 | - | 0 | 0 | - | - | - | 0 | - | - | - | - | - | - | - | - | - | - | - | - | - | 0 | 0 | - | 0 | 0
5669 | INIES_DPAR20161116_164450 | Parafoudres téléphoniques - DONNEE ENVIRONNEMENTALE PAR DEFAUT | 1.1 | En ligne | Non vérifiée | MDEGD |  |  |  | MINISTERE DE L’ENVIRONNEMENT, DE L’ENERGIE ET DE LA MER - MINISTERE DU LOGEMENT ET DE L'HABITAT DURABLE | 2016-11-16 16:45 | 2016-11-16 16:45 | 2016-11-15 |  | Individuelle | Équipements électriques, électroniques et de génie climatique | Appareillage d’installation pour les réseaux d’énergie électrique et de communication (= 63 Ampères) | Appareillage modulaire destiné aux enveloppes | Protection contre la foudre | Parafoudres téléphoniques |  |  |  | 20 | 1 | unité | Assurer la fonction de parafoudre téléphonique pour une durée de vie de référence de 20 ans. | [22 empty] | UploadedFiles/Documentation-Parafoudres_telephoniques.pdf // | NF EN 15804 + NF EN 15804/CN | 2016-11-16 16:45 | [5 empty] | BtoC | [10 empty] | - | - | - | 2.82 | - | - | - | - | - | - | - | - | - | - | - | - | - | 0.0272 | 2.88 | - | 0.033 | - | - | - | - | 3.38e-07 | - | - | - | - | - | - | - | - | - | - | - | - | - | 1.93e-08 | 3.81e-07 | - | 2.34e-08 | - | - | - | - | 0.0165 | - | - | - | - | - | - | - | - | - | - | - | - | - | 0.000114 | 0.0167 | - | 0.000133 | - | - | - | - | 0.000348 | - | - | - | - | - | - | - | - | - | - | - | - | - | 4.54e-07 | 0.000349 | - | 5.5e-07 | - | - | - | - | 0.00091 | - | - | - | - | - | - | - | - | - | - | - | - | - | 2.36e-05 | 0.000962 | - | 2.86e-05 | - | - | - | - | - | - | - | - | - | - | - | - | - | - | - | - | - | - | - | - | - | - | - | - | - | - | - | - | - | - | - | - | - | - | - | - | - | - | - | - | - | - | - | - | - | - | - | - | - | - | - | - | - | - | - | - | - | - | - | - | - | - | - | - | - | - | - | - | - | - | - | - | - | - | - | - | - | - | - | - | - | - | - | - | - | - | - | - | - | - | - | - | 1.67 | - | - | - | - | - | - | - | - | - | - | - | - | - | 0.0117 | 1.69 | - | 0.0142 | - | - | - | - | 0.147 | - | - | - | - | - | - | - | - | - | - | - | - | - | 0.00103 | 0.149 | - | 0.00125 | - | - | - | - | 1.81 | - | - | - | - | - | - | - | - | - | - | - | - | - | 0.0127 | 1.84 | - | 0.0155 | - | - | - | - | 45.3 | - | - | - | - | - | - | - | - | - | - | - | - | - | 0.318 | 46 | - | 0.387 | - | - | - | - | 1.86 | - | - | - | - | - | - | - | - | - | - | - | - | - | 0.0131 | 1.89 | - | 0.0159 | - | - | - | - | 47.2 | - | - | - | - | - | - | - | - | - | - | - | - | - | 0.331 | 47.9 | - | 0.403 | - | - | - | - | - | - | - | - | - | - | - | - | - | - | - | - | - | - | - | - | - | - | - | - | - | - | - | - | - | - | - | - | - | - | - | - | - | - | - | - | - | - | - | - | - | - | - | - | - | - | - | - | - | - | - | - | - | - | - | - | - | - | - | - | - | - | - | - | - | - | 0.021 | - | - | - | - | - | - | - | - | - | - | - | - | - | 3.28e-05 | 0.0211 | - | 3.96e-05 | - | - | - | - | 0.0724 | - | - | - | - | - | - | - | - | - | - | - | - | - | 1.02e-05 | 0.0724 | - | 1.23e-05 | - | - | - | - | - | - | - | - | - | - | - | - | - | - | - | - | - | - | - | - | - | - | - | - | - | - | - | - | - | - | - | - | - | - | - | - | - | - | - | - | - | - | - | - | - | - | - | - | - | - | - | - | - | - | - | - | - | - | - | - | - | - | - | - | - | - | - | - | - | - | - | - | - | - | - | - | - | - | - | - | - | - | - | - | - | - | - | - | - | - | - | - | - | - | - | - | - | - | - | - | - | - | - | - | - | - | - | - | - | - | - | - | - | - | - | - | - | - | - | - | - | - | - | - | - | - | - | - | - | - | - | - | -
5670 | INIES_DCAC20161116_164452 | Cache-bornes - DONNEE ENVIRONNEMENTALE PAR DEFAUT | 1.1 | En ligne | Non vérifiée | MDEGD |  |  |  | MINISTERE DE L’ENVIRONNEMENT, DE L’ENERGIE ET DE LA MER - MINISTERE DU LOGEMENT ET DE L'HABITAT DURABLE | 2016-11-16 16:45 | 2016-11-16 16:45 | 2016-11-15 |  | Individuelle | Équipements électriques, électroniques et de génie climatique | Appareillage d’installation pour les réseaux d’énergie électrique et de communication (= 63 Ampères) | Enveloppes | Coffrets | Cache-bornes |  |  |  | 20 | 1 | unité | Assurer la fonction de cache-bornes (supporter, organiser et protéger de l'appareillage électrique) pour une durée de vie de référence de 20 ans. | [22 empty] | UploadedFiles/Documentation-Cache-bornes.pdf // | NF EN 15804 + NF EN 15804/CN | 2016-11-16 16:45 | [5 empty] | BtoC | [10 empty] | - | - | - | 19.2 | - | - | - | - | - | - | - | - | - | - | - | - | - | 0.258 | 21.6 | - | 2.14 | - | - | - | - | 1.68e-06 | - | - | - | - | - | - | - | - | - | - | - | - | - | 1.82e-07 | 3.35e-06 | - | 1.48e-06 | - | - | - | - | 0.153 | - | - | - | - | - | - | - | - | - | - | - | - | - | 0.00108 | 0.171 | - | 0.0172 | - | - | - | - | 0.00214 | - | - | - | - | - | - | - | - | - | - | - | - | - | 4.28e-06 | 0.00218 | - | 3.48e-05 | - | - | - | - | 0.00782 | - | - | - | - | - | - | - | - | - | - | - | - | - | 0.00022 | 0.0109 | - | 0.00282 | - | - | - | - | - | - | - | - | - | - | - | - | - | - | - | - | - | - | - | - | - | - | - | - | - | - | - | - | - | - | - | - | - | - | - | - | - | - | - | - | - | - | - | - | - | - | - | - | - | - | - | - | - | - | - | - | - | - | - | - | - | - | - | - | - | - | - | - | - | - | - | - | - | - | - | - | - | - | - | - | - | - | - | - | - | - | - | - | - | - | - | - | 13.4 | - | - | - | - | - | - | - | - | - | - | - | - | - | 0.111 | 14.4 | - | 0.898 | - | - | - | - | 1.18 | - | - | - | - | - | - | - | - | - | - | - | - | - | 0.00978 | 1.27 | - | 0.0792 | - | - | - | - | 14.6 | - | - | - | - | - | - | - | - | - | - | - | - | - | 0.121 | 15.7 | - | 0.977 | - | - | - | - | 364 | - | - | - | - | - | - | - | - | - | - | - | - | - | 3.02 | 392 | - | 24.4 | - | - | - | - | 15 | - | - | - | - | - | - | - | - | - | - | - | - | - | 0.124 | 16.1 | - | 1 | - | - | - | - | 379 | - | - | - | - | - | - | - | - | - | - | - | - | - | 3.14 | 408 | - | 25.4 | - | - | - | - | - | - | - | - | - | - | - | - | - | - | - | - | - | - | - | - | - | - | - | - | - | - | - | - | - | - | - | - | - | - | - | - | - | - | - | - | - | - | - | - | - | - | - | - | - | - | - | - | - | - | - | - | - | - | - | - | - | - | - | - | - | - | - | - | - | - | 0.0956 | - | - | - | - | - | - | - | - | - | - | - | - | - | 0.00031 | 0.0984 | - | 0.00252 | - | - | - | - | 0.134 | - | - | - | - | - | - | - | - | - | - | - | - | - | 9.6e-05 | 0.135 | - | 0.00078 | - | - | - | - | - | - | - | - | - | - | - | - | - | - | - | - | - | - | - | - | - | - | - | - | - | - | - | - | - | - | - | - | - | - | - | - | - | - | - | - | - | - | - | - | - | - | - | - | - | - | - | - | - | - | - | - | - | - | - | - | - | - | - | - | - | - | - | - | - | - | - | - | - | - | - | - | - | - | - | - | - | - | - | - | - | - | - | - | - | - | - | - | - | - | - | - | - | - | - | - | - | - | - | - | - | - | - | - | - | - | - | - | - | - | - | - | - | - | - | - | - | - | - | - | - | - | - | - | - | - | - | - | -
5671 | INIES_DCOF20161116_164453 | Coffret VDI - DONNEE ENVIRONNEMENTALE PAR DEFAUT | 1.1 | En ligne | Non vérifiée | MDEGD |  |  |  | MINISTERE DE L’ENVIRONNEMENT, DE L’ENERGIE ET DE LA MER - MINISTERE DU LOGEMENT ET DE L'HABITAT DURABLE | 2016-11-16 16:45 | 2016-11-16 16:45 | 2016-11-15 |  | Individuelle | Équipements électriques, électroniques et de génie climatique | Appareillage d’installation pour les réseaux d’énergie électrique et de communication (= 63 Ampères) | Enveloppes | Coffrets | Coffrets VDI |  |  |  | 10 | 1 | unité | Assurer la fonction de coffret VDI pour une durée de vie de référence de 10 ans. | [22 empty] | UploadedFiles/Documentation-Coffret_VDI.pdf // | NF EN 15804 + NF EN 15804/CN | 2016-11-16 16:45 | [5 empty] | BtoC | [10 empty] | - | - | - | 13.4 | - | - | - | - | - | - | - | - | - | - | - | - | - | 0.118 | 13.9 | - | 0.318 | - | - | - | - | 7.2e-07 | - | - | - | - | - | - | - | - | - | - | - | - | - | 2.24e-10 | 9.46e-07 | - | 2.26e-07 | - | - | - | - | 0.0807 | - | - | - | - | - | - | - | - | - | - | - | - | - | 0.000693 | 0.0827 | - | 0.00129 | - | - | - | - | 0.00378 | - | - | - | - | - | - | - | - | - | - | - | - | - | 2.18e-07 | 0.00379 | - | 5.3e-06 | - | - | - | - | 0.00492 | - | - | - | - | - | - | - | - | - | - | - | - | - | 2.62e-05 | 0.00522 | - | 0.000276 | - | - | - | - | - | - | - | - | - | - | - | - | - | - | - | - | - | - | - | - | - | - | - | - | - | - | - | - | - | - | - | - | - | - | - | - | - | - | - | - | - | - | - | - | - | - | - | - | 3500000 | - | - | - | - | - | - | - | - | - | - | - | - | - | 32600 | 3590000 | - | 60000 | - | - | - | - | 3.18 | - | - | - | - | - | - | - | - | - | - | - | - | - | 0.0504 | 3.27 | - | 0.0444 | - | - | - | - | 775000 | - | - | - | - | - | - | - | - | - | - | - | - | - | 0.0564 | 775000 | - | 0.137 | - | - | - | - | 68400 | - | - | - | - | - | - | - | - | - | - | - | - | - | 0.00498 | 68400 | - | 0.0121 | - | - | - | - | 844000 | - | - | - | - | - | - | - | - | - | - | - | - | - | 0.0614 | 844000 | - | 0.149 | - | - | - | - | 21100000 | - | - | - | - | - | - | - | - | - | - | - | - | - | 1.54 | 21100000 | - | 3.72 | - | - | - | - | 866000 | - | - | - | - | - | - | - | - | - | - | - | - | - | 0.0631 | 866000 | - | 0.153 | - | - | - | - | 22000000 | - | - | - | - | - | - | - | - | - | - | - | - | - | 1.6 | 22000000 | - | 3.87 | - | - | - | - | - | - | - | - | - | - | - | - | - | - | - | - | - | - | - | - | - | - | - | - | - | - | - | - | - | - | - | - | - | - | - | - | - | - | - | - | - | - | - | - | - | - | - | - | - | - | - | - | - | - | - | - | - | - | - | - | - | - | - | - | - | - | - | - | - | - | 0.586 | - | - | - | - | - | - | - | - | - | - | - | - | - | 1.22e-05 | 0.586 | - | 0.000382 | - | - | - | - | 0.122 | - | - | - | - | - | - | - | - | - | - | - | - | - | 1.46e-07 | 0.122 | - | 0.000119 | - | - | - | - | - | - | - | - | - | - | - | - | - | - | - | - | - | - | - | - | - | - | - | - | - | - | - | - | - | - | - | - | - | - | - | - | - | - | - | - | - | - | - | - | - | - | - | - | - | - | - | - | - | - | - | - | - | - | - | - | - | - | - | - | - | - | - | - | - | - | - | - | - | - | - | - | - | - | - | - | - | - | - | - | - | - | - | - | - | - | - | - | - | - | - | - | - | - | - | - | - | - | - | - | - | - | - | - | - | - | - | - | - | - | - | - | - | - | - | - | - | - | - | - | - | - | - | - | - | - | - | - | -
5672 | INIES_DTUB20161116_164455 | Tubes et conduits rigides [diamètre=20mm] - DONNEE ENVIRONNEMENTALE PAR DEFAUT | 1.1 | En ligne | Non vérifiée | MDEGD |  |  |  | MINISTERE DE L’ENVIRONNEMENT, DE L’ENERGIE ET DE LA MER - MINISTERE DU LOGEMENT ET DE L'HABITAT DURABLE | 2016-11-16 16:45 | 2016-11-16 16:45 | 2016-11-15 |  | Individuelle | Équipements électriques, électroniques et de génie climatique | Appareillage d’installation pour les réseaux d’énergie électrique et de communication (= 63 Ampères) | Solutions de cheminement des câbles | Systèmes de goulottes et conduits | Tubes et conduits rigides |  |  |  | 20 | 1 | ml | Loger et protéger le câblage sur 1 mètre linéaire pendant une durée de vie de référence de 20 ans (diamètre = 20mm) | [22 empty] | UploadedFiles/Documentation-Tubes_et_conduits_rigides_diametre_20mm.pdf // | NF EN 15804 + NF EN 15804/CN | 2016-11-16 16:45 | [5 empty] | BtoC | [10 empty] | - | - | - | 0.376 | - | - | - | - | - | - | - | - | - | - | - | - | - | 0.00918 | 0.393 | - | 0.0081 | - | - | - | - | 2.4e-08 | - | - | - | - | - | - | - | - | - | - | - | - | - | 6.52e-09 | 3.62e-08 | - | 5.72e-09 | - | - | - | - | 0.0014 | - | - | - | - | - | - | - | - | - | - | - | - | - | 3.27e-05 | 0.00146 | - | 3.27e-05 | - | - | - | - | 1.93e-05 | - | - | - | - | - | - | - | - | - | - | - | - | - | 1.53e-07 | 1.95e-05 | - | 1.35e-07 | - | - | - | - | 0.000236 | - | - | - | - | - | - | - | - | - | - | - | - | - | 7.98e-06 | 0.000251 | - | 7.02e-06 | - | - | - | - | - | - | - | - | - | - | - | - | - | - | - | - | - | - | - | - | - | - | - | - | - | - | - | - | - | - | - | - | - | - | - | - | - | - | - | - | - | - | - | - | - | - | - | - | - | - | - | - | - | - | - | - | - | - | - | - | - | - | - | - | - | - | - | - | - | - | - | - | - | - | - | - | - | - | - | - | - | - | - | - | - | - | - | - | - | - | - | - | 0.37 | - | - | - | - | - | - | - | - | - | - | - | - | - | 0.00396 | 0.377 | - | 0.00347 | - | - | - | - | 0.0326 | - | - | - | - | - | - | - | - | - | - | - | - | - | 0.000349 | 0.0333 | - | 0.000307 | - | - | - | - | 0.403 | - | - | - | - | - | - | - | - | - | - | - | - | - | 0.00431 | 0.411 | - | 0.00378 | - | - | - | - | 10.1 | - | - | - | - | - | - | - | - | - | - | - | - | - | 0.108 | 10.3 | - | 0.0945 | - | - | - | - | 0.413 | - | - | - | - | - | - | - | - | - | - | - | - | - | 0.00442 | 0.422 | - | 0.00388 | - | - | - | - | 10.5 | - | - | - | - | - | - | - | - | - | - | - | - | - | 0.112 | 10.7 | - | 0.0984 | - | - | - | - | - | - | - | - | - | - | - | - | - | - | - | - | - | - | - | - | - | - | - | - | - | - | - | - | - | - | - | - | - | - | - | - | - | - | - | - | - | - | - | - | - | - | - | - | - | - | - | - | - | - | - | - | - | - | - | - | - | - | - | - | - | - | - | - | - | - | 0.028 | - | - | - | - | - | - | - | - | - | - | - | - | - | 1.1e-05 | 0.028 | - | 9.7e-06 | - | - | - | - | 0.0027 | - | - | - | - | - | - | - | - | - | - | - | - | - | 3.42e-06 | 0.00271 | - | 3.02e-06 | - | - | - | - | - | - | - | - | - | - | - | - | - | - | - | - | - | - | - | - | - | - | - | - | - | - | - | - | - | - | - | - | - | - | - | - | - | - | - | - | - | - | - | - | - | - | - | - | - | - | - | - | - | - | - | - | - | - | - | - | - | - | - | - | - | - | - | - | - | - | - | - | - | - | - | - | - | - | - | - | - | - | - | - | - | - | - | - | - | - | - | - | - | - | - | - | - | - | - | - | - | - | - | - | - | - | - | - | - | - | - | - | - | - | - | - | - | - | - | - | - | - | - | - | - | - | - | - | - | - | - | - | -
5674 | INIES_DCUV20161116_164539 | Cuve ou réservoir en acier [3000L] - DONNEE ENVIRONNEMENTALE PAR DEFAUT | 1.1 | En ligne | Non vérifiée | MDEGD |  |  |  | MINISTERE DE L’ENVIRONNEMENT, DE L’ENERGIE ET DE LA MER - MINISTERE DU LOGEMENT ET DE L'HABITAT DURABLE | 2016-11-16 16:46 | 2016-11-16 16:46 | 2016-11-15 |  | Individuelle | Produits de construction | Voirie / réseaux divers (y compris réseaux intérieurs) et aménagements extérieurs de la parcelle | Cuves et réservoirs | Acier |  |  |  |  | 50 | 1 | unité | Assurer la fonction de stockage de 3000 L de liquide pour une durée de vie de référence de 50 ans. | [22 empty] | UploadedFiles/Documentation-Cuve_ou_reservoir_en_acier_3000L.pdf // | NF EN 15804 + NF EN 15804/CN | 2016-11-16 16:46 | [5 empty] | BtoC | [10 empty] | - | - | - | 5306.3316 | - | - | - | - | - | - | - | - | - | - | - | - | - | 638.7803 | 6487.2375 | - | 542.1256 | 0 | - | - | - | 0.0003536 | - | - | - | - | - | - | - | - | - | - | - | - | - | 9.2952e-06 | 0.00042048 | - | 5.7583e-05 | 0 | - | - | - | 29.1574 | - | - | - | - | - | - | - | - | - | - | - | - | - | 0.35406 | 31.879 | - | 2.3676 | 0 | - | - | - | 3.5949 | - | - | - | - | - | - | - | - | - | - | - | - | - | 0.61786 | 4.6014 | - | 0.38867 | 0 | - | - | - | 4.6118 | - | - | - | - | - | - | - | - | - | - | - | - | - | 0.15606 | 5.1111 | - | 0.34327 | 0 | - | - | - | 0.13031 | - | - | - | - | - | - | - | - | - | - | - | - | - | 0.00016043 | 0.13771 | - | 0.0072336 | 0 | - | - | - | 74828.349 | - | - | - | - | - | - | - | - | - | - | - | - | - | 898.694 | 82801.6408 | - | 7074.5979 | 0 | - | - | - | 1354371.362 | - | - | - | - | - | - | - | - | - | - | - | - | - | 8531.861 | 1460724.489 | - | 97821.2664 | 0 | - | - | - | 1867.6286 | - | - | - | - | - | - | - | - | - | - | - | - | - | 108.1646 | 2155.9309 | - | 180.1377 | 0 | - | - | - | 4525.2259 | - | - | - | - | - | - | - | - | - | - | - | - | - | 24.9151 | 4818.9733 | - | 268.8323 | 0 | - | - | - | 572 | - | - | - | - | - | - | - | - | - | - | - | - | - | 0 | 600.6 | - | 28.6 | 0 | - | - | - | 5097.2259 | - | - | - | - | - | - | - | - | - | - | - | - | - | 24.9151 | 5419.5733 | - | 297.4323 | 0 | - | - | - | 79527.6654 | - | - | - | - | - | - | - | - | - | - | - | - | - | 935.3262 | 87828.2686 | - | 7365.2771 | 0 | - | - | - | 543.4 | - | - | - | - | - | - | - | - | - | - | - | - | - | 0 | 570.57 | - | 27.17 | 0 | - | - | - | 80071.0654 | - | - | - | - | - | - | - | - | - | - | - | - | - | 935.3262 | 88398.8386 | - | 7392.4471 | 0 | - | - | - | 423.28 | - | - | - | - | - | - | - | - | - | - | - | - | - | 0 | 444.444 | - | 21.164 | 0 | - | - | - | 0 | - | - | - | - | - | - | - | - | - | - | - | - | - | 0 | 0 | - | 0 | 0 | - | - | - | 0 | - | - | - | - | - | - | - | - | - | - | - | - | - | 0 | 0 | - | 0 | 0 | - | - | - | 61.4161 | - | - | - | - | - | - | - | - | - | - | - | - | - | 0.67851 | 65.855 | - | 3.7604 | 0 | - | - | - | 555.4297 | - | - | - | - | - | - | - | - | - | - | - | - | - | 62.8338 | 654.3066 | - | 36.0432 | 0 | - | - | - | 4350.1784 | - | - | - | - | - | - | - | - | - | - | - | - | - | 1004.4204 | 5841.9734 | - | 487.3747 | 0 | - | - | - | 0.17818 | - | - | - | - | - | - | - | - | - | - | - | - | - | 0.0051958 | 0.21485 | - | 0.03148 | 0 | - | - | - | 0 | - | - | - | - | - | - | - | - | - | - | - | - | - | 0 | 0 | - | 0 | 0 | - | - | - | 0 | - | - | - | - | - | - | - | - | - | - | - | - | - | 0 | 0 | - | 0 | 0 | - | - | - | 0 | - | - | - | - | - | - | - | - | - | - | - | - | - | 0 | 0 | - | 0 | 0 | - | - | - | 0 | - | - | - | - | - | - | - | - | - | - | - | - | - | 0 | 0 | - | 0 | 0
5676 | INIES_DCU220161116_164539 | Cuve ou réservoir en polyéthylène [3000L] - DONNEE ENVIRONNEMENTALE PAR DEFAUT | 1.1 | En ligne | Non vérifiée | MDEGD |  |  |  | MINISTERE DE L’ENVIRONNEMENT, DE L’ENERGIE ET DE LA MER - MINISTERE DU LOGEMENT ET DE L'HABITAT DURABLE | 2016-11-16 16:46 | 2016-11-16 16:46 | 2016-11-15 |  | Individuelle | Produits de construction | Voirie / réseaux divers (y compris réseaux intérieurs) et aménagements extérieurs de la parcelle | Cuves et réservoirs | Polyéthylène |  |  |  |  | 50 | 1 | unité | Assurer la fonction de stockage de 3000 L de liquide pour une durée de vie de référence de 50 ans. | [22 empty] | UploadedFiles/Documentation-Cuve_ou_reservoir_en_polyethylene_3000L.pdf // | NF EN 15804 + NF EN 15804/CN | 2018-06-04 14:00 | [5 empty] | BtoC | [10 empty] | - | - | - | 599 | - | - | - | - | - | - | - | - | - | - | - | - | - | 99.6 | 773 | - | 74.7 | 0 | - | - | - | 2.52e-05 | - | - | - | - | - | - | - | - | - | - | - | - | - | 1.45e-06 | 3.44e-05 | - | 7.78e-06 | 0 | - | - | - | 2.6 | - | - | - | - | - | - | - | - | - | - | - | - | - | 0.0552 | 2.93 | - | 0.278 | 0 | - | - | - | 0.207 | - | - | - | - | - | - | - | - | - | - | - | - | - | 0.0963 | 0.348 | - | 0.0441 | 0 | - | - | - | 0.53 | - | - | - | - | - | - | - | - | - | - | - | - | - | 0.0243 | 0.599 | - | 0.0448 | 0 | - | - | - | 0.000371 | - | - | - | - | - | - | - | - | - | - | - | - | - | 2.5e-05 | 0.000532 | - | 0.000136 | 0 | - | - | - | 16900 | - | - | - | - | - | - | - | - | - | - | - | - | - | 140 | 18400 | - | 1390 | 0 | - | - | - | 60400 | - | - | - | - | - | - | - | - | - | - | - | - | - | 1330 | 69700 | - | 7940 | 0 | - | - | - | 84.8 | - | - | - | - | - | - | - | - | - | - | - | - | - | 16.9 | 120 | - | 18.4 | 0 | - | - | - | 584 | - | - | - | - | - | - | - | - | - | - | - | - | - | 3.88 | 624 | - | 36.1 | 0 | - | - | - | 93.6 | - | - | - | - | - | - | - | - | - | - | - | - | - | 0 | 98.3 | - | 4.68 | 0 | - | - | - | 677 | - | - | - | - | - | - | - | - | - | - | - | - | - | 3.88 | 722 | - | 40.8 | 0 | - | - | - | 10100 | - | - | - | - | - | - | - | - | - | - | - | - | - | 146 | 11300 | - | 1060 | 0 | - | - | - | 8140 | - | - | - | - | - | - | - | - | - | - | - | - | - | 0 | 8550 | - | 407 | 0 | - | - | - | 18300 | - | - | - | - | - | - | - | - | - | - | - | - | - | 146 | 19900 | - | 1470 | 0 | - | - | - | 0 | - | - | - | - | - | - | - | - | - | - | - | - | - | 0 | 0 | - | 0 | 0 | - | - | - | 0 | - | - | - | - | - | - | - | - | - | - | - | - | - | 0 | 0 | - | 0 | 0 | - | - | - | 0 | - | - | - | - | - | - | - | - | - | - | - | - | - | 0 | 0 | - | 0 | 0 | - | - | - | 4.67 | - | - | - | - | - | - | - | - | - | - | - | - | - | 0.106 | 5.12 | - | 0.346 | 0 | - | - | - | 9.95 | - | - | - | - | - | - | - | - | - | - | - | - | - | 9.79 | 21.5 | - | 1.8 | 0 | - | - | - | 137 | - | - | - | - | - | - | - | - | - | - | - | - | - | 157 | 344 | - | 50.2 | 0 | - | - | - | 0.0157 | - | - | - | - | - | - | - | - | - | - | - | - | - | 0.00081 | 0.021 | - | 0.00447 | 0 | - | - | - | 0 | - | - | - | - | - | - | - | - | - | - | - | - | - | 0 | 0 | - | 0 | 0 | - | - | - | 0 | - | - | - | - | - | - | - | - | - | - | - | - | - | 0 | 0 | - | 0 | 0 | - | - | - | 0 | - | - | - | - | - | - | - | - | - | - | - | - | - | 0 | 0 | - | 0 | 0 | - | - | - | 0 | - | - | - | - | - | - | - | - | - | - | - | - | - | 0 | 0 | - | 0 | 0
5677 | INIES_DCUV20161116_164540 | Cuve ou réservoir en polypropylène [3000L] - DONNEE ENVIRONNEMENTALE PAR DEFAUT | 1.1 | En ligne | Non vérifiée | MDEGD |  |  |  | MINISTERE DE L’ENVIRONNEMENT, DE L’ENERGIE ET DE LA MER - MINISTERE DU LOGEMENT ET DE L'HABITAT DURABLE | 2016-11-16 16:46 | 2016-11-16 16:46 | 2016-11-15 |  | Individuelle | Produits de construction | Voirie / réseaux divers (y compris réseaux intérieurs) et aménagements extérieurs de la parcelle | Cuves et réservoirs | Polypropylène |  |  |  |  | 50 | 1 | unité | Assurer la fonction de stockage de 3000 L de liquide pour une durée de vie de référence de 50 ans. | [22 empty] | UploadedFiles/Documentation-Cuve_ou_reservoir_en_polypropylene_3000L.pdf // | NF EN 15804 + NF EN 15804/CN | 2016-11-16 16:46 | [5 empty] | BtoC | [10 empty] | - | - | - | 606 | - | - | - | - | - | - | - | - | - | - | - | - | - | 99.6 | 781 | - | 75.1 | 0 | - | - | - | 2.51e-05 | - | - | - | - | - | - | - | - | - | - | - | - | - | 1.45e-06 | 3.44e-05 | - | 7.78e-06 | 0 | - | - | - | 2.54 | - | - | - | - | - | - | - | - | - | - | - | - | - | 0.0552 | 2.87 | - | 0.275 | 0 | - | - | - | 0.233 | - | - | - | - | - | - | - | - | - | - | - | - | - | 0.0963 | 0.375 | - | 0.0454 | 0 | - | - | - | 0.446 | - | - | - | - | - | - | - | - | - | - | - | - | - | 0.0243 | 0.511 | - | 0.0406 | 0 | - | - | - | 0.000374 | - | - | - | - | - | - | - | - | - | - | - | - | - | 2.5e-05 | 0.000535 | - | 0.000136 | 0 | - | - | - | 16500 | - | - | - | - | - | - | - | - | - | - | - | - | - | 140 | 18100 | - | 1370 | 0 | - | - | - | 47700 | - | - | - | - | - | - | - | - | - | - | - | - | - | 1330 | 56400 | - | 7310 | 0 | - | - | - | 84.6 | - | - | - | - | - | - | - | - | - | - | - | - | - | 16.9 | 120 | - | 18.3 | 0 | - | - | - | 510 | - | - | - | - | - | - | - | - | - | - | - | - | - | 3.88 | 547 | - | 32.5 | 0 | - | - | - | 93.6 | - | - | - | - | - | - | - | - | - | - | - | - | - | 0 | 98.3 | - | 4.68 | 0 | - | - | - | 604 | - | - | - | - | - | - | - | - | - | - | - | - | - | 3.88 | 645 | - | 37.2 | 0 | - | - | - | 9530 | - | - | - | - | - | - | - | - | - | - | - | - | - | 146 | 10700 | - | 1030 | 0 | - | - | - | 8310 | - | - | - | - | - | - | - | - | - | - | - | - | - | 0 | 8730 | - | 416 | 0 | - | - | - | 17800 | - | - | - | - | - | - | - | - | - | - | - | - | - | 146 | 19400 | - | 1450 | 0 | - | - | - | 0 | - | - | - | - | - | - | - | - | - | - | - | - | - | 0 | 0 | - | 0 | 0 | - | - | - | 0 | - | - | - | - | - | - | - | - | - | - | - | - | - | 0 | 0 | - | 0 | 0 | - | - | - | 0 | - | - | - | - | - | - | - | - | - | - | - | - | - | 0 | 0 | - | 0 | 0 | - | - | - | 5.32 | - | - | - | - | - | - | - | - | - | - | - | - | - | 0.106 | 5.8 | - | 0.378 | 0 | - | - | - | 9.27 | - | - | - | - | - | - | - | - | - | - | - | - | - | 9.79 | 20.8 | - | 1.77 | 0 | - | - | - | 137 | - | - | - | - | - | - | - | - | - | - | - | - | - | 157 | 343 | - | 50.2 | 0 | - | - | - | 0.0157 | - | - | - | - | - | - | - | - | - | - | - | - | - | 0.00081 | 0.021 | - | 0.00447 | 0 | - | - | - | 0 | - | - | - | - | - | - | - | - | - | - | - | - | - | 0 | 0 | - | 0 | 0 | - | - | - | 0 | - | - | - | - | - | - | - | - | - | - | - | - | - | 0 | 0 | - | 0 | 0 | - | - | - | 0 | - | - | - | - | - | - | - | - | - | - | - | - | - | 0 | 0 | - | 0 | 0 | - | - | - | 0 | - | - | - | - | - | - | - | - | - | - | - | - | - | 0 | 0 | - | 0 | 0
5678 | INIES_DRÉS20161116_164540 | Réseau d'évacuation et d'assainissement en acier [DN=200mm] - DONNEE ENVIRONNEMENTALE PAR DEFAUT | 1.1 | En ligne | Non vérifiée | MDEGD |  |  |  | MINISTERE DE L’ENVIRONNEMENT, DE L’ENERGIE ET DE LA MER - MINISTERE DU LOGEMENT ET DE L'HABITAT DURABLE | 2016-11-16 16:46 | 2016-11-16 16:46 | 2016-11-15 |  | Individuelle | Produits de construction | Voirie / réseaux divers (y compris réseaux intérieurs) et aménagements extérieurs de la parcelle | Réseaux d'évacuation et d'assainissement (eaux pluviales et eaux usées) | Acier |  |  |  |  | 50 | 1 | ml | Un mètre linéaire de canalisation en acier galvanisé DN 200mm installée pour assurer le transport des eaux usées, pluviales ou de surface par écoulement gravitaire ou occasionnellement sous faible pression, pour une durée de vie de référence de 50 ans. | [22 empty] | UploadedFiles/Documentation-Reseau_d_evacuation_et_d_assainissement_en_acier_DN200mm.pdf // | NF EN 15804 + NF EN 15804/CN | 2016-11-16 16:46 | [5 empty] | BtoC | [10 empty] | - | - | - | 337 | - | - | - | - | - | - | - | - | - | - | - | - | - | 22.9 | 387 | - | 27.1 | 0 | - | - | - | 2.14e-05 | - | - | - | - | - | - | - | - | - | - | - | - | - | 3.33e-07 | 2.44e-05 | - | 2.57e-06 | 0 | - | - | - | 2.21 | - | - | - | - | - | - | - | - | - | - | - | - | - | 0.0127 | 2.36 | - | 0.144 | 0 | - | - | - | 0.56 | - | - | - | - | - | - | - | - | - | - | - | - | - | 0.0926 | 0.696 | - | 0.0443 | 0 | - | - | - | 0.193 | - | - | - | - | - | - | - | - | - | - | - | - | - | 0.00559 | 0.213 | - | 0.0139 | 0 | - | - | - | 0.025 | - | - | - | - | - | - | - | - | - | - | - | - | - | 5.75e-06 | 0.0263 | - | 0.00128 | 0 | - | - | - | 4670 | - | - | - | - | - | - | - | - | - | - | - | - | - | 32.2 | 5060 | - | 359 | 0 | - | - | - | 84000 | - | - | - | - | - | - | - | - | - | - | - | - | - | 307 | 89600 | - | 5330 | 0 | - | - | - | 1110 | - | - | - | - | - | - | - | - | - | - | - | - | - | 376 | 1590 | - | 100 | 0 | - | - | - | 784 | - | - | - | - | - | - | - | - | - | - | - | - | - | 0.893 | 826 | - | 40.8 | 0 | - | - | - | 21.5 | - | - | - | - | - | - | - | - | - | - | - | - | - | 0 | 22.6 | - | 1.08 | 0 | - | - | - | 805 | - | - | - | - | - | - | - | - | - | - | - | - | - | 0.893 | 848 | - | 41.9 | 0 | - | - | - | 5020 | - | - | - | - | - | - | - | - | - | - | - | - | - | 33.5 | 5440 | - | 378 | 0 | - | - | - | 20.4 | - | - | - | - | - | - | - | - | - | - | - | - | - | 0 | 21.5 | - | 1.02 | 0 | - | - | - | 5040 | - | - | - | - | - | - | - | - | - | - | - | - | - | 33.5 | 5460 | - | 380 | 0 | - | - | - | 15.1 | - | - | - | - | - | - | - | - | - | - | - | - | - | 0 | 15.9 | - | 0.756 | 0 | - | - | - | 0 | - | - | - | - | - | - | - | - | - | - | - | - | - | 0 | 0 | - | 0 | 0 | - | - | - | 0 | - | - | - | - | - | - | - | - | - | - | - | - | - | 0 | 0 | - | 0 | 0 | - | - | - | 2.77 | - | - | - | - | - | - | - | - | - | - | - | - | - | 0.0243 | 2.96 | - | 0.164 | 0 | - | - | - | 226 | - | - | - | - | - | - | - | - | - | - | - | - | - | 2.25 | 240 | - | 11.6 | 0 | - | - | - | 326 | - | - | - | - | - | - | - | - | - | - | - | - | - | 36 | 388 | - | 26.3 | 0 | - | - | - | 0.0119 | - | - | - | - | - | - | - | - | - | - | - | - | - | 0.000186 | 0.0136 | - | 0.00145 | 0 | - | - | - | 0 | - | - | - | - | - | - | - | - | - | - | - | - | - | 0 | 0 | - | 0 | 0 | - | - | - | 0 | - | - | - | - | - | - | - | - | - | - | - | - | - | 0 | 0 | - | 0 | 0 | - | - | - | 0 | - | - | - | - | - | - | - | - | - | - | - | - | - | 0 | 0 | - | 0 | 0 | - | - | - | 0 | - | - | - | - | - | - | - | - | - | - | - | - | - | 0 | 0 | - | 0 | 0
5679 | INIES_DRÉ220161116_164540 | Réseau d'évacuation et d'assainissement en cuivre [DN=40mm] - DONNEE ENVIRONNEMENTALE PAR DEFAUT | 1.1 | En ligne | Non vérifiée | MDEGD |  |  |  | MINISTERE DE L’ENVIRONNEMENT, DE L’ENERGIE ET DE LA MER - MINISTERE DU LOGEMENT ET DE L'HABITAT DURABLE | 2016-11-16 16:46 | 2016-11-16 16:46 | 2016-11-15 |  | Individuelle | Produits de construction | Voirie / réseaux divers (y compris réseaux intérieurs) et aménagements extérieurs de la parcelle | Réseaux d'évacuation et d'assainissement (eaux pluviales et eaux usées) | Cuivre |  |  |  |  | 50 | 1 | ml | Un mètre linéaire de canalisation en cuivre (DN=40mm) installée pour assurer le transport des eaux usées, pluviales ou de surface par écoulement gravitaire ou occasionnellement sous faible pression, pour une durée de vie de référence de 50 ans. | [22 empty] | UploadedFiles/Documentation-Reseau_d_evacuation_et_d_assainissement_en_cuivre_DN40mm.pdf // | NF EN 15804 + NF EN 15804/CN | 2018-06-04 14:00 | [5 empty] | BtoC | [10 empty] | - | - | - | 17.2 | - | - | - | - | - | - | - | - | - | - | - | - | - | 1.18 | 19.8 | - | 1.39 | 0 | - | - | - | 1.08e-06 | - | - | - | - | - | - | - | - | - | - | - | - | - | 1.71e-08 | 1.23e-06 | - | 1.31e-07 | 0 | - | - | - | 0.109 | - | - | - | - | - | - | - | - | - | - | - | - | - | 0.000651 | 0.117 | - | 0.00722 | 0 | - | - | - | 0.0273 | - | - | - | - | - | - | - | - | - | - | - | - | - | 0.00476 | 0.0342 | - | 0.0022 | 0 | - | - | - | 0.00991 | - | - | - | - | - | - | - | - | - | - | - | - | - | 0.000287 | 0.0109 | - | 0.000712 | 0 | - | - | - | 0.000423 | - | - | - | - | - | - | - | - | - | - | - | - | - | 2.95e-07 | 0.000446 | - | 2.25e-05 | 0 | - | - | - | 239 | - | - | - | - | - | - | - | - | - | - | - | - | - | 1.65 | 259 | - | 18.4 | 0 | - | - | - | 4210 | - | - | - | - | - | - | - | - | - | - | - | - | - | 15.8 | 4500 | - | 269 | 0 | - | - | - | 55.7 | - | - | - | - | - | - | - | - | - | - | - | - | - | 19.3 | 80 | - | 5.06 | 0 | - | - | - | 41.1 | - | - | - | - | - | - | - | - | - | - | - | - | - | 0.0458 | 43.3 | - | 2.14 | 0 | - | - | - | 1.11 | - | - | - | - | - | - | - | - | - | - | - | - | - | 0 | 1.16 | - | 0.0553 | 0 | - | - | - | 42.2 | - | - | - | - | - | - | - | - | - | - | - | - | - | 0.0458 | 44.4 | - | 2.19 | 0 | - | - | - | 257 | - | - | - | - | - | - | - | - | - | - | - | - | - | 1.72 | 279 | - | 19.4 | 0 | - | - | - | 1.05 | - | - | - | - | - | - | - | - | - | - | - | - | - | 0 | 1.1 | - | 0.0525 | 0 | - | - | - | 259 | - | - | - | - | - | - | - | - | - | - | - | - | - | 1.72 | 280 | - | 19.5 | 0 | - | - | - | 0.818 | - | - | - | - | - | - | - | - | - | - | - | - | - | 0 | 0.859 | - | 0.0409 | 0 | - | - | - | 0 | - | - | - | - | - | - | - | - | - | - | - | - | - | 0 | 0 | - | 0 | 0 | - | - | - | 0 | - | - | - | - | - | - | - | - | - | - | - | - | - | 0 | 0 | - | 0 | 0 | - | - | - | 0.139 | - | - | - | - | - | - | - | - | - | - | - | - | - | 0.00125 | 0.149 | - | 0.00829 | 0 | - | - | - | 12.2 | - | - | - | - | - | - | - | - | - | - | - | - | - | 0.116 | 12.9 | - | 0.624 | 0 | - | - | - | 16.9 | - | - | - | - | - | - | - | - | - | - | - | - | - | 1.85 | 20.1 | - | 1.36 | 0 | - | - | - | 0.00062 | - | - | - | - | - | - | - | - | - | - | - | - | - | 9.56e-06 | 0.000704 | - | 7.46e-05 | 0 | - | - | - | 0 | - | - | - | - | - | - | - | - | - | - | - | - | - | 0 | 0 | - | 0 | 0 | - | - | - | 0 | - | - | - | - | - | - | - | - | - | - | - | - | - | 0 | 0 | - | 0 | 0 | - | - | - | 0 | - | - | - | - | - | - | - | - | - | - | - | - | - | 0 | 0 | - | 0 | 0 | - | - | - | 0 | - | - | - | - | - | - | - | - | - | - | - | - | - | 0 | 0 | - | 0 | 0
5680 | INIES_DRÉS20161116_164541 | Réseau d'évacuation et d'assainissement en polyester [DN=200mm] - DONNEE ENVIRONNEMENTALE PAR DEFAUT | 1.1 | En ligne | Non vérifiée | MDEGD |  |  |  | MINISTERE DE L’ENVIRONNEMENT, DE L’ENERGIE ET DE LA MER - MINISTERE DU LOGEMENT ET DE L'HABITAT DURABLE | 2016-11-16 16:46 | 2016-11-16 16:46 | 2016-11-15 |  | Individuelle | Produits de construction | Voirie / réseaux divers (y compris réseaux intérieurs) et aménagements extérieurs de la parcelle | Réseaux d'évacuation et d'assainissement (eaux pluviales et eaux usées) | Polyester |  |  |  |  | 50 | 1 | ml | Un mètre linéaire de canalisation en polyester de DN 200 installée pour assurer le transport des eaux usées, pluviales ou de surface par écoulement gravitaire ou occasionnellement sous faible pression, pour une durée de vie de référence de 50 ans. | [22 empty] | UploadedFiles/Documentation-Reseau_d_evacuation_et_d_assainissement_en_polyester_DN200mm.pdf // | NF EN 15804 + NF EN 15804/CN | 2016-11-16 16:46 | [5 empty] | BtoC | [10 empty] | - | - | - | 49.5 | - | - | - | - | - | - | - | - | - | - | - | - | - | 5.53 | 60 | - | 4.96 | 0 | - | - | - | 4.63e-06 | - | - | - | - | - | - | - | - | - | - | - | - | - | 8.05e-08 | 5.31e-06 | - | 5.94e-07 | 0 | - | - | - | 0.263 | - | - | - | - | - | - | - | - | - | - | - | - | - | 0.00307 | 0.287 | - | 0.0214 | 0 | - | - | - | 0.0676 | - | - | - | - | - | - | - | - | - | - | - | - | - | 0.0224 | 0.0973 | - | 0.00732 | 0 | - | - | - | 0.0973 | - | - | - | - | - | - | - | - | - | - | - | - | - | 0.00135 | 0.105 | - | 0.00588 | 0 | - | - | - | 0.000504 | - | - | - | - | - | - | - | - | - | - | - | - | - | 1.39e-06 | 0.000538 | - | 3.17e-05 | 0 | - | - | - | 771 | - | - | - | - | - | - | - | - | - | - | - | - | - | 7.78 | 848 | - | 68.8 | 0 | - | - | - | 7920 | - | - | - | - | - | - | - | - | - | - | - | - | - | 74.1 | 8660 | - | 670 | 0 | - | - | - | 84.7 | - | - | - | - | - | - | - | - | - | - | - | - | - | 90.9 | 190 | - | 14.9 | 0 | - | - | - | 65.4 | - | - | - | - | - | - | - | - | - | - | - | - | - | 0.216 | 69.2 | - | 3.65 | 0 | - | - | - | 5.2 | - | - | - | - | - | - | - | - | - | - | - | - | - | 0 | 5.46 | - | 0.26 | 0 | - | - | - | 70.6 | - | - | - | - | - | - | - | - | - | - | - | - | - | 0.216 | 74.7 | - | 3.91 | 0 | - | - | - | 410 | - | - | - | - | - | - | - | - | - | - | - | - | - | 8.1 | 470 | - | 51.3 | 0 | - | - | - | 421 | - | - | - | - | - | - | - | - | - | - | - | - | - | 0 | 442 | - | 21 | 0 | - | - | - | 831 | - | - | - | - | - | - | - | - | - | - | - | - | - | 8.1 | 912 | - | 72.3 | 0 | - | - | - | 0 | - | - | - | - | - | - | - | - | - | - | - | - | - | 0 | 0 | - | 0 | 0 | - | - | - | 0 | - | - | - | - | - | - | - | - | - | - | - | - | - | 0 | 0 | - | 0 | 0 | - | - | - | 0 | - | - | - | - | - | - | - | - | - | - | - | - | - | 0 | 0 | - | 0 | 0 | - | - | - | 0.673 | - | - | - | - | - | - | - | - | - | - | - | - | - | 0.00587 | 0.719 | - | 0.0399 | 0 | - | - | - | 1.21 | - | - | - | - | - | - | - | - | - | - | - | - | - | 0.544 | 1.89 | - | 0.133 | 0 | - | - | - | 17.7 | - | - | - | - | - | - | - | - | - | - | - | - | - | 8.7 | 29.7 | - | 3.29 | 0 | - | - | - | 0.00178 | - | - | - | - | - | - | - | - | - | - | - | - | - | 4.5e-05 | 0.00212 | - | 0.000294 | 0 | - | - | - | 0 | - | - | - | - | - | - | - | - | - | - | - | - | - | 0 | 0 | - | 0 | 0 | - | - | - | 0 | - | - | - | - | - | - | - | - | - | - | - | - | - | 0 | 0 | - | 0 | 0 | - | - | - | 0 | - | - | - | - | - | - | - | - | - | - | - | - | - | 0 | 0 | - | 0 | 0 | - | - | - | 0 | - | - | - | - | - | - | - | - | - | - | - | - | - | 0 | 0 | - | 0 | 0
5681 | INIES_DRÉ220161116_164541 | Réseau d'évacuation et d'assainissement en polypropylène [DN=110mm] - DONNEE ENVIRONNEMENTALE PAR DEFAUT | 1.1 | En ligne | Non vérifiée | MDEGD |  |  |  | MINISTERE DE L’ENVIRONNEMENT, DE L’ENERGIE ET DE LA MER - MINISTERE DU LOGEMENT ET DE L'HABITAT DURABLE | 2016-11-16 16:46 | 2016-11-16 16:46 | 2016-11-15 |  | Individuelle | Produits de construction | Voirie / réseaux divers (y compris réseaux intérieurs) et aménagements extérieurs de la parcelle | Réseaux d'évacuation et d'assainissement (eaux pluviales et eaux usées) | Polypropylène |  |  |  |  | 50 | 1 | ml | Assurer la fonction de transport des eaux usées, pluviales ou de surface par écoulement gravitaire ou occasionnellement sous faible pression sur 1ml de canalisation en polypropylène, de diamètre extérieur 110 mm et d'épaisseur de paroi 3,4 mm pour une durée de vie de référence de 50 ans. | [22 empty] | UploadedFiles/Documentation-Reseau_d_evacuation_et_d_assainissement_en_polypropylene_DN110mm.pdf // | NF EN 15804 + NF EN 15804/CN | 2018-06-04 14:00 | [5 empty] | BtoC | [10 empty] | - | - | - | 5.59 | - | - | - | - | - | - | - | - | - | - | - | - | - | 0.83 | 7.07 | - | 0.653 | 0 | - | - | - | 2.56e-07 | - | - | - | - | - | - | - | - | - | - | - | - | - | 1.21e-08 | 3.35e-07 | - | 6.72e-08 | 0 | - | - | - | 0.0263 | - | - | - | - | - | - | - | - | - | - | - | - | - | 0.00046 | 0.0293 | - | 0.00255 | 0 | - | - | - | 0.00555 | - | - | - | - | - | - | - | - | - | - | - | - | - | 0.00336 | 0.00978 | - | 0.000868 | 0 | - | - | - | 0.00463 | - | - | - | - | - | - | - | - | - | - | - | - | - | 0.000203 | 0.00521 | - | 0.000384 | 0 | - | - | - | 2.77e-05 | - | - | - | - | - | - | - | - | - | - | - | - | - | 2.08e-07 | 3.03e-05 | - | 2.36e-06 | 0 | - | - | - | 143 | - | - | - | - | - | - | - | - | - | - | - | - | - | 1.17 | 156 | - | 11.7 | 0 | - | - | - | 713 | - | - | - | - | - | - | - | - | - | - | - | - | - | 11.1 | 801 | - | 76.7 | 0 | - | - | - | 6.13 | - | - | - | - | - | - | - | - | - | - | - | - | - | 13.6 | 21.7 | - | 1.91 | 0 | - | - | - | 6.88 | - | - | - | - | - | - | - | - | - | - | - | - | - | 0.0324 | 7.31 | - | 0.402 | 0 | - | - | - | 0.78 | - | - | - | - | - | - | - | - | - | - | - | - | - | 0 | 0.819 | - | 0.039 | 0 | - | - | - | 7.66 | - | - | - | - | - | - | - | - | - | - | - | - | - | 0.0324 | 8.13 | - | 0.441 | 0 | - | - | - | 92.6 | - | - | - | - | - | - | - | - | - | - | - | - | - | 1.21 | 103 | - | 9.24 | 0 | - | - | - | 62.2 | - | - | - | - | - | - | - | - | - | - | - | - | - | 0 | 65.3 | - | 3.11 | 0 | - | - | - | 155 | - | - | - | - | - | - | - | - | - | - | - | - | - | 1.21 | 168 | - | 12.4 | 0 | - | - | - | 0.0481 | - | - | - | - | - | - | - | - | - | - | - | - | - | 0 | 0.0505 | - | 0.00241 | 0 | - | - | - | 0 | - | - | - | - | - | - | - | - | - | - | - | - | - | 0 | 0 | - | 0 | 0 | - | - | - | 0 | - | - | - | - | - | - | - | - | - | - | - | - | - | 0 | 0 | - | 0 | 0 | - | - | - | 0.0438 | - | - | - | - | - | - | - | - | - | - | - | - | - | 0.000881 | 0.0478 | - | 0.00313 | 0 | - | - | - | 0.792 | - | - | - | - | - | - | - | - | - | - | - | - | - | 0.0816 | 0.924 | - | 0.0505 | 0 | - | - | - | 2.04 | - | - | - | - | - | - | - | - | - | - | - | - | - | 1.3 | 3.81 | - | 0.463 | 0 | - | - | - | 0.000156 | - | - | - | - | - | - | - | - | - | - | - | - | - | 6.75e-06 | 0.000202 | - | 3.86e-05 | 0 | - | - | - | 0 | - | - | - | - | - | - | - | - | - | - | - | - | - | 0 | 0 | - | 0 | 0 | - | - | - | 0 | - | - | - | - | - | - | - | - | - | - | - | - | - | 0 | 0 | - | 0 | 0 | - | - | - | 0 | - | - | - | - | - | - | - | - | - | - | - | - | - | 0 | 0 | - | 0 | 0 | - | - | - | 0 | - | - | - | - | - | - | - | - | - | - | - | - | - | 0 | 0 | - | 0 | 0
5683 | INIES_DRÉS20161116_164542 | Réseau d'adduction d'eau en acier galvanisé [DN=110mm] - DONNEE ENVIRONNEMENTALE PAR DEFAUT | 1.1 | En ligne | Non vérifiée | MDEGD |  |  |  | MINISTERE DE L’ENVIRONNEMENT, DE L’ENERGIE ET DE LA MER - MINISTERE DU LOGEMENT ET DE L'HABITAT DURABLE | 2016-11-16 16:46 | 2016-11-16 16:46 | 2016-11-15 |  | Individuelle | Produits de construction | Voirie / réseaux divers (y compris réseaux intérieurs) et aménagements extérieurs de la parcelle | Réseaux d'adduction d'eau (intérieur et extérieur) | Acier galvanisé |  |  |  |  | 50 | 1 | ml | Assurer la fonction d'acheminer l'eau dans un habitat domestique sur 1ml de canalisation en acier galvanisé, de diamètre extérieur 114,3 mm et d'épaisseur de paroi 3,6 mm pour une durée de vie de référence de 50 ans. | [22 empty] | UploadedFiles/Documentation-Reseau_d_adduction_d_eau_en_acier_galvanise_DN110mm.pdf // | NF EN 15804 + NF EN 15804/CN | 2016-11-16 16:46 | [5 empty] | BtoC | [10 empty] | - | - | - | 60.1 | - | - | - | - | - | - | - | - | - | - | - | - | - | 6.81 | 72.9 | - | 6.07 | 0 | - | - | - | 4.05e-06 | - | - | - | - | - | - | - | - | - | - | - | - | - | 9.91e-08 | 4.8e-06 | - | 6.49e-07 | 0 | - | - | - | 0.359 | - | - | - | - | - | - | - | - | - | - | - | - | - | 0.00378 | 0.391 | - | 0.0281 | 0 | - | - | - | 0.133 | - | - | - | - | - | - | - | - | - | - | - | - | - | 0.0276 | 0.172 | - | 0.0115 | 0 | - | - | - | 0.0515 | - | - | - | - | - | - | - | - | - | - | - | - | - | 0.00166 | 0.057 | - | 0.00383 | 0 | - | - | - | 0.00507 | - | - | - | - | - | - | - | - | - | - | - | - | - | 1.71e-06 | 0.00533 | - | 0.000262 | 0 | - | - | - | 846 | - | - | - | - | - | - | - | - | - | - | - | - | - | 9.58 | 935 | - | 79.6 | 0 | - | - | - | 16000 | - | - | - | - | - | - | - | - | - | - | - | - | - | 91.3 | 17200 | - | 1140 | 0 | - | - | - | 189 | - | - | - | - | - | - | - | - | - | - | - | - | - | 112 | 323 | - | 22.6 | 0 | - | - | - | 52.9 | - | - | - | - | - | - | - | - | - | - | - | - | - | 0.266 | 56.3 | - | 3.12 | 0 | - | - | - | 6.41 | - | - | - | - | - | - | - | - | - | - | - | - | - | 0 | 6.73 | - | 0.32 | 0 | - | - | - | 59.3 | - | - | - | - | - | - | - | - | - | - | - | - | - | 0.266 | 63 | - | 3.44 | 0 | - | - | - | 898 | - | - | - | - | - | - | - | - | - | - | - | - | - | 9.98 | 991 | - | 82.8 | 0 | - | - | - | 6.09 | - | - | - | - | - | - | - | - | - | - | - | - | - | 0 | 6.39 | - | 0.304 | 0 | - | - | - | 904 | - | - | - | - | - | - | - | - | - | - | - | - | - | 9.98 | 998 | - | 83.1 | 0 | - | - | - | 4.49 | - | - | - | - | - | - | - | - | - | - | - | - | - | 0 | 4.72 | - | 0.225 | 0 | - | - | - | 0 | - | - | - | - | - | - | - | - | - | - | - | - | - | 0 | 0 | - | 0 | 0 | - | - | - | 0 | - | - | - | - | - | - | - | - | - | - | - | - | - | 0 | 0 | - | 0 | 0 | - | - | - | 0.692 | - | - | - | - | - | - | - | - | - | - | - | - | - | 0.00724 | 0.742 | - | 0.0423 | 0 | - | - | - | 6.09 | - | - | - | - | - | - | - | - | - | - | - | - | - | 0.67 | 7.15 | - | 0.394 | 0 | - | - | - | 50.1 | - | - | - | - | - | - | - | - | - | - | - | - | - | 10.7 | 66.3 | - | 5.47 | 0 | - | - | - | 0.00199 | - | - | - | - | - | - | - | - | - | - | - | - | - | 5.54e-05 | 0.0024 | - | 0.000352 | 0 | - | - | - | 0 | - | - | - | - | - | - | - | - | - | - | - | - | - | 0 | 0 | - | 0 | 0 | - | - | - | 0 | - | - | - | - | - | - | - | - | - | - | - | - | - | 0 | 0 | - | 0 | 0 | - | - | - | 0 | - | - | - | - | - | - | - | - | - | - | - | - | - | 0 | 0 | - | 0 | 0 | - | - | - | 0 | - | - | - | - | - | - | - | - | - | - | - | - | - | 0 | 0 | - | 0 | 0
5684 | INIES_DRÉ220161116_164542 | Réseau d'adduction d'eau en fonte [DN=110mm] - DONNEE ENVIRONNEMENTALE PAR DEFAUT | 1.1 | En ligne | Non vérifiée | MDEGD |  |  |  | MINISTERE DE L’ENVIRONNEMENT, DE L’ENERGIE ET DE LA MER - MINISTERE DU LOGEMENT ET DE L'HABITAT DURABLE | 2016-11-16 16:46 | 2016-11-16 16:46 | 2016-11-15 |  | Individuelle | Produits de construction | Voirie / réseaux divers (y compris réseaux intérieurs) et aménagements extérieurs de la parcelle | Réseaux d'adduction d'eau (intérieur et extérieur) | Fonte |  |  |  |  | 50 | 1 | ml | Assurer la fonction d'acheminer l'eau dans un habitat domestique sur 1ml de canalisation en fonte, de diamètre extérieur 110 mm et d'épaisseur de paroi 3,5 mm pour une durée de vie de référence de 50 ans. | [22 empty] | UploadedFiles/Documentation-Reseau_d_adduction_d_eau_en_fonte_DN110mm.pdf // | NF EN 15804 + NF EN 15804/CN | 2018-06-04 14:00 | [5 empty] | BtoC | [10 empty] | - | - | - | 46.9 | - | - | - | - | - | - | - | - | - | - | - | - | - | 5.78 | 57.6 | - | 4.94 | 0 | - | - | - | 3.12e-06 | - | - | - | - | - | - | - | - | - | - | - | - | - | 8.41e-08 | 3.74e-06 | - | 5.34e-07 | 0 | - | - | - | 0.366 | - | - | - | - | - | - | - | - | - | - | - | - | - | 0.0032 | 0.396 | - | 0.0269 | 0 | - | - | - | 0.163 | - | - | - | - | - | - | - | - | - | - | - | - | - | 0.0234 | 0.198 | - | 0.0123 | 0 | - | - | - | 0.0425 | - | - | - | - | - | - | - | - | - | - | - | - | - | 0.00141 | 0.0471 | - | 0.00319 | 0 | - | - | - | 0.00105 | - | - | - | - | - | - | - | - | - | - | - | - | - | 1.45e-06 | 0.00111 | - | 5.91e-05 | 0 | - | - | - | 674 | - | - | - | - | - | - | - | - | - | - | - | - | - | 8.13 | 748 | - | 65.3 | 0 | - | - | - | 16400 | - | - | - | - | - | - | - | - | - | - | - | - | - | 77.4 | 17600 | - | 1110 | 0 | - | - | - | 286 | - | - | - | - | - | - | - | - | - | - | - | - | - | 94.9 | 406 | - | 25.5 | 0 | - | - | - | 41 | - | - | - | - | - | - | - | - | - | - | - | - | - | 0.225 | 43.7 | - | 2.45 | 0 | - | - | - | 5.43 | - | - | - | - | - | - | - | - | - | - | - | - | - | 0 | 5.7 | - | 0.272 | 0 | - | - | - | 46.4 | - | - | - | - | - | - | - | - | - | - | - | - | - | 0.225 | 49.4 | - | 2.72 | 0 | - | - | - | 721 | - | - | - | - | - | - | - | - | - | - | - | - | - | 8.46 | 797 | - | 68.2 | 0 | - | - | - | 5.16 | - | - | - | - | - | - | - | - | - | - | - | - | - | 0 | 5.42 | - | 0.258 | 0 | - | - | - | 726 | - | - | - | - | - | - | - | - | - | - | - | - | - | 8.46 | 803 | - | 68.4 | 0 | - | - | - | 4.01 | - | - | - | - | - | - | - | - | - | - | - | - | - | 0 | 4.21 | - | 0.2 | 0 | - | - | - | 0 | - | - | - | - | - | - | - | - | - | - | - | - | - | 0 | 0 | - | 0 | 0 | - | - | - | 0 | - | - | - | - | - | - | - | - | - | - | - | - | - | 0 | 0 | - | 0 | 0 | - | - | - | 0.409 | - | - | - | - | - | - | - | - | - | - | - | - | - | 0.00613 | 0.442 | - | 0.027 | 0 | - | - | - | 3.66 | - | - | - | - | - | - | - | - | - | - | - | - | - | 0.568 | 4.49 | - | 0.259 | 0 | - | - | - | 46.9 | - | - | - | - | - | - | - | - | - | - | - | - | - | 9.08 | 60.8 | - | 4.86 | 0 | - | - | - | 0.00163 | - | - | - | - | - | - | - | - | - | - | - | - | - | 4.7e-05 | 0.00197 | - | 0.000295 | 0 | - | - | - | 0 | - | - | - | - | - | - | - | - | - | - | - | - | - | 0 | 0 | - | 0 | 0 | - | - | - | 0 | - | - | - | - | - | - | - | - | - | - | - | - | - | 0 | 0 | - | 0 | 0 | - | - | - | 0 | - | - | - | - | - | - | - | - | - | - | - | - | - | 0 | 0 | - | 0 | 0 | - | - | - | 0 | - | - | - | - | - | - | - | - | - | - | - | - | - | 0 | 0 | - | 0 | 0
5685 | INIES_DRÉS20161116_164543 | Réseau d'adduction d'eau en polybutylène [DN=110mm] - DONNEE ENVIRONNEMENTALE PAR DEFAUT | 1.1 | En ligne | Non vérifiée | MDEGD |  |  |  | MINISTERE DE L’ENVIRONNEMENT, DE L’ENERGIE ET DE LA MER - MINISTERE DU LOGEMENT ET DE L'HABITAT DURABLE | 2016-11-16 16:46 | 2016-11-16 16:46 | 2016-11-15 |  | Individuelle | Produits de construction | Voirie / réseaux divers (y compris réseaux intérieurs) et aménagements extérieurs de la parcelle | Réseaux d'adduction d'eau (intérieur et extérieur) | Polybutylène |  |  |  |  | 50 | 1 | ml | Assurer la fonction d'acheminer l'eau dans un habitat domestique sur 1ml de canalisation en polybutylène, de diamètre extérieur 110 mm et d'épaisseur de paroi 5,3 mm pour une durée de vie de référence de 50 ans. | [22 empty] | UploadedFiles/Documentation-Reseau_d_adduction_d_eau_en_polybutylene_DN110mm.pdf // | NF EN 15804 + NF EN 15804/CN | 2016-11-16 16:46 | [5 empty] | BtoC | [10 empty] | - | - | - | 8.2 | - | - | - | - | - | - | - | - | - | - | - | - | - | 1.22 | 10.4 | - | 0.958 | 0 | - | - | - | 3.75e-07 | - | - | - | - | - | - | - | - | - | - | - | - | - | 1.77e-08 | 4.91e-07 | - | 9.85e-08 | 0 | - | - | - | 0.085 | - | - | - | - | - | - | - | - | - | - | - | - | - | 0.000674 | 0.0917 | - | 0.00607 | 0 | - | - | - | 0.0475 | - | - | - | - | - | - | - | - | - | - | - | - | - | 0.00492 | 0.0556 | - | 0.00324 | 0 | - | - | - | 0.00767 | - | - | - | - | - | - | - | - | - | - | - | - | - | 0.000297 | 0.00857 | - | 0.000607 | 0 | - | - | - | 0.000825 | - | - | - | - | - | - | - | - | - | - | - | - | - | 3.06e-07 | 0.000868 | - | 4.27e-05 | 0 | - | - | - | 203 | - | - | - | - | - | - | - | - | - | - | - | - | - | 1.71 | 222 | - | 16.8 | 0 | - | - | - | 2230 | - | - | - | - | - | - | - | - | - | - | - | - | - | 16.3 | 2420 | - | 172 | 0 | - | - | - | 77.9 | - | - | - | - | - | - | - | - | - | - | - | - | - | 20 | 104 | - | 6.25 | 0 | - | - | - | 8.23 | - | - | - | - | - | - | - | - | - | - | - | - | - | 0.0475 | 8.78 | - | 0.497 | 0 | - | - | - | 1.14 | - | - | - | - | - | - | - | - | - | - | - | - | - | 0 | 1.2 | - | 0.0572 | 0 | - | - | - | 9.38 | - | - | - | - | - | - | - | - | - | - | - | - | - | 0.0475 | 9.98 | - | 0.554 | 0 | - | - | - | 127 | - | - | - | - | - | - | - | - | - | - | - | - | - | 1.78 | 142 | - | 13.1 | 0 | - | - | - | 92.6 | - | - | - | - | - | - | - | - | - | - | - | - | - | 0 | 97.2 | - | 4.63 | 0 | - | - | - | 219 | - | - | - | - | - | - | - | - | - | - | - | - | - | 1.78 | 239 | - | 17.7 | 0 | - | - | - | 0.032 | - | - | - | - | - | - | - | - | - | - | - | - | - | 0 | 0.0336 | - | 0.0016 | 0 | - | - | - | 0 | - | - | - | - | - | - | - | - | - | - | - | - | - | 0 | 0 | - | 0 | 0 | - | - | - | 0 | - | - | - | - | - | - | - | - | - | - | - | - | - | 0 | 0 | - | 0 | 0 | - | - | - | 0.0828 | - | - | - | - | - | - | - | - | - | - | - | - | - | 0.00129 | 0.0897 | - | 0.00551 | 0 | - | - | - | 0.351 | - | - | - | - | - | - | - | - | - | - | - | - | - | 0.12 | 0.504 | - | 0.0335 | 0 | - | - | - | 6.97 | - | - | - | - | - | - | - | - | - | - | - | - | - | 1.91 | 9.76 | - | 0.879 | 0 | - | - | - | 0.000228 | - | - | - | - | - | - | - | - | - | - | - | - | - | 9.9e-06 | 0.000294 | - | 5.65e-05 | 0 | - | - | - | 0 | - | - | - | - | - | - | - | - | - | - | - | - | - | 0 | 0 | - | 0 | 0 | - | - | - | 0 | - | - | - | - | - | - | - | - | - | - | - | - | - | 0 | 0 | - | 0 | 0 | - | - | - | 0 | - | - | - | - | - | - | - | - | - | - | - | - | - | 0 | 0 | - | 0 | 0 | - | - | - | 0 | - | - | - | - | - | - | - | - | - | - | - | - | - | 0 | 0 | - | 0 | 0
5687 | INIES_DRÉS20161116_164544 | Réseau d'adduction d'eau en polypropylène [DN=110mm] - DONNEE ENVIRONNEMENTALE PAR DEFAUT | 1.1 | En ligne | Non vérifiée | MDEGD |  |  |  | MINISTERE DE L’ENVIRONNEMENT, DE L’ENERGIE ET DE LA MER - MINISTERE DU LOGEMENT ET DE L'HABITAT DURABLE | 2016-11-16 16:46 | 2016-11-16 16:46 | 2016-11-15 |  | Individuelle | Produits de construction | Voirie / réseaux divers (y compris réseaux intérieurs) et aménagements extérieurs de la parcelle | Réseaux d'adduction d'eau (intérieur et extérieur) | Polypropylène |  |  |  |  | 50 | 1 | ml | Assurer la fonction d'acheminer l'eau dans un habitat domestique sur 1ml de canalisation en polypropylène, de diamètre extérieur 110 mm et d'épaisseur de paroi 6,6 mm pour une durée de vie de référence de 50 ans. | [22 empty] | UploadedFiles/Documentation-Reseau_d_adduction_d_eau_en_polypropylene_DN110mm.pdf // | NF EN 15804 + NF EN 15804/CN | 2016-11-16 16:46 | [5 empty] | BtoC | [10 empty] | - | - | - | 10.3 | - | - | - | - | - | - | - | - | - | - | - | - | - | 1.52 | 13 | - | 1.2 | 0 | - | - | - | 4.69e-07 | - | - | - | - | - | - | - | - | - | - | - | - | - | 2.21e-08 | 6.14e-07 | - | 1.23e-07 | 0 | - | - | - | 0.106 | - | - | - | - | - | - | - | - | - | - | - | - | - | 0.000843 | 0.115 | - | 0.00758 | 0 | - | - | - | 0.0593 | - | - | - | - | - | - | - | - | - | - | - | - | - | 0.00615 | 0.0695 | - | 0.00405 | 0 | - | - | - | 0.00958 | - | - | - | - | - | - | - | - | - | - | - | - | - | 0.000372 | 0.0107 | - | 0.000759 | 0 | - | - | - | 0.00103 | - | - | - | - | - | - | - | - | - | - | - | - | - | 3.82e-07 | 0.00108 | - | 5.34e-05 | 0 | - | - | - | 254 | - | - | - | - | - | - | - | - | - | - | - | - | - | 2.14 | 277 | - | 21 | 0 | - | - | - | 2790 | - | - | - | - | - | - | - | - | - | - | - | - | - | 20.4 | 3030 | - | 215 | 0 | - | - | - | 97.4 | - | - | - | - | - | - | - | - | - | - | - | - | - | 25 | 130 | - | 7.82 | 0 | - | - | - | 10.3 | - | - | - | - | - | - | - | - | - | - | - | - | - | 0.0593 | 11 | - | 0.621 | 0 | - | - | - | 1.43 | - | - | - | - | - | - | - | - | - | - | - | - | - | 0 | 1.5 | - | 0.0715 | 0 | - | - | - | 11.7 | - | - | - | - | - | - | - | - | - | - | - | - | - | 0.0593 | 12.5 | - | 0.692 | 0 | - | - | - | 158 | - | - | - | - | - | - | - | - | - | - | - | - | - | 2.23 | 177 | - | 16.4 | 0 | - | - | - | 116 | - | - | - | - | - | - | - | - | - | - | - | - | - | 0 | 122 | - | 5.79 | 0 | - | - | - | 274 | - | - | - | - | - | - | - | - | - | - | - | - | - | 2.23 | 299 | - | 22.2 | 0 | - | - | - | 0.04 | - | - | - | - | - | - | - | - | - | - | - | - | - | 0 | 0.042 | - | 0.002 | 0 | - | - | - | 0 | - | - | - | - | - | - | - | - | - | - | - | - | - | 0 | 0 | - | 0 | 0 | - | - | - | 0 | - | - | - | - | - | - | - | - | - | - | - | - | - | 0 | 0 | - | 0 | 0 | - | - | - | 0.104 | - | - | - | - | - | - | - | - | - | - | - | - | - | 0.00162 | 0.112 | - | 0.00689 | 0 | - | - | - | 0.438 | - | - | - | - | - | - | - | - | - | - | - | - | - | 0.15 | 0.63 | - | 0.0418 | 0 | - | - | - | 8.71 | - | - | - | - | - | - | - | - | - | - | - | - | - | 2.39 | 12.2 | - | 1.1 | 0 | - | - | - | 0.000284 | - | - | - | - | - | - | - | - | - | - | - | - | - | 1.24e-05 | 0.000367 | - | 7.06e-05 | 0 | - | - | - | 0 | - | - | - | - | - | - | - | - | - | - | - | - | - | 0 | 0 | - | 0 | 0 | - | - | - | 0 | - | - | - | - | - | - | - | - | - | - | - | - | - | 0 | 0 | - | 0 | 0 | - | - | - | 0 | - | - | - | - | - | - | - | - | - | - | - | - | - | 0 | 0 | - | 0 | 0 | - | - | - | 0 | - | - | - | - | - | - | - | - | - | - | - | - | - | 0 | 0 | - | 0 | 0
5688 | INIES_DRÉ220161116_164544 | Réseau d'adduction gaz acier [DN=25mm] - DONNEE ENVIRONNEMENTALE PAR DEFAUT | 1.1 | En ligne | Non vérifiée | MDEGD |  |  |  | MINISTERE DE L’ENVIRONNEMENT, DE L’ENERGIE ET DE LA MER - MINISTERE DU LOGEMENT ET DE L'HABITAT DURABLE | 2016-11-16 16:46 | 2016-11-16 16:46 | 2016-11-15 |  | Individuelle | Produits de construction | Voirie / réseaux divers (y compris réseaux intérieurs) et aménagements extérieurs de la parcelle | Réseaux d'adduction du gaz | Acier |  |  |  |  | 50 | 1 | ml | Assurer la fonction d'acheminer le gaz dans un habitat domestique sur 1ml de canalisation en acier, de diamètre extérieur 33,7mm et d'épaisseur de paroi 3,25 mm (DN 25) pour une durée de vie de référence de 50 ans. | [22 empty] | UploadedFiles/Documentation-Reseau_d_adduction_gaz_acier_DN25mm.pdf // | NF EN 15804 + NF EN 15804/CN | 2018-06-04 14:00 | [5 empty] | BtoC | [10 empty] | - | - | - | 15.2 | - | - | - | - | - | - | - | - | - | - | - | - | - | 1.71 | 18.4 | - | 1.53 | 0 | - | - | - | 1.02e-06 | - | - | - | - | - | - | - | - | - | - | - | - | - | 2.49e-08 | 1.21e-06 | - | 1.63e-07 | 0 | - | - | - | 0.0994 | - | - | - | - | - | - | - | - | - | - | - | - | - | 0.000948 | 0.108 | - | 0.00752 | 0 | - | - | - | 0.0404 | - | - | - | - | - | - | - | - | - | - | - | - | - | 0.00692 | 0.0506 | - | 0.00324 | 0 | - | - | - | 0.0133 | - | - | - | - | - | - | - | - | - | - | - | - | - | 0.000418 | 0.0147 | - | 0.000979 | 0 | - | - | - | 0.0014 | - | - | - | - | - | - | - | - | - | - | - | - | - | 4.3e-07 | 0.00147 | - | 7.21e-05 | 0 | - | - | - | 213 | - | - | - | - | - | - | - | - | - | - | - | - | - | 2.41 | 236 | - | 20 | 0 | - | - | - | 4280 | - | - | - | - | - | - | - | - | - | - | - | - | - | 22.9 | 4600 | - | 299 | 0 | - | - | - | 60.3 | - | - | - | - | - | - | - | - | - | - | - | - | - | 28.1 | 94.7 | - | 6.33 | 0 | - | - | - | 13.6 | - | - | - | - | - | - | - | - | - | - | - | - | - | 0.0667 | 14.5 | - | 0.8 | 0 | - | - | - | 1.61 | - | - | - | - | - | - | - | - | - | - | - | - | - | 0 | 1.69 | - | 0.0804 | 0 | - | - | - | 15.2 | - | - | - | - | - | - | - | - | - | - | - | - | - | 0.0667 | 16.2 | - | 0.88 | 0 | - | - | - | 227 | - | - | - | - | - | - | - | - | - | - | - | - | - | 2.5 | 250 | - | 20.9 | 0 | - | - | - | 1.53 | - | - | - | - | - | - | - | - | - | - | - | - | - | 0 | 1.6 | - | 0.0764 | 0 | - | - | - | 228 | - | - | - | - | - | - | - | - | - | - | - | - | - | 2.5 | 252 | - | 20.9 | 0 | - | - | - | 1.12 | - | - | - | - | - | - | - | - | - | - | - | - | - | 0 | 1.18 | - | 0.0561 | 0 | - | - | - | 0 | - | - | - | - | - | - | - | - | - | - | - | - | - | 0 | 0 | - | 0 | 0 | - | - | - | 0 | - | - | - | - | - | - | - | - | - | - | - | - | - | 0 | 0 | - | 0 | 0 | - | - | - | 0.176 | - | - | - | - | - | - | - | - | - | - | - | - | - | 0.00182 | 0.189 | - | 0.0107 | 0 | - | - | - | 1.56 | - | - | - | - | - | - | - | - | - | - | - | - | - | 0.168 | 1.83 | - | 0.1 | 0 | - | - | - | 13.4 | - | - | - | - | - | - | - | - | - | - | - | - | - | 2.69 | 17.5 | - | 1.42 | 0 | - | - | - | 0.000504 | - | - | - | - | - | - | - | - | - | - | - | - | - | 1.39e-05 | 0.000606 | - | 8.86e-05 | 0 | - | - | - | 0 | - | - | - | - | - | - | - | - | - | - | - | - | - | 0 | 0 | - | 0 | 0 | - | - | - | 0 | - | - | - | - | - | - | - | - | - | - | - | - | - | 0 | 0 | - | 0 | 0 | - | - | - | 0 | - | - | - | - | - | - | - | - | - | - | - | - | - | 0 | 0 | - | 0 | 0 | - | - | - | 0 | - | - | - | - | - | - | - | - | - | - | - | - | - | 0 | 0 | - | 0 | 0
5689 | INIES_DRÉS20161116_164545 | Réseau d'adduction gaz cuivre [DN=18mm] - DONNEE ENVIRONNEMENTALE PAR DEFAUT | 1.1 | En ligne | Non vérifiée | MDEGD |  |  |  | MINISTERE DE L’ENVIRONNEMENT, DE L’ENERGIE ET DE LA MER - MINISTERE DU LOGEMENT ET DE L'HABITAT DURABLE | 2016-11-16 16:46 | 2016-11-16 16:46 | 2016-11-15 |  | Individuelle | Produits de construction | Voirie / réseaux divers (y compris réseaux intérieurs) et aménagements extérieurs de la parcelle | Réseaux d'adduction du gaz | Cuivre |  |  |  |  | 50 | 1 | ml | Assurer la fonction d'acheminer le gaz dans un habitat domestique sur 1ml de canalisation en cuivre, de diamètre extérieur 18mm et d'épaisseur 1mm pour une durée de vie de référence de 50 ans. | [22 empty] | UploadedFiles/Documentation-Reseau_d_adduction_gaz_cuivre_DN18mm.pdf // | NF EN 15804 + NF EN 15804/CN | 2016-11-16 16:46 | [5 empty] | BtoC | [10 empty] | - | - | - | 4.45 | - | - | - | - | - | - | - | - | - | - | - | - | - | 0.346 | 5.17 | - | 0.378 | 0 | - | - | - | 3.08e-07 | - | - | - | - | - | - | - | - | - | - | - | - | - | 5.04e-09 | 3.51e-07 | - | 3.81e-08 | 0 | - | - | - | 0.262 | - | - | - | - | - | - | - | - | - | - | - | - | - | 0.000192 | 0.275 | - | 0.0136 | 0 | - | - | - | 0.203 | - | - | - | - | - | - | - | - | - | - | - | - | - | 0.0014 | 0.214 | - | 0.0104 | 0 | - | - | - | 0.0122 | - | - | - | - | - | - | - | - | - | - | - | - | - | 8.46e-05 | 0.013 | - | 0.000675 | 0 | - | - | - | 0.00185 | - | - | - | - | - | - | - | - | - | - | - | - | - | 8.7e-08 | 0.00194 | - | 9.3e-05 | 0 | - | - | - | 59.4 | - | - | - | - | - | - | - | - | - | - | - | - | - | 0.487 | 64.8 | - | 4.87 | 0 | - | - | - | 7560 | - | - | - | - | - | - | - | - | - | - | - | - | - | 4.64 | 7960 | - | 395 | 0 | - | - | - | 364 | - | - | - | - | - | - | - | - | - | - | - | - | - | 5.69 | 389 | - | 18.9 | 0 | - | - | - | 9.77 | - | - | - | - | - | - | - | - | - | - | - | - | - | 0.0135 | 10.3 | - | 0.512 | 0 | - | - | - | 0.326 | - | - | - | - | - | - | - | - | - | - | - | - | - | 0 | 0.342 | - | 0.0163 | 0 | - | - | - | 10.1 | - | - | - | - | - | - | - | - | - | - | - | - | - | 0.0135 | 10.6 | - | 0.529 | 0 | - | - | - | 65.8 | - | - | - | - | - | - | - | - | - | - | - | - | - | 0.507 | 71.5 | - | 5.22 | 0 | - | - | - | 0.309 | - | - | - | - | - | - | - | - | - | - | - | - | - | 0 | 0.325 | - | 0.0155 | 0 | - | - | - | 66.1 | - | - | - | - | - | - | - | - | - | - | - | - | - | 0.507 | 71.8 | - | 5.23 | 0 | - | - | - | 0.146 | - | - | - | - | - | - | - | - | - | - | - | - | - | 0 | 0.153 | - | 0.0073 | 0 | - | - | - | 0 | - | - | - | - | - | - | - | - | - | - | - | - | - | 0 | 0 | - | 0 | 0 | - | - | - | 0 | - | - | - | - | - | - | - | - | - | - | - | - | - | 0 | 0 | - | 0 | 0 | - | - | - | 0.0859 | - | - | - | - | - | - | - | - | - | - | - | - | - | 0.000368 | 0.091 | - | 0.00469 | 0 | - | - | - | 1.09 | - | - | - | - | - | - | - | - | - | - | - | - | - | 0.0341 | 1.19 | - | 0.0592 | 0 | - | - | - | 25.2 | - | - | - | - | - | - | - | - | - | - | - | - | - | 0.545 | 27.2 | - | 1.41 | 0 | - | - | - | 0.000186 | - | - | - | - | - | - | - | - | - | - | - | - | - | 2.82e-06 | 0.00021 | - | 2.21e-05 | 0 | - | - | - | 0 | - | - | - | - | - | - | - | - | - | - | - | - | - | 0 | 0 | - | 0 | 0 | - | - | - | 0 | - | - | - | - | - | - | - | - | - | - | - | - | - | 0 | 0 | - | 0 | 0 | - | - | - | 0 | - | - | - | - | - | - | - | - | - | - | - | - | - | 0 | 0 | - | 0 | 0 | - | - | - | 0 | - | - | - | - | - | - | - | - | - | - | - | - | - | 0 | 0 | - | 0 | 0
5690 | INIES_DRÉ220161116_164545 | Réseau d'adduction gaz polyéthylène [DN=110mm] - DONNEE ENVIRONNEMENTALE PAR DEFAUT | 1.1 | En ligne | Non vérifiée | MDEGD |  |  |  | MINISTERE DE L’ENVIRONNEMENT, DE L’ENERGIE ET DE LA MER - MINISTERE DU LOGEMENT ET DE L'HABITAT DURABLE | 2016-11-16 16:46 | 2016-11-16 16:46 | 2016-11-15 |  | Individuelle | Produits de construction | Voirie / réseaux divers (y compris réseaux intérieurs) et aménagements extérieurs de la parcelle | Réseaux d'adduction du gaz | Polyéthylène |  |  |  |  | 50 | 1 | ml | Assurer la fonction d'acheminer le gaz dans un habitat domestique sur 1ml de canalisation en polyéthylène, de diamètre extérieur 110mm et d'épaisseur de paroi 10 mm pour une durée de vie de référence de 50 ans. | [22 empty] | UploadedFiles/Documentation-Reseau_d_adduction_gaz_polyethylene_DN110mm.pdf // | NF EN 15804 + NF EN 15804/CN | 2018-06-04 14:00 | [5 empty] | BtoC | [10 empty] | - | - | - | 12.4 | - | - | - | - | - | - | - | - | - | - | - | - | - | 2.06 | 16 | - | 1.55 | 0 | - | - | - | 5.21e-07 | - | - | - | - | - | - | - | - | - | - | - | - | - | 3e-08 | 7.12e-07 | - | 1.61e-07 | 0 | - | - | - | 0.0537 | - | - | - | - | - | - | - | - | - | - | - | - | - | 0.00114 | 0.0606 | - | 0.00576 | 0 | - | - | - | 0.0107 | - | - | - | - | - | - | - | - | - | - | - | - | - | 0.00834 | 0.021 | - | 0.002 | 0 | - | - | - | 0.011 | - | - | - | - | - | - | - | - | - | - | - | - | - | 0.000503 | 0.0124 | - | 0.000927 | 0 | - | - | - | 7.68e-06 | - | - | - | - | - | - | - | - | - | - | - | - | - | 5.17e-07 | 1.1e-05 | - | 2.81e-06 | 0 | - | - | - | 349 | - | - | - | - | - | - | - | - | - | - | - | - | - | 2.9 | 381 | - | 28.7 | 0 | - | - | - | 1260 | - | - | - | - | - | - | - | - | - | - | - | - | - | 27.6 | 1450 | - | 165 | 0 | - | - | - | 7.74 | - | - | - | - | - | - | - | - | - | - | - | - | - | 33.9 | 46 | - | 4.38 | 0 | - | - | - | 12.1 | - | - | - | - | - | - | - | - | - | - | - | - | - | 0.0804 | 12.9 | - | 0.748 | 0 | - | - | - | 1.94 | - | - | - | - | - | - | - | - | - | - | - | - | - | 0 | 2.03 | - | 0.0969 | 0 | - | - | - | 14 | - | - | - | - | - | - | - | - | - | - | - | - | - | 0.0804 | 14.9 | - | 0.845 | 0 | - | - | - | 210 | - | - | - | - | - | - | - | - | - | - | - | - | - | 3.02 | 235 | - | 21.9 | 0 | - | - | - | 168 | - | - | - | - | - | - | - | - | - | - | - | - | - | 0 | 177 | - | 8.42 | 0 | - | - | - | 378 | - | - | - | - | - | - | - | - | - | - | - | - | - | 3.02 | 412 | - | 30.4 | 0 | - | - | - | 0 | - | - | - | - | - | - | - | - | - | - | - | - | - | 0 | 0 | - | 0 | 0 | - | - | - | 0 | - | - | - | - | - | - | - | - | - | - | - | - | - | 0 | 0 | - | 0 | 0 | - | - | - | 0 | - | - | - | - | - | - | - | - | - | - | - | - | - | 0 | 0 | - | 0 | 0 | - | - | - | 0.0965 | - | - | - | - | - | - | - | - | - | - | - | - | - | 0.00219 | 0.106 | - | 0.00715 | 0 | - | - | - | 0.206 | - | - | - | - | - | - | - | - | - | - | - | - | - | 0.203 | 0.446 | - | 0.0373 | 0 | - | - | - | 2.83 | - | - | - | - | - | - | - | - | - | - | - | - | - | 3.24 | 7.11 | - | 1.04 | 0 | - | - | - | 0.000325 | - | - | - | - | - | - | - | - | - | - | - | - | - | 1.68e-05 | 0.000434 | - | 9.26e-05 | 0 | - | - | - | 0 | - | - | - | - | - | - | - | - | - | - | - | - | - | 0 | 0 | - | 0 | 0 | - | - | - | 0 | - | - | - | - | - | - | - | - | - | - | - | - | - | 0 | 0 | - | 0 | 0 | - | - | - | 0 | - | - | - | - | - | - | - | - | - | - | - | - | - | 0 | 0 | - | 0 | 0 | - | - | - | 0 | - | - | - | - | - | - | - | - | - | - | - | - | - | 0 | 0 | - | 0 | 0
5691 | INIES_DSYS20161116_164546 | Système de drainage en polyéthylène [DN=125mm] - DONNEE ENVIRONNEMENTALE PAR DEFAUT | 2.1 | En ligne | Non vérifiée | MDEGD |  |  |  | MINISTERE DE L’ENVIRONNEMENT, DE L’ENERGIE ET DE LA MER - MINISTERE DU LOGEMENT ET DE L'HABITAT DURABLE | 2016-11-16 16:46 | 2016-11-16 16:46 | 2016-11-15 |  | Individuelle | Produits de construction | Voirie / réseaux divers (y compris réseaux intérieurs) et aménagements extérieurs de la parcelle | Système de drainage | Polyéthylène |  |  |  |  | 50 | 1 | ml | Assurer la fonction de drainage (diamètre 125mm) enterré sur 1 mètre linéaire pour une durée de vie de référence de 50 ans. | [22 empty] | UploadedFiles/Documentation-Systeme_de_drainage_en_polyethylene_DN125mm.pdf // | NF EN 15804 + NF EN 15804/CN | 2016-11-16 16:46 | [5 empty] | BtoC | [10 empty] | - | - | - | 5.42 | - | - | - | - | - | - | - | - | - | - | - | - | - | 0.875 | 6.96 | - | 0.665 | 0 | - | - | - | 2.29e-07 | - | - | - | - | - | - | - | - | - | - | - | - | - | 1.27e-08 | 3.1e-07 | - | 6.87e-08 | 0 | - | - | - | 0.0244 | - | - | - | - | - | - | - | - | - | - | - | - | - | 0.000485 | 0.0274 | - | 0.00252 | 0 | - | - | - | 0.0048 | - | - | - | - | - | - | - | - | - | - | - | - | - | 0.00354 | 0.0092 | - | 0.000863 | 0 | - | - | - | 0.00473 | - | - | - | - | - | - | - | - | - | - | - | - | - | 0.000214 | 0.00534 | - | 0.000397 | 0 | - | - | - | 3.71e-06 | - | - | - | - | - | - | - | - | - | - | - | - | - | 2.2e-07 | 5.14e-06 | - | 1.22e-06 | 0 | - | - | - | 150 | - | - | - | - | - | - | - | - | - | - | - | - | - | 1.23 | 163 | - | 12.3 | 0 | - | - | - | 658 | - | - | - | - | - | - | - | - | - | - | - | - | - | 11.7 | 745 | - | 76.2 | 0 | - | - | - | 3.99 | - | - | - | - | - | - | - | - | - | - | - | - | - | 14.4 | 20.3 | - | 1.89 | 0 | - | - | - | 5.33 | - | - | - | - | - | - | - | - | - | - | - | - | - | 0.0341 | 5.69 | - | 0.327 | 0 | - | - | - | 0.822 | - | - | - | - | - | - | - | - | - | - | - | - | - | 0 | 0.863 | - | 0.0411 | 0 | - | - | - | 6.15 | - | - | - | - | - | - | - | - | - | - | - | - | - | 0.0341 | 6.55 | - | 0.369 | 0 | - | - | - | 91 | - | - | - | - | - | - | - | - | - | - | - | - | - | 1.28 | 102 | - | 9.42 | 0 | - | - | - | 71.1 | - | - | - | - | - | - | - | - | - | - | - | - | - | 0 | 74.6 | - | 3.55 | 0 | - | - | - | 162 | - | - | - | - | - | - | - | - | - | - | - | - | - | 1.28 | 176 | - | 13 | 0 | - | - | - | 0.00312 | - | - | - | - | - | - | - | - | - | - | - | - | - | 0 | 0.00328 | - | 0.000156 | 0 | - | - | - | 0 | - | - | - | - | - | - | - | - | - | - | - | - | - | 0 | 0 | - | 0 | 0 | - | - | - | 0 | - | - | - | - | - | - | - | - | - | - | - | - | - | 0 | 0 | - | 0 | 0 | - | - | - | 0.042 | - | - | - | - | - | - | - | - | - | - | - | - | - | 0.000929 | 0.046 | - | 0.00309 | 0 | - | - | - | 0.111 | - | - | - | - | - | - | - | - | - | - | - | - | - | 0.086 | 0.214 | - | 0.017 | 0 | - | - | - | 1.33 | - | - | - | - | - | - | - | - | - | - | - | - | - | 1.38 | 3.15 | - | 0.447 | 0 | - | - | - | 0.000141 | - | - | - | - | - | - | - | - | - | - | - | - | - | 7.11e-06 | 0.000187 | - | 3.94e-05 | 0 | - | - | - | 0 | - | - | - | - | - | - | - | - | - | - | - | - | - | 0 | 0 | - | 0 | 0 | - | - | - | 0 | - | - | - | - | - | - | - | - | - | - | - | - | - | 0 | 0 | - | 0 | 0 | - | - | - | 0 | - | - | - | - | - | - | - | - | - | - | - | - | - | 0 | 0 | - | 0 | 0 | - | - | - | 0 | - | - | - | - | - | - | - | - | - | - | - | - | - | 0 | 0 | - | 0 | 0
5692 | INIES_DSY220161116_164546 | Système de drainage en PVC [DN=125mm] - DONNEE ENVIRONNEMENTALE PAR DEFAUT | 1.1 | En ligne | Non vérifiée | MDEGD |  |  |  | MINISTERE DE L’ENVIRONNEMENT, DE L’ENERGIE ET DE LA MER - MINISTERE DU LOGEMENT ET DE L'HABITAT DURABLE | 2016-11-16 16:46 | 2016-11-16 16:46 | 2016-11-15 |  | Individuelle | Produits de construction | Voirie / réseaux divers (y compris réseaux intérieurs) et aménagements extérieurs de la parcelle | Système de drainage | PVC |  |  |  |  | 50 | 1 | ml | Assurer la fonction de drainage enterré sur 1 mètre linéaire (diamètre 125mm) pour une durée de vie typique de 50 ans. | [22 empty] | UploadedFiles/Documentation-Systeme_de_drainage_en_PVC_DN125mm.pdf // | NF EN 15804 + NF EN 15804/CN | 2018-06-04 14:00 | [5 empty] | BtoC | [10 empty] | - | - | - | 5.27 | - | - | - | - | - | - | - | - | - | - | - | - | - | 0.875 | 6.81 | - | 0.657 | 0 | - | - | - | 2.28e-07 | - | - | - | - | - | - | - | - | - | - | - | - | - | 1.27e-08 | 3.09e-07 | - | 6.87e-08 | 0 | - | - | - | 0.023 | - | - | - | - | - | - | - | - | - | - | - | - | - | 0.000485 | 0.026 | - | 0.00246 | 0 | - | - | - | 0.00493 | - | - | - | - | - | - | - | - | - | - | - | - | - | 0.00354 | 0.00934 | - | 0.000869 | 0 | - | - | - | 0.00454 | - | - | - | - | - | - | - | - | - | - | - | - | - | 0.000214 | 0.00515 | - | 0.000388 | 0 | - | - | - | 3.74e-06 | - | - | - | - | - | - | - | - | - | - | - | - | - | 2.2e-07 | 5.18e-06 | - | 1.22e-06 | 0 | - | - | - | 131 | - | - | - | - | - | - | - | - | - | - | - | - | - | 1.23 | 144 | - | 11.4 | 0 | - | - | - | 581 | - | - | - | - | - | - | - | - | - | - | - | - | - | 11.7 | 665 | - | 72.3 | 0 | - | - | - | 4.2 | - | - | - | - | - | - | - | - | - | - | - | - | - | 14.4 | 20.5 | - | 1.9 | 0 | - | - | - | 5.27 | - | - | - | - | - | - | - | - | - | - | - | - | - | 0.0341 | 5.63 | - | 0.325 | 0 | - | - | - | 0.822 | - | - | - | - | - | - | - | - | - | - | - | - | - | 0 | 0.863 | - | 0.0411 | 0 | - | - | - | 6.09 | - | - | - | - | - | - | - | - | - | - | - | - | - | 0.0341 | 6.49 | - | 0.366 | 0 | - | - | - | 94.1 | - | - | - | - | - | - | - | - | - | - | - | - | - | 1.28 | 105 | - | 9.57 | 0 | - | - | - | 53.7 | - | - | - | - | - | - | - | - | - | - | - | - | - | 0 | 56.4 | - | 2.68 | 0 | - | - | - | 148 | - | - | - | - | - | - | - | - | - | - | - | - | - | 1.28 | 161 | - | 12.3 | 0 | - | - | - | 0.00312 | - | - | - | - | - | - | - | - | - | - | - | - | - | 0 | 0.00328 | - | 0.000156 | 0 | - | - | - | 0 | - | - | - | - | - | - | - | - | - | - | - | - | - | 0 | 0 | - | 0 | 0 | - | - | - | 0 | - | - | - | - | - | - | - | - | - | - | - | - | - | 0 | 0 | - | 0 | 0 | - | - | - | 0.141 | - | - | - | - | - | - | - | - | - | - | - | - | - | 0.000929 | 0.15 | - | 0.00806 | 0 | - | - | - | 0.118 | - | - | - | - | - | - | - | - | - | - | - | - | - | 0.086 | 0.222 | - | 0.0174 | 0 | - | - | - | 1.33 | - | - | - | - | - | - | - | - | - | - | - | - | - | 1.38 | 3.15 | - | 0.447 | 0 | - | - | - | 0.00014 | - | - | - | - | - | - | - | - | - | - | - | - | - | 7.11e-06 | 0.000187 | - | 3.94e-05 | 0 | - | - | - | 0 | - | - | - | - | - | - | - | - | - | - | - | - | - | 0 | 0 | - | 0 | 0 | - | - | - | 0 | - | - | - | - | - | - | - | - | - | - | - | - | - | 0 | 0 | - | 0 | 0 | - | - | - | 0 | - | - | - | - | - | - | - | - | - | - | - | - | - | 0 | 0 | - | 0 | 0 | - | - | - | 0 | - | - | - | - | - | - | - | - | - | - | - | - | - | 0 | 0 | - | 0 | 0
5693 | INIES_DSYS20161116_164547 | Système de drainage en Polypropylene [DN=125mm] - DONNEE ENVIRONNEMENTALE PAR DEFAUT | 2.1 | En ligne | Non vérifiée | MDEGD |  |  |  | MINISTERE DE L’ENVIRONNEMENT, DE L’ENERGIE ET DE LA MER - MINISTERE DU LOGEMENT ET DE L'HABITAT DURABLE | 2016-11-16 16:46 | 2016-11-16 16:46 | 2016-11-15 |  | Individuelle | Produits de construction | Voirie / réseaux divers (y compris réseaux intérieurs) et aménagements extérieurs de la parcelle | Système de drainage | Polypropylène |  |  |  |  | 50 | 1 | ml | Assurer la fonction de drainage enterré sur 1 mètre linéaire (diamètre 125mm) pour une durée de vie de référence de 50 ans. | [22 empty] | UploadedFiles/Documentation-Systeme_de_drainage_en__Polypropylene_DN125mm.pdf // | NF EN 15804 + NF EN 15804/CN | 2016-11-16 16:46 | [5 empty] | BtoC | [10 empty] | - | - | - | 8.32 | - | - | - | - | - | - | - | - | - | - | - | - | - | 1.29 | 10.6 | - | 0.998 | 0 | - | - | - | 3.46e-07 | - | - | - | - | - | - | - | - | - | - | - | - | - | 1.88e-08 | 4.67e-07 | - | 1.02e-07 | 0 | - | - | - | 0.0371 | - | - | - | - | - | - | - | - | - | - | - | - | - | 0.000718 | 0.0416 | - | 0.00379 | 0 | - | - | - | 0.0077 | - | - | - | - | - | - | - | - | - | - | - | - | - | 0.00524 | 0.0142 | - | 0.00131 | 0 | - | - | - | 0.00594 | - | - | - | - | - | - | - | - | - | - | - | - | - | 0.000316 | 0.0068 | - | 0.000535 | 0 | - | - | - | 6.03e-06 | - | - | - | - | - | - | - | - | - | - | - | - | - | 3.25e-07 | 8.18e-06 | - | 1.83e-06 | 0 | - | - | - | 219 | - | - | - | - | - | - | - | - | - | - | - | - | - | 1.82 | 239 | - | 18 | 0 | - | - | - | 936 | - | - | - | - | - | - | - | - | - | - | - | - | - | 17.4 | 1060 | - | 111 | 0 | - | - | - | 6.62 | - | - | - | - | - | - | - | - | - | - | - | - | - | 21.3 | 30.7 | - | 2.84 | 0 | - | - | - | 7.1 | - | - | - | - | - | - | - | - | - | - | - | - | - | 0.0505 | 7.6 | - | 0.445 | 0 | - | - | - | 1.22 | - | - | - | - | - | - | - | - | - | - | - | - | - | 0 | 1.28 | - | 0.0609 | 0 | - | - | - | 8.32 | - | - | - | - | - | - | - | - | - | - | - | - | - | 0.0505 | 8.87 | - | 0.506 | 0 | - | - | - | 129 | - | - | - | - | - | - | - | - | - | - | - | - | - | 1.9 | 144 | - | 13.6 | 0 | - | - | - | 107 | - | - | - | - | - | - | - | - | - | - | - | - | - | 0 | 113 | - | 5.36 | 0 | - | - | - | 236 | - | - | - | - | - | - | - | - | - | - | - | - | - | 1.9 | 257 | - | 19 | 0 | - | - | - | 0.00811 | - | - | - | - | - | - | - | - | - | - | - | - | - | 0 | 0.00852 | - | 0.000406 | 0 | - | - | - | 0 | - | - | - | - | - | - | - | - | - | - | - | - | - | 0 | 0 | - | 0 | 0 | - | - | - | 0 | - | - | - | - | - | - | - | - | - | - | - | - | - | 0 | 0 | - | 0 | 0 | - | - | - | 0.0723 | - | - | - | - | - | - | - | - | - | - | - | - | - | 0.00138 | 0.0787 | - | 0.00507 | 0 | - | - | - | 0.182 | - | - | - | - | - | - | - | - | - | - | - | - | - | 0.127 | 0.336 | - | 0.0261 | 0 | - | - | - | 2.11 | - | - | - | - | - | - | - | - | - | - | - | - | - | 2.04 | 4.81 | - | 0.669 | 0 | - | - | - | 0.000211 | - | - | - | - | - | - | - | - | - | - | - | - | - | 1.05e-05 | 0.00028 | - | 5.85e-05 | 0 | - | - | - | 0 | - | - | - | - | - | - | - | - | - | - | - | - | - | 0 | 0 | - | 0 | 0 | - | - | - | 0 | - | - | - | - | - | - | - | - | - | - | - | - | - | 0 | 0 | - | 0 | 0 | - | - | - | 0 | - | - | - | - | - | - | - | - | - | - | - | - | - | 0 | 0 | - | 0 | 0 | - | - | - | 0 | - | - | - | - | - | - | - | - | - | - | - | - | - | 0 | 0 | - | 0 | 0
5694 | INIES_DGAI20161116_164547 | Gaines et fourreaux en polyéthylène [DN=200mm] - DONNEE ENVIRONNEMENTALE PAR DEFAUT | 1.1 | En ligne | Non vérifiée | MDEGD |  |  |  | MINISTERE DE L’ENVIRONNEMENT, DE L’ENERGIE ET DE LA MER - MINISTERE DU LOGEMENT ET DE L'HABITAT DURABLE | 2016-11-16 16:46 | 2016-11-16 16:46 | 2016-11-15 |  | Individuelle | Produits de construction | Voirie / réseaux divers (y compris réseaux intérieurs) et aménagements extérieurs de la parcelle | Gaines / fourreaux | Polyéthylène |  |  |  |  | 50 | 1 | ml | Assurer la fonction de gaine ou fourreau en en polyéthylène de diamètre 200mm et d'épaisseur 28mm sur 1 mètre linéaire pour une durée de vie de référence de 50 ans. | [22 empty] | UploadedFiles/Documentation-Gaines_et_fourreaux_en_polyethylene_DN200mm.pdf // | NF EN 15804 + NF EN 15804/CN | 2016-11-16 16:46 | [5 empty] | BtoC | [10 empty] | - | - | - | 32.3 | - | - | - | - | - | - | - | - | - | - | - | - | - | 5.37 | 41.7 | - | 4.03 | 0 | - | - | - | 1.36e-06 | - | - | - | - | - | - | - | - | - | - | - | - | - | 7.82e-08 | 1.86e-06 | - | 4.2e-07 | 0 | - | - | - | 0.14 | - | - | - | - | - | - | - | - | - | - | - | - | - | 0.00298 | 0.158 | - | 0.015 | 0 | - | - | - | 0.0279 | - | - | - | - | - | - | - | - | - | - | - | - | - | 0.0217 | 0.0548 | - | 0.00522 | 0 | - | - | - | 0.0286 | - | - | - | - | - | - | - | - | - | - | - | - | - | 0.00131 | 0.0323 | - | 0.00242 | 0 | - | - | - | 2e-05 | - | - | - | - | - | - | - | - | - | - | - | - | - | 1.35e-06 | 2.87e-05 | - | 7.33e-06 | 0 | - | - | - | 910 | - | - | - | - | - | - | - | - | - | - | - | - | - | 7.56 | 993 | - | 74.9 | 0 | - | - | - | 3280 | - | - | - | - | - | - | - | - | - | - | - | - | - | 72 | 3790 | - | 430 | 0 | - | - | - | 20.2 | - | - | - | - | - | - | - | - | - | - | - | - | - | 88.3 | 120 | - | 11.4 | 0 | - | - | - | 31.5 | - | - | - | - | - | - | - | - | - | - | - | - | - | 0.21 | 33.7 | - | 1.95 | 0 | - | - | - | 5.05 | - | - | - | - | - | - | - | - | - | - | - | - | - | 0 | 5.3 | - | 0.253 | 0 | - | - | - | 36.6 | - | - | - | - | - | - | - | - | - | - | - | - | - | 0.21 | 39 | - | 2.2 | 0 | - | - | - | 547 | - | - | - | - | - | - | - | - | - | - | - | - | - | 7.87 | 612 | - | 57.2 | 0 | - | - | - | 439 | - | - | - | - | - | - | - | - | - | - | - | - | - | 0 | 461 | - | 22 | 0 | - | - | - | 986 | - | - | - | - | - | - | - | - | - | - | - | - | - | 7.87 | 1070 | - | 79.2 | 0 | - | - | - | 0 | - | - | - | - | - | - | - | - | - | - | - | - | - | 0 | 0 | - | 0 | 0 | - | - | - | 0 | - | - | - | - | - | - | - | - | - | - | - | - | - | 0 | 0 | - | 0 | 0 | - | - | - | 0 | - | - | - | - | - | - | - | - | - | - | - | - | - | 0 | 0 | - | 0 | 0 | - | - | - | 0.252 | - | - | - | - | - | - | - | - | - | - | - | - | - | 0.00571 | 0.276 | - | 0.0186 | 0 | - | - | - | 0.537 | - | - | - | - | - | - | - | - | - | - | - | - | - | 0.528 | 1.16 | - | 0.0973 | 0 | - | - | - | 7.38 | - | - | - | - | - | - | - | - | - | - | - | - | - | 8.45 | 18.5 | - | 2.71 | 0 | - | - | - | 0.000846 | - | - | - | - | - | - | - | - | - | - | - | - | - | 4.37e-05 | 0.00113 | - | 0.000241 | 0 | - | - | - | 0 | - | - | - | - | - | - | - | - | - | - | - | - | - | 0 | 0 | - | 0 | 0 | - | - | - | 0 | - | - | - | - | - | - | - | - | - | - | - | - | - | 0 | 0 | - | 0 | 0 | - | - | - | 0 | - | - | - | - | - | - | - | - | - | - | - | - | - | 0 | 0 | - | 0 | 0 | - | - | - | 0 | - | - | - | - | - | - | - | - | - | - | - | - | - | 0 | 0 | - | 0 | 0
5695 | INIES_DGAI20161116_164548 | Gaines et fourreaux en polypropylène [DN=200mm] - DONNEE ENVIRONNEMENTALE PAR DEFAUT | 1.1 | En ligne | Non vérifiée | MDEGD |  |  |  | MINISTERE DE L’ENVIRONNEMENT, DE L’ENERGIE ET DE LA MER - MINISTERE DU LOGEMENT ET DE L'HABITAT DURABLE | 2016-11-16 16:46 | 2016-11-16 16:46 | 2016-11-15 |  | Individuelle | Produits de construction | Voirie / réseaux divers (y compris réseaux intérieurs) et aménagements extérieurs de la parcelle | Gaines / fourreaux | Polypropylène |  |  |  |  | 50 | 1 | ml | Assurer la fonction de gaine ou fourreau en polypropylène de diamètre 200mm et d'épaisseur 28mm sur 1 mètre linéaire pour une durée de vie de référence de 50 ans. | [22 empty] | UploadedFiles/Documentation-Gaines_et_fourreaux_en_polypropylene_DN200mm.pdf // | NF EN 15804 + NF EN 15804/CN | 2016-11-16 16:46 | [5 empty] | BtoC | [10 empty] | - | - | - | 32.6 | - | - | - | - | - | - | - | - | - | - | - | - | - | 5.35 | 42 | - | 4.04 | 0 | - | - | - | 1.35e-06 | - | - | - | - | - | - | - | - | - | - | - | - | - | 7.79e-08 | 1.85e-06 | - | 4.18e-07 | 0 | - | - | - | 0.136 | - | - | - | - | - | - | - | - | - | - | - | - | - | 0.00297 | 0.154 | - | 0.0148 | 0 | - | - | - | 0.0291 | - | - | - | - | - | - | - | - | - | - | - | - | - | 0.0217 | 0.056 | - | 0.00526 | 0 | - | - | - | 0.0237 | - | - | - | - | - | - | - | - | - | - | - | - | - | 0.00131 | 0.0272 | - | 0.00217 | 0 | - | - | - | 2.01e-05 | - | - | - | - | - | - | - | - | - | - | - | - | - | 1.34e-06 | 2.88e-05 | - | 7.31e-06 | 0 | - | - | - | 888 | - | - | - | - | - | - | - | - | - | - | - | - | - | 7.53 | 969 | - | 73.7 | 0 | - | - | - | 2540 | - | - | - | - | - | - | - | - | - | - | - | - | - | 71.7 | 3010 | - | 392 | 0 | - | - | - | 19.8 | - | - | - | - | - | - | - | - | - | - | - | - | - | 87.9 | 119 | - | 11.4 | 0 | - | - | - | 27.2 | - | - | - | - | - | - | - | - | - | - | - | - | - | 0.209 | 29.1 | - | 1.73 | 0 | - | - | - | 5.03 | - | - | - | - | - | - | - | - | - | - | - | - | - | 0 | 5.28 | - | 0.252 | 0 | - | - | - | 32.2 | - | - | - | - | - | - | - | - | - | - | - | - | - | 0.209 | 34.4 | - | 1.98 | 0 | - | - | - | 510 | - | - | - | - | - | - | - | - | - | - | - | - | - | 7.83 | 573 | - | 55.3 | 0 | - | - | - | 448 | - | - | - | - | - | - | - | - | - | - | - | - | - | 0 | 470 | - | 22.4 | 0 | - | - | - | 958 | - | - | - | - | - | - | - | - | - | - | - | - | - | 7.83 | 1040 | - | 77.7 | 0 | - | - | - | 0 | - | - | - | - | - | - | - | - | - | - | - | - | - | 0 | 0 | - | 0 | 0 | - | - | - | 0 | - | - | - | - | - | - | - | - | - | - | - | - | - | 0 | 0 | - | 0 | 0 | - | - | - | 0 | - | - | - | - | - | - | - | - | - | - | - | - | - | 0 | 0 | - | 0 | 0 | - | - | - | 0.288 | - | - | - | - | - | - | - | - | - | - | - | - | - | 0.00568 | 0.314 | - | 0.0204 | 0 | - | - | - | 0.496 | - | - | - | - | - | - | - | - | - | - | - | - | - | 0.526 | 1.12 | - | 0.0949 | 0 | - | - | - | 7.35 | - | - | - | - | - | - | - | - | - | - | - | - | - | 8.41 | 18.5 | - | 2.7 | 0 | - | - | - | 0.000842 | - | - | - | - | - | - | - | - | - | - | - | - | - | 4.35e-05 | 0.00113 | - | 0.00024 | 0 | - | - | - | 0 | - | - | - | - | - | - | - | - | - | - | - | - | - | 0 | 0 | - | 0 | 0 | - | - | - | 0 | - | - | - | - | - | - | - | - | - | - | - | - | - | 0 | 0 | - | 0 | 0 | - | - | - | 0 | - | - | - | - | - | - | - | - | - | - | - | - | - | 0 | 0 | - | 0 | 0 | - | - | - | 0 | - | - | - | - | - | - | - | - | - | - | - | - | - | 0 | 0 | - | 0 | 0
5697 | INIES_DCLÔ20161116_164549 | Clôture en acier [haut. 2,5m] - DONNEE ENVIRONNEMENTALE PAR DEFAUT | 1.1 | En ligne | Non vérifiée | MDEGD |  |  |  | MINISTERE DE L’ENVIRONNEMENT, DE L’ENERGIE ET DE LA MER - MINISTERE DU LOGEMENT ET DE L'HABITAT DURABLE | 2016-11-16 16:46 | 2016-11-16 16:46 | 2016-11-15 |  | Individuelle | Produits de construction | Voirie / réseaux divers (y compris réseaux intérieurs) et aménagements extérieurs de la parcelle | Clôtures | Acier |  |  |  |  | 50 | 1 | ml | Assurer la fonction d'1ml de clôture grillagée composée de poteaux et de panneaux de grillage soudé d'une hauteur de 2,5m en acier galvanisé pour une durée de vie de référence de 50 ans. | [22 empty] | UploadedFiles/Documentation-Cloture_en_acier_haut._2.5m.pdf // | NF EN 15804 + NF EN 15804/CN | 2016-11-16 16:46 | [5 empty] | BtoC | [10 empty] | - | - | - | 116 | - | - | - | - | - | - | - | - | - | - | - | - | - | 15 | 168 | - | 37.1 | 0 | - | - | - | 7.8e-06 | - | - | - | - | - | - | - | - | - | - | - | - | - | 5.17e-07 | 1.32e-05 | - | 4.87e-06 | 0 | - | - | - | 0.63 | - | - | - | - | - | - | - | - | - | - | - | - | - | 0.015 | 0.79 | - | 0.145 | 0 | - | - | - | 0.228 | - | - | - | - | - | - | - | - | - | - | - | - | - | 0.056 | 0.326 | - | 0.0416 | 0 | - | - | - | 0.105 | - | - | - | - | - | - | - | - | - | - | - | - | - | 0.00414 | 0.127 | - | 0.0175 | 0 | - | - | - | 0.00231 | - | - | - | - | - | - | - | - | - | - | - | - | - | 1.03e-05 | 0.00252 | - | 0.000198 | 0 | - | - | - | 1640 | - | - | - | - | - | - | - | - | - | - | - | - | - | 46.1 | 2160 | - | 475 | 0 | - | - | - | 29500 | - | - | - | - | - | - | - | - | - | - | - | - | - | 356 | 34800 | - | 5010 | 0 | - | - | - | 316 | - | - | - | - | - | - | - | - | - | - | - | - | - | 222 | 599 | - | 60.6 | 0 | - | - | - | 99.7 | - | - | - | - | - | - | - | - | - | - | - | - | - | 0.987 | 112 | - | 11.2 | 0 | - | - | - | 12.6 | - | - | - | - | - | - | - | - | - | - | - | - | - | 0 | 13.3 | - | 0.631 | 0 | - | - | - | 112 | - | - | - | - | - | - | - | - | - | - | - | - | - | 0.987 | 125 | - | 11.9 | 0 | - | - | - | 1730 | - | - | - | - | - | - | - | - | - | - | - | - | - | 47.4 | 2260 | - | 489 | 0 | - | - | - | 24.9 | - | - | - | - | - | - | - | - | - | - | - | - | - | 0 | 26.1 | - | 1.24 | 0 | - | - | - | 1750 | - | - | - | - | - | - | - | - | - | - | - | - | - | 47.4 | 2290 | - | 490 | 0 | - | - | - | 9.14 | - | - | - | - | - | - | - | - | - | - | - | - | - | 0 | 9.6 | - | 0.457 | 0 | - | - | - | 0 | - | - | - | - | - | - | - | - | - | - | - | - | - | 0 | 0 | - | 0 | 0 | - | - | - | 0 | - | - | - | - | - | - | - | - | - | - | - | - | - | 0 | 0 | - | 0 | 0 | - | - | - | 1.35 | - | - | - | - | - | - | - | - | - | - | - | - | - | 0.027 | 1.6 | - | 0.218 | 0 | - | - | - | 12 | - | - | - | - | - | - | - | - | - | - | - | - | - | 1.34 | 14.3 | - | 0.99 | 0 | - | - | - | 94 | - | - | - | - | - | - | - | - | - | - | - | - | - | 73.5 | 194 | - | 27 | 0 | - | - | - | 0.00388 | - | - | - | - | - | - | - | - | - | - | - | - | - | 0.000291 | 0.00692 | - | 0.00274 | 0 | - | - | - | 0 | - | - | - | - | - | - | - | - | - | - | - | - | - | 0 | 0 | - | 0 | 0 | - | - | - | 0 | - | - | - | - | - | - | - | - | - | - | - | - | - | 0 | 0 | - | 0 | 0 | - | - | - | 0 | - | - | - | - | - | - | - | - | - | - | - | - | - | 0 | 0 | - | 0 | 0 | - | - | - | 0 | - | - | - | - | - | - | - | - | - | - | - | - | - | 0 | 0 | - | 0 | 0
5698 | INIES_DCL220161116_164549 | Clôture en aluminium [haut=1,8m] - DONNEE ENVIRONNEMENTALE PAR DEFAUT | 1.1 | En ligne | Non vérifiée | MDEGD |  |  |  | MINISTERE DE L’ENVIRONNEMENT, DE L’ENERGIE ET DE LA MER - MINISTERE DU LOGEMENT ET DE L'HABITAT DURABLE | 2016-11-16 16:46 | 2016-11-16 16:46 | 2016-11-15 |  | Individuelle | Produits de construction | Voirie / réseaux divers (y compris réseaux intérieurs) et aménagements extérieurs de la parcelle | Clôtures | Aluminium |  |  |  |  | 50 | 1 | ml | Assurer la fonction de clôture ou brise-vue composée de poteaux et de lames en aluminium d'une hauteur de 1,8 m pour une durée de vie de référence de 50 ans. | [22 empty] | UploadedFiles/Documentation-Cloture_en_aluminium_haut_1.8m.pdf // | NF EN 15804 + NF EN 15804/CN | 2018-06-04 14:00 | [5 empty] | BtoC | [10 empty] | - | - | - | 511 | - | - | - | - | - | - | - | - | - | - | - | - | - | 15.2 | 592 | - | 66.5 | 0 | - | - | - | 2.4e-05 | - | - | - | - | - | - | - | - | - | - | - | - | - | 6.35e-07 | 3.17e-05 | - | 7.05e-06 | 0 | - | - | - | 4.39 | - | - | - | - | - | - | - | - | - | - | - | - | - | 0.0177 | 4.78 | - | 0.369 | 0 | - | - | - | 0.743 | - | - | - | - | - | - | - | - | - | - | - | - | - | 0.0549 | 0.873 | - | 0.0751 | 0 | - | - | - | 0.278 | - | - | - | - | - | - | - | - | - | - | - | - | - | 0.00436 | 0.312 | - | 0.0299 | 0 | - | - | - | 0.00124 | - | - | - | - | - | - | - | - | - | - | - | - | - | 1.29e-05 | 0.00143 | - | 0.00017 | 0 | - | - | - | 6370 | - | - | - | - | - | - | - | - | - | - | - | - | - | 56.1 | 7260 | - | 834 | 0 | - | - | - | 318000 | - | - | - | - | - | - | - | - | - | - | - | - | - | 418 | 338000 | - | 20500 | 0 | - | - | - | 1860 | - | - | - | - | - | - | - | - | - | - | - | - | - | 215 | 2220 | - | 144 | 0 | - | - | - | 589 | - | - | - | - | - | - | - | - | - | - | - | - | - | 1.15 | 627 | - | 37.7 | 0 | - | - | - | 12.2 | - | - | - | - | - | - | - | - | - | - | - | - | - | 0 | 12.8 | - | 0.611 | 0 | - | - | - | 601 | - | - | - | - | - | - | - | - | - | - | - | - | - | 1.15 | 640 | - | 38.3 | 0 | - | - | - | 6620 | - | - | - | - | - | - | - | - | - | - | - | - | - | 57.5 | 7530 | - | 858 | 0 | - | - | - | 11.6 | - | - | - | - | - | - | - | - | - | - | - | - | - | 0 | 12.2 | - | 0.58 | 0 | - | - | - | 6630 | - | - | - | - | - | - | - | - | - | - | - | - | - | 57.5 | 7550 | - | 859 | 0 | - | - | - | 7.82 | - | - | - | - | - | - | - | - | - | - | - | - | - | 0 | 8.21 | - | 0.391 | 0 | - | - | - | 0 | - | - | - | - | - | - | - | - | - | - | - | - | - | 0 | 0 | - | 0 | 0 | - | - | - | 0 | - | - | - | - | - | - | - | - | - | - | - | - | - | 0 | 0 | - | 0 | 0 | - | - | - | 3.31 | - | - | - | - | - | - | - | - | - | - | - | - | - | 0.0314 | 3.71 | - | 0.368 | 0 | - | - | - | 62.9 | - | - | - | - | - | - | - | - | - | - | - | - | - | 1.3 | 67.8 | - | 3.61 | 0 | - | - | - | 340 | - | - | - | - | - | - | - | - | - | - | - | - | - | 93.2 | 479 | - | 45.5 | 0 | - | - | - | 0.0101 | - | - | - | - | - | - | - | - | - | - | - | - | - | 0.000358 | 0.0143 | - | 0.00384 | 0 | - | - | - | 0 | - | - | - | - | - | - | - | - | - | - | - | - | - | 0 | 0 | - | 0 | 0 | - | - | - | 0 | - | - | - | - | - | - | - | - | - | - | - | - | - | 0 | 0 | - | 0 | 0 | - | - | - | 0 | - | - | - | - | - | - | - | - | - | - | - | - | - | 0 | 0 | - | 0 | 0 | - | - | - | 0 | - | - | - | - | - | - | - | - | - | - | - | - | - | 0 | 0 | - | 0 | 0
5699 | INIES_DCLÔ20161116_164550 | Clôture en bois [haut. 2,4m] - DONNEE ENVIRONNEMENTALE PAR DEFAUT | 1.1 | En ligne | Non vérifiée | MDEGD |  |  |  | MINISTERE DE L’ENVIRONNEMENT, DE L’ENERGIE ET DE LA MER - MINISTERE DU LOGEMENT ET DE L'HABITAT DURABLE | 2016-11-16 16:46 | 2016-11-16 16:46 | 2016-11-15 |  | Individuelle | Produits de construction | Voirie / réseaux divers (y compris réseaux intérieurs) et aménagements extérieurs de la parcelle | Clôtures | Bois |  |  |  |  | 50 | 1 | ml | Assurer la fonction d'un mètre linéaire de clôture ou brise-vue composée de poteaux et de lames en bois d'une hauteur de 2,4 m pour une durée de vie de référence de 50 ans. | [22 empty] | UploadedFiles/Documentation-Cloture_en_bois_haut._2.4m.pdf // | NF EN 15804 + NF EN 15804/CN | 2016-11-16 16:46 | [5 empty] | BtoC | [10 empty] | - | - | - | 25 | - | - | - | - | - | - | - | - | - | - | - | - | - | 38.7 | 112 | - | 48.2 | 0 | - | - | - | 4.14e-06 | - | - | - | - | - | - | - | - | - | - | - | - | - | 9.22e-07 | 1.2e-05 | - | 6.94e-06 | 0 | - | - | - | 0.123 | - | - | - | - | - | - | - | - | - | - | - | - | - | 0.0295 | 0.326 | - | 0.173 | 0 | - | - | - | 0.0343 | - | - | - | - | - | - | - | - | - | - | - | - | - | 0.151 | 0.238 | - | 0.0527 | 0 | - | - | - | 0.0286 | - | - | - | - | - | - | - | - | - | - | - | - | - | 0.01 | 0.0586 | - | 0.02 | 0 | - | - | - | 0.000109 | - | - | - | - | - | - | - | - | - | - | - | - | - | 1.76e-05 | 0.000256 | - | 0.000129 | 0 | - | - | - | 407 | - | - | - | - | - | - | - | - | - | - | - | - | - | 84.5 | 1100 | - | 606 | 0 | - | - | - | 5040 | - | - | - | - | - | - | - | - | - | - | - | - | - | 705 | 11300 | - | 5520 | 0 | - | - | - | 39.9 | - | - | - | - | - | - | - | - | - | - | - | - | - | 606 | 742 | - | 95.9 | 0 | - | - | - | 819 | - | - | - | - | - | - | - | - | - | - | - | - | - | 1.99 | 870 | - | 49.9 | 0 | - | - | - | 1410 | - | - | - | - | - | - | - | - | - | - | - | - | - | 0 | 1480 | - | 70.4 | 0 | - | - | - | 2230 | - | - | - | - | - | - | - | - | - | - | - | - | - | 1.99 | 2350 | - | 120 | 0 | - | - | - | 450 | - | - | - | - | - | - | - | - | - | - | - | - | - | 87.2 | 1160 | - | 621 | 0 | - | - | - | 32.9 | - | - | - | - | - | - | - | - | - | - | - | - | - | 0 | 34.5 | - | 1.64 | 0 | - | - | - | 483 | - | - | - | - | - | - | - | - | - | - | - | - | - | 87.2 | 1190 | - | 623 | 0 | - | - | - | 0 | - | - | - | - | - | - | - | - | - | - | - | - | - | 0 | 0 | - | 0 | 0 | - | - | - | 0 | - | - | - | - | - | - | - | - | - | - | - | - | - | 0 | 0 | - | 0 | 0 | - | - | - | 0 | - | - | - | - | - | - | - | - | - | - | - | - | - | 0 | 0 | - | 0 | 0 | - | - | - | 0.17 | - | - | - | - | - | - | - | - | - | - | - | - | - | 0.0543 | 0.437 | - | 0.213 | 0 | - | - | - | 0.622 | - | - | - | - | - | - | - | - | - | - | - | - | - | 3.64 | 5.04 | - | 0.774 | 0 | - | - | - | 15.5 | - | - | - | - | - | - | - | - | - | - | - | - | - | 121 | 173 | - | 36.6 | 0 | - | - | - | 0.00294 | - | - | - | - | - | - | - | - | - | - | - | - | - | 0.000518 | 0.00743 | - | 0.00398 | 0 | - | - | - | 0 | - | - | - | - | - | - | - | - | - | - | - | - | - | 0 | 0 | - | 0 | 0 | - | - | - | 0 | - | - | - | - | - | - | - | - | - | - | - | - | - | 0 | 0 | - | 0 | 0 | - | - | - | 0 | - | - | - | - | - | - | - | - | - | - | - | - | - | 0 | 0 | - | 0 | 0 | - | - | - | 0 | - | - | - | - | - | - | - | - | - | - | - | - | - | 0 | 0 | - | 0 | 0
5700 | INIES_DCLÔ20161116_164551 | Clôture en polycarbonate [haut. 2,5m] - DONNEE ENVIRONNEMENTALE PAR DEFAUT | 1.1 | En ligne | Non vérifiée | MDEGD |  |  |  | MINISTERE DE L’ENVIRONNEMENT, DE L’ENERGIE ET DE LA MER - MINISTERE DU LOGEMENT ET DE L'HABITAT DURABLE | 2016-11-16 16:46 | 2016-11-16 16:46 | 2016-11-15 |  | Individuelle | Produits de construction | Voirie / réseaux divers (y compris réseaux intérieurs) et aménagements extérieurs de la parcelle | Clôtures | Polycarbonate |  |  |  |  | 30 | 1 | ml | Assurer la fonction d'un mètre linéaire de clôture et écran anti-bruit composée de panneaux transparents en polycarbonate d'une hauteur de 2,5 m pour une durée de vie de référence de 30 ans. | [22 empty] | UploadedFiles/Documentation-Cloture_en_polycarbonate_haut._2.5m.pdf // | NF EN 15804 + NF EN 15804/CN | 2016-11-16 16:46 | [5 empty] | BtoC | [10 empty] | - | - | - | 362 | - | - | - | - | - | - | - | - | - | - | - | - | - | 40.7 | 495 | - | 92.6 | 0 | - | - | - | 8.62e-06 | - | - | - | - | - | - | - | - | - | - | - | - | - | 1.34e-06 | 2.08e-05 | - | 1.09e-05 | 0 | - | - | - | 1.58 | - | - | - | - | - | - | - | - | - | - | - | - | - | 0.0393 | 1.97 | - | 0.346 | 0 | - | - | - | 0.278 | - | - | - | - | - | - | - | - | - | - | - | - | - | 0.153 | 0.518 | - | 0.0871 | 0 | - | - | - | 0.165 | - | - | - | - | - | - | - | - | - | - | - | - | - | 0.0111 | 0.213 | - | 0.0371 | 0 | - | - | - | 0.000375 | - | - | - | - | - | - | - | - | - | - | - | - | - | 2.66e-05 | 0.000614 | - | 0.000212 | 0 | - | - | - | 4920 | - | - | - | - | - | - | - | - | - | - | - | - | - | 120 | 6210 | - | 1170 | 0 | - | - | - | 54500 | - | - | - | - | - | - | - | - | - | - | - | - | - | 933 | 66500 | - | 11000 | 0 | - | - | - | 346 | - | - | - | - | - | - | - | - | - | - | - | - | - | 608 | 1090 | - | 131 | 0 | - | - | - | 165 | - | - | - | - | - | - | - | - | - | - | - | - | - | 2.59 | 191 | - | 23.1 | 0 | - | - | - | 20.6 | - | - | - | - | - | - | - | - | - | - | - | - | - | 0 | 21.7 | - | 1.03 | 0 | - | - | - | 186 | - | - | - | - | - | - | - | - | - | - | - | - | - | 2.59 | 213 | - | 24.2 | 0 | - | - | - | 4020 | - | - | - | - | - | - | - | - | - | - | - | - | - | 123 | 5280 | - | 1140 | 0 | - | - | - | 1270 | - | - | - | - | - | - | - | - | - | - | - | - | - | 0 | 1330 | - | 63.4 | 0 | - | - | - | 5280 | - | - | - | - | - | - | - | - | - | - | - | - | - | 123 | 6610 | - | 1210 | 0 | - | - | - | 3.62 | - | - | - | - | - | - | - | - | - | - | - | - | - | 0 | 3.8 | - | 0.181 | 0 | - | - | - | 0 | - | - | - | - | - | - | - | - | - | - | - | - | - | 0 | 0 | - | 0 | 0 | - | - | - | 0 | - | - | - | - | - | - | - | - | - | - | - | - | - | 0 | 0 | - | 0 | 0 | - | - | - | 2.74 | - | - | - | - | - | - | - | - | - | - | - | - | - | 0.0708 | 3.32 | - | 0.502 | 0 | - | - | - | 12.8 | - | - | - | - | - | - | - | - | - | - | - | - | - | 3.66 | 18.1 | - | 1.62 | 0 | - | - | - | 82.5 | - | - | - | - | - | - | - | - | - | - | - | - | - | 189 | 329 | - | 57.1 | 0 | - | - | - | 0.00467 | - | - | - | - | - | - | - | - | - | - | - | - | - | 0.000754 | 0.0116 | - | 0.00619 | 0 | - | - | - | 0 | - | - | - | - | - | - | - | - | - | - | - | - | - | 0 | 0 | - | 0 | 0 | - | - | - | 0 | - | - | - | - | - | - | - | - | - | - | - | - | - | 0 | 0 | - | 0 | 0 | - | - | - | 0 | - | - | - | - | - | - | - | - | - | - | - | - | - | 0 | 0 | - | 0 | 0 | - | - | - | 0 | - | - | - | - | - | - | - | - | - | - | - | - | - | 0 | 0 | - | 0 | 0
5701 | INIES_DCL220161116_164551 | Clôture en polyméthacrylate [haut. 2,5m] - DONNEE ENVIRONNEMENTALE PAR DEFAUT | 1.1 | En ligne | Non vérifiée | MDEGD |  |  |  | MINISTERE DE L’ENVIRONNEMENT, DE L’ENERGIE ET DE LA MER - MINISTERE DU LOGEMENT ET DE L'HABITAT DURABLE | 2016-11-16 16:46 | 2016-11-16 16:46 |  |  | Individuelle | Produits de construction | Voirie / réseaux divers (y compris réseaux intérieurs) et aménagements extérieurs de la parcelle | Clôtures | Polyméthacrylate |  |  |  |  | 30 | 1 | ml | Assurer la fonction d'un mètre linéaire de clôture et écran anti-bruit composé de panneaux transparents en polyméthacrylate d'une hauteur de 2,5 m pour une durée de vie de référence de 30 ans. | [22 empty] | UploadedFiles/Documentation-Cloture_en_polymethacrylate_haut._25m-14_32.pdf // | NF EN 15804 + NF EN 15804/CN | 2019-02-27 15:33 | [5 empty] | BtoC | [10 empty] | - | - | - | 633.6 | - | - | - | - | - | - | - | - | - | - | - | - | - | 39.8499 | 784.4357 | - | 110.9858 | 0 | - | - | - | 1.0947e-05 | - | - | - | - | - | - | - | - | - | - | - | - | - | 1.3257e-06 | 2.4169e-05 | - | 1.1896e-05 | 0 | - | - | - | 3.435 | - | - | - | - | - | - | - | - | - | - | - | - | - | 0.038766 | 3.932 | - | 0.45825 | 0 | - | - | - | 0.47952 | - | - | - | - | - | - | - | - | - | - | - | - | - | 0.1496 | 0.73028 | - | 0.10116 | 0 | - | - | - | 0.53396 | - | - | - | - | - | - | - | - | - | - | - | - | - | 0.010915 | 0.60263 | - | 0.057753 | 0 | - | - | - | 0.00080571 | - | - | - | - | - | - | - | - | - | - | - | - | - | 2.6412e-05 | 0.0010815 | - | 0.00024938 | 0 | - | - | - | 9753.8126 | - | - | - | - | - | - | - | - | - | - | - | - | - | 118.6053 | 11355.674 | - | 1483.256 | 0 | - | - | - | 69267.2375 | - | - | - | - | - | - | - | - | - | - | - | - | - | 920.9397 | 82601.5568 | - | 12413.3796 | 0 | - | - | - | 466.3236 | - | - | - | - | - | - | - | - | - | - | - | - | - | 593.9463 | 1200.245 | - | 139.9752 | 0 | - | - | - | 340.0378 | - | - | - | - | - | - | - | - | - | - | - | - | - | 2.5589 | 375.3929 | - | 32.7962 | 0 | - | - | - | 33.785 | - | - | - | - | - | - | - | - | - | - | - | - | - | 0 | 35.4743 | - | 1.6893 | 0 | - | - | - | 373.8228 | - | - | - | - | - | - | - | - | - | - | - | - | - | 2.5589 | 410.8672 | - | 34.4855 | 0 | - | - | - | 9277.283 | - | - | - | - | - | - | - | - | - | - | - | - | - | 121.8994 | 10881.6506 | - | 1482.4682 | 0 | - | - | - | 1412.6958 | - | - | - | - | - | - | - | - | - | - | - | - | - | 0 | 1483.3306 | - | 70.6348 | 0 | - | - | - | 10689.9788 | - | - | - | - | - | - | - | - | - | - | - | - | - | 121.8994 | 12364.9812 | - | 1553.103 | 0 | - | - | - | 3.621 | - | - | - | - | - | - | - | - | - | - | - | - | - | 0 | 3.802 | - | 0.18105 | 0 | - | - | - | 0 | - | - | - | - | - | - | - | - | - | - | - | - | - | 0 | 0 | - | 0 | 0 | - | - | - | 0 | - | - | - | - | - | - | - | - | - | - | - | - | - | 0 | 0 | - | 0 | 0 | - | - | - | 5.345 | - | - | - | - | - | - | - | - | - | - | - | - | - | 0.06989 | 6.0612 | - | 0.64629 | 0 | - | - | - | 16.2791 | - | - | - | - | - | - | - | - | - | - | - | - | - | 3.5775 | 21.6826 | - | 1.826 | 0 | - | - | - | 105.4282 | - | - | - | - | - | - | - | - | - | - | - | - | - | 187.5171 | 355.006 | - | 62.0608 | 0 | - | - | - | 0.00648 | - | - | - | - | - | - | - | - | - | - | - | - | - | 0.00074641 | 0.014012 | - | 0.0067855 | 0 | - | - | - | 0 | - | - | - | - | - | - | - | - | - | - | - | - | - | 0 | 0 | - | 0 | 0 | - | - | - | 0 | - | - | - | - | - | - | - | - | - | - | - | - | - | 0 | 0 | - | 0 | 0 | - | - | - | 0 | - | - | - | - | - | - | - | - | - | - | - | - | - | 0 | 0 | - | 0 | 0 | - | - | - | 0 | - | - | - | - | - | - | - | - | - | - | - | - | - | 0 | 0 | - | 0 | 0
5702 | INIES_DCLÔ20161116_164552 | Clôture en PVC [haut. 1,5m] - DONNEE ENVIRONNEMENTALE PAR DEFAUT | 1.1 | En ligne | Non vérifiée | MDEGD |  |  |  | MINISTERE DE L’ENVIRONNEMENT, DE L’ENERGIE ET DE LA MER - MINISTERE DU LOGEMENT ET DE L'HABITAT DURABLE | 2016-11-16 16:46 | 2016-11-16 16:46 | 2016-11-15 |  | Individuelle | Produits de construction | Voirie / réseaux divers (y compris réseaux intérieurs) et aménagements extérieurs de la parcelle | Clôtures | PVC |  |  |  |  | 30 | 1 | ml | Assurer la fonction d'un mètre linaire de clôture et brise-vuet composée de lames en PVC et poteaux en aluminium d'une hauteur de 1,5 m pour une durée de vie de référence de 30 ans. | [22 empty] | UploadedFiles/Documentation-Cloture_en_PVC_haut._1.5m.pdf // | NF EN 15804 + NF EN 15804/CN | 2016-11-16 16:46 | [5 empty] | BtoC | [10 empty] | - | - | - | 279 | - | - | - | - | - | - | - | - | - | - | - | - | - | 26.8 | 366 | - | 60.5 | 0 | - | - | - | 1.25e-05 | - | - | - | - | - | - | - | - | - | - | - | - | - | 8.09e-07 | 2.06e-05 | - | 7.29e-06 | 0 | - | - | - | 1.91 | - | - | - | - | - | - | - | - | - | - | - | - | - | 0.0242 | 2.19 | - | 0.263 | 0 | - | - | - | 0.354 | - | - | - | - | - | - | - | - | - | - | - | - | - | 0.102 | 0.521 | - | 0.0642 | 0 | - | - | - | 0.187 | - | - | - | - | - | - | - | - | - | - | - | - | - | 0.00721 | 0.222 | - | 0.0276 | 0 | - | - | - | 0.000475 | - | - | - | - | - | - | - | - | - | - | - | - | - | 1.59e-05 | 0.000637 | - | 0.000146 | 0 | - | - | - | 4430 | - | - | - | - | - | - | - | - | - | - | - | - | - | 72.8 | 5310 | - | 805 | 0 | - | - | - | 115000 | - | - | - | - | - | - | - | - | - | - | - | - | - | 577 | 126000 | - | 11000 | 0 | - | - | - | 699 | - | - | - | - | - | - | - | - | - | - | - | - | - | 406 | 1210 | - | 109 | 0 | - | - | - | 309 | - | - | - | - | - | - | - | - | - | - | - | - | - | 1.61 | 335 | - | 24.6 | 0 | - | - | - | 23.1 | - | - | - | - | - | - | - | - | - | - | - | - | - | 0 | 24.3 | - | 1.16 | 0 | - | - | - | 332 | - | - | - | - | - | - | - | - | - | - | - | - | - | 1.61 | 359 | - | 25.8 | 0 | - | - | - | 4350 | - | - | - | - | - | - | - | - | - | - | - | - | - | 74.9 | 5240 | - | 814 | 0 | - | - | - | 668 | - | - | - | - | - | - | - | - | - | - | - | - | - | 0 | 702 | - | 33.4 | 0 | - | - | - | 5020 | - | - | - | - | - | - | - | - | - | - | - | - | - | 74.9 | 5940 | - | 847 | 0 | - | - | - | 2.64 | - | - | - | - | - | - | - | - | - | - | - | - | - | 0 | 2.77 | - | 0.132 | 0 | - | - | - | 0 | - | - | - | - | - | - | - | - | - | - | - | - | - | 0 | 0 | - | 0 | 0 | - | - | - | 0 | - | - | - | - | - | - | - | - | - | - | - | - | - | 0 | 0 | - | 0 | 0 | - | - | - | 7.66 | - | - | - | - | - | - | - | - | - | - | - | - | - | 0.044 | 8.3 | - | 0.601 | 0 | - | - | - | 23.1 | - | - | - | - | - | - | - | - | - | - | - | - | - | 2.44 | 27.4 | - | 1.78 | 0 | - | - | - | 141 | - | - | - | - | - | - | - | - | - | - | - | - | - | 112 | 294 | - | 40.9 | 0 | - | - | - | 0.00629 | - | - | - | - | - | - | - | - | - | - | - | - | - | 0.000455 | 0.0109 | - | 0.00411 | 0 | - | - | - | 0 | - | - | - | - | - | - | - | - | - | - | - | - | - | 0 | 0 | - | 0 | 0 | - | - | - | 0 | - | - | - | - | - | - | - | - | - | - | - | - | - | 0 | 0 | - | 0 | 0 | - | - | - | 0 | - | - | - | - | - | - | - | - | - | - | - | - | - | 0 | 0 | - | 0 | 0 | - | - | - | 0 | - | - | - | - | - | - | - | - | - | - | - | - | - | 0 | 0 | - | 0 | 0
5703 | INIES_DBOI20161116_164553 | Conduits de fumisterie - Acier [diamètre nominal 20 à 35 cm, double paroi] - DONNEE ENVIRONNEMENTALE PAR DEFAUT | 1.1 | En ligne | Non vérifiée | MDEGD |  |  |  | MINISTERE DE L’ENVIRONNEMENT, DE L’ENERGIE ET DE LA MER - MINISTERE DU LOGEMENT ET DE L'HABITAT DURABLE | 2016-11-16 16:46 | 2016-11-16 16:46 |  |  | Individuelle | Produits de construction | Structure / maçonnerie / gros œuvre / charpente | Boisseaux et conduits de fumisterie | Acier |  |  |  |  | 50 | 1 | ml | Assurer la fonction d'un 1 mètre linéaire de conduit de fumisterie de diamètre nominal (intérieur) compris entre 20 et 35 cm pour une durée de vie de référence de 50 ans. | [22 empty] | UploadedFiles/Documentation-Conduits_de_fumisterie_-_Acier_diametre_nominal_20_a_35_cm_double_paroi-10_5.pdf // | NF EN 15804 + NF EN 15804/CN | 2019-11-04 11:06 | Diamètre | 35 | 10 |  |  | BtoC | [10 empty] | - | - | - | 115.7672 | - | - | - | - | - | - | - | - | - | - | - | - | - | 8.9872 | 134.587 | - | 9.8326 | 0 | - | - | - | 7.3046e-06 | - | - | - | - | - | - | - | - | - | - | - | - | - | 1.3078e-07 | 8.3894e-06 | - | 9.5405e-07 | 0 | - | - | - | 0.73998 | - | - | - | - | - | - | - | - | - | - | - | - | - | 0.0049814 | 0.79538 | - | 0.050413 | 0 | - | - | - | 0.064433 | - | - | - | - | - | - | - | - | - | - | - | - | - | 0.0086928 | 0.079391 | - | 0.0062646 | 0 | - | - | - | 0.068542 | - | - | - | - | - | - | - | - | - | - | - | - | - | 0.0021957 | 0.075819 | - | 0.0050807 | 0 | - | - | - | 0.0027468 | - | - | - | - | - | - | - | - | - | - | - | - | - | 2.2571e-06 | 0.002897 | - | 0.00014793 | 0 | - | - | - | 1607.9543 | - | - | - | - | - | - | - | - | - | - | - | - | - | 12.644 | 1750.1729 | - | 129.5747 | 0 | - | - | - | 27791.2844 | - | - | - | - | - | - | - | - | - | - | - | - | - | 120.037 | 29744.9844 | - | 1833.663 | 0 | - | - | - | 37.366 | - | - | - | - | - | - | - | - | - | - | - | - | - | 1.5218 | 42.0301 | - | 3.1423 | 0 | - | - | - | 268.4737 | - | - | - | - | - | - | - | - | - | - | - | - | - | 0.35054 | 282.875 | - | 14.0508 | 0 | - | - | - | 8.45 | - | - | - | - | - | - | - | - | - | - | - | - | - | 0 | 8.8725 | - | 0.4225 | 0 | - | - | - | 276.9237 | - | - | - | - | - | - | - | - | - | - | - | - | - | 0.35054 | 291.7475 | - | 14.4733 | 0 | - | - | - | 1730.6124 | - | - | - | - | - | - | - | - | - | - | - | - | - | 13.1594 | 1880.2998 | - | 136.528 | 0 | - | - | - | 8.0275 | - | - | - | - | - | - | - | - | - | - | - | - | - | 0 | 8.4289 | - | 0.40137 | 0 | - | - | - | 1738.6399 | - | - | - | - | - | - | - | - | - | - | - | - | - | 13.1594 | 1888.7286 | - | 136.9294 | 0 | - | - | - | 5.291 | - | - | - | - | - | - | - | - | - | - | - | - | - | 0 | 5.5556 | - | 0.26455 | 0 | - | - | - | 0 | - | - | - | - | - | - | - | - | - | - | - | - | - | 0 | 0 | - | 0 | 0 | - | - | - | 0 | - | - | - | - | - | - | - | - | - | - | - | - | - | 0 | 0 | - | 0 | 0 | - | - | - | 0.93145 | - | - | - | - | - | - | - | - | - | - | - | - | - | 0.0095461 | 0.99771 | - | 0.056712 | 0 | - | - | - | 78.8259 | - | - | - | - | - | - | - | - | - | - | - | - | - | 0.88402 | 83.769 | - | 4.0591 | 0 | - | - | - | 111.8539 | - | - | - | - | - | - | - | - | - | - | - | - | - | 14.1315 | 135.494 | - | 9.5087 | 0 | - | - | - | 0.0041395 | - | - | - | - | - | - | - | - | - | - | - | - | - | 7.3101e-05 | 0.0047527 | - | 0.00054005 | 0 | - | - | - | 0 | - | - | - | - | - | - | - | - | - | - | - | - | - | 0 | 0 | - | 0 | 0 | - | - | - | 0 | - | - | - | - | - | - | - | - | - | - | - | - | - | 0 | 0 | - | 0 | 0 | - | - | - | 0 | - | - | - | - | - | - | - | - | - | - | - | - | - | 0 | 0 | - | 0 | 0 | - | - | - | 0 | - | - | - | - | - | - | - | - | - | - | - | - | - | 0 | 0 | - | 0 | 0
5704 | INIES_DFON20161116_164553 | Fondations en acier - DONNEE ENVIRONNEMENTALE PAR DEFAUT | 1.1 | En ligne | Non vérifiée | MDEGD |  |  |  | MINISTERE DE L’ENVIRONNEMENT, DE L’ENERGIE ET DE LA MER - MINISTERE DU LOGEMENT ET DE L'HABITAT DURABLE | 2016-11-16 16:46 | 2016-11-16 16:46 | 2016-11-15 |  | Individuelle | Produits de construction | Structure / maçonnerie / gros œuvre / charpente | Fondations | Acier |  |  |  |  | 100 | 1 | ml | Assurer la fonction de support de charge et autres éléments sur 1 m linéaire avec une épaisseur de 0,012m pour une durée de vie typique de 100 ans. | [22 empty] | UploadedFiles/Documentation-Fondations_en_acier.pdf // | NF EN 15804 + NF EN 15804/CN | 2016-11-16 16:46 | [5 empty] | BtoC | [10 empty] | - | - | - | 531 | - | - | - | - | - | - | - | - | - | - | - | - | - | 63.3 | 645 | - | 50.8 | 0 | - | - | - | 3.54e-05 | - | - | - | - | - | - | - | - | - | - | - | - | - | 9.21e-07 | 4.2e-05 | - | 5.68e-06 | 0 | - | - | - | 2.87 | - | - | - | - | - | - | - | - | - | - | - | - | - | 0.0351 | 3.14 | - | 0.232 | 0 | - | - | - | 1.05 | - | - | - | - | - | - | - | - | - | - | - | - | - | 0.256 | 1.39 | - | 0.0838 | 0 | - | - | - | 0.466 | - | - | - | - | - | - | - | - | - | - | - | - | - | 0.0155 | 0.515 | - | 0.0337 | 0 | - | - | - | 0.00247 | - | - | - | - | - | - | - | - | - | - | - | - | - | 1.59e-05 | 0.00268 | - | 0.000194 | 0 | - | - | - | 7430 | - | - | - | - | - | - | - | - | - | - | - | - | - | 89 | 8210 | - | 697 | 0 | - | - | - | 137000 | - | - | - | - | - | - | - | - | - | - | - | - | - | 848 | 147000 | - | 9770 | 0 | - | - | - | 1450 | - | - | - | - | - | - | - | - | - | - | - | - | - | 1040 | 2630 | - | 142 | 0 | - | - | - | 430 | - | - | - | - | - | - | - | - | - | - | - | - | - | 2.47 | 458 | - | 25.6 | 0 | - | - | - | 0 | - | - | - | - | - | - | - | - | - | - | - | - | - | 0 | 0 | - | 0 | 0 | - | - | - | 430 | - | - | - | - | - | - | - | - | - | - | - | - | - | 2.47 | 458 | - | 25.6 | 0 | - | - | - | 7940 | - | - | - | - | - | - | - | - | - | - | - | - | - | 92.6 | 8760 | - | 728 | 0 | - | - | - | 0 | - | - | - | - | - | - | - | - | - | - | - | - | - | 0 | 0 | - | 0 | 0 | - | - | - | 7940 | - | - | - | - | - | - | - | - | - | - | - | - | - | 92.6 | 8760 | - | 728 | 0 | - | - | - | 44 | - | - | - | - | - | - | - | - | - | - | - | - | - | 0 | 46.2 | - | 2.2 | 0 | - | - | - | 0 | - | - | - | - | - | - | - | - | - | - | - | - | - | 0 | 0 | - | 0 | 0 | - | - | - | 0 | - | - | - | - | - | - | - | - | - | - | - | - | - | 0 | 0 | - | 0 | 0 | - | - | - | 6.17 | - | - | - | - | - | - | - | - | - | - | - | - | - | 0.0672 | 6.62 | - | 0.374 | 0 | - | - | - | 56.7 | - | - | - | - | - | - | - | - | - | - | - | - | - | 6.22 | 66.3 | - | 3.34 | 0 | - | - | - | 441 | - | - | - | - | - | - | - | - | - | - | - | - | - | 99.5 | 585 | - | 43.8 | 0 | - | - | - | 0.0179 | - | - | - | - | - | - | - | - | - | - | - | - | - | 0.000515 | 0.0215 | - | 0.00311 | 0 | - | - | - | 0 | - | - | - | - | - | - | - | - | - | - | - | - | - | 0 | 0 | - | 0 | 0 | - | - | - | 0 | - | - | - | - | - | - | - | - | - | - | - | - | - | 0 | 0 | - | 0 | 0 | - | - | - | 0 | - | - | - | - | - | - | - | - | - | - | - | - | - | 0 | 0 | - | 0 | 0 | - | - | - | 0 | - | - | - | - | - | - | - | - | - | - | - | - | - | 0 | 0 | - | 0 | 0
5705 | INIES_DESC20161116_164554 | Escalier droit en aluminium [larg. 100cm] - DONNEE ENVIRONNEMENTALE PAR DEFAUT | 1.1 | En ligne | Non vérifiée | MDEGD |  |  |  | MINISTERE DE L’ENVIRONNEMENT, DE L’ENERGIE ET DE LA MER - MINISTERE DU LOGEMENT ET DE L'HABITAT DURABLE | 2016-11-16 16:46 | 2016-11-16 16:46 | 2016-11-15 |  | Individuelle | Produits de construction | Structure / maçonnerie / gros œuvre / charpente | Escaliers (intérieur et extérieur) | Aluminium |  |  |  |  | 100 | 1 | m | Assurer le franchissement d'1m de hauteur au moyen d'un escalier droit en aluminium assurant une largeur de passage d'un mètre de large et supportant une charge répartie de 2kN/m2, pour une durée de vie de référence de 100 ans | [22 empty] | UploadedFiles/Documentation-Escalier_droit_en_aluminium_larg._100cm.pdf // | NF EN 15804 + NF EN 15804/CN | 2016-11-16 16:46 | [5 empty] | BtoC | [10 empty] | - | - | - | 869 | - | - | - | - | - | - | - | - | - | - | - | - | - | 23.1 | 947 | - | 54.9 | 0 | - | - | - | 3.91e-05 | - | - | - | - | - | - | - | - | - | - | - | - | - | 3.36e-07 | 4.3e-05 | - | 3.53e-06 | 0 | - | - | - | 7.64 | - | - | - | - | - | - | - | - | - | - | - | - | - | 0.0128 | 8.08 | - | 0.423 | 0 | - | - | - | 0.458 | - | - | - | - | - | - | - | - | - | - | - | - | - | 0.0223 | 0.512 | - | 0.0313 | 0 | - | - | - | 0.472 | - | - | - | - | - | - | - | - | - | - | - | - | - | 0.00564 | 0.506 | - | 0.0284 | 0 | - | - | - | 0.00209 | - | - | - | - | - | - | - | - | - | - | - | - | - | 5.8e-06 | 0.00225 | - | 0.000158 | 0 | - | - | - | 10700 | - | - | - | - | - | - | - | - | - | - | - | - | - | 32.5 | 11400 | - | 678 | 0 | - | - | - | 559000 | - | - | - | - | - | - | - | - | - | - | - | - | - | 308 | 588000 | - | 29300 | 0 | - | - | - | 213 | - | - | - | - | - | - | - | - | - | - | - | - | - | 3.91 | 231 | - | 14.3 | 0 | - | - | - | 1010 | - | - | - | - | - | - | - | - | - | - | - | - | - | 0.901 | 1070 | - | 54.9 | 0 | - | - | - | 21.6 | - | - | - | - | - | - | - | - | - | - | - | - | - | 0 | 22.7 | - | 1.08 | 0 | - | - | - | 1040 | - | - | - | - | - | - | - | - | - | - | - | - | - | 0.901 | 1090 | - | 56 | 0 | - | - | - | 11100 | - | - | - | - | - | - | - | - | - | - | - | - | - | 33.8 | 11800 | - | 699 | 0 | - | - | - | 20.6 | - | - | - | - | - | - | - | - | - | - | - | - | - | 0 | 21.6 | - | 1.03 | 0 | - | - | - | 11100 | - | - | - | - | - | - | - | - | - | - | - | - | - | 33.8 | 11900 | - | 700 | 0 | - | - | - | 13.9 | - | - | - | - | - | - | - | - | - | - | - | - | - | 0 | 14.6 | - | 0.744 | 0 | - | - | - | 0 | - | - | - | - | - | - | - | - | - | - | - | - | - | 0 | 0 | - | 0 | 0 | - | - | - | 0 | - | - | - | - | - | - | - | - | - | - | - | - | - | 0 | 0 | - | 0 | 0 | - | - | - | 5.58 | - | - | - | - | - | - | - | - | - | - | - | - | - | 0.0245 | 5.92 | - | 0.314 | 0 | - | - | - | 109 | - | - | - | - | - | - | - | - | - | - | - | - | - | 2.27 | 118 | - | 6.51 | 0 | - | - | - | 593 | - | - | - | - | - | - | - | - | - | - | - | - | - | 36.3 | 670 | - | 40.7 | 0 | - | - | - | 0.0165 | - | - | - | - | - | - | - | - | - | - | - | - | - | 0.000188 | 0.0184 | - | 0.00171 | 0 | - | - | - | 0 | - | - | - | - | - | - | - | - | - | - | - | - | - | 0 | 0 | - | 0 | 0 | - | - | - | 0 | - | - | - | - | - | - | - | - | - | - | - | - | - | 0 | 0 | - | 0 | 0 | - | - | - | 0 | - | - | - | - | - | - | - | - | - | - | - | - | - | 0 | 0 | - | 0 | 0 | - | - | - | 0 | - | - | - | - | - | - | - | - | - | - | - | - | - | 0 | 0 | - | 0 | 0
5706 | INIES_DESC20161116_164555 | Escalier droit en bois massif reconstitué (BMR) [larg. 100cm] - DONNEE ENVIRONNEMENTALE PAR DEFAUT | 1.1 | En ligne | Non vérifiée | MDEGD |  |  |  | MINISTERE DE L’ENVIRONNEMENT, DE L’ENERGIE ET DE LA MER - MINISTERE DU LOGEMENT ET DE L'HABITAT DURABLE | 2016-11-16 16:46 | 2016-11-16 16:46 | 2016-11-15 |  | Individuelle | Produits de construction | Structure / maçonnerie / gros œuvre / charpente | Escaliers (intérieur et extérieur) | Bois |  |  |  |  | 100 | 1 | m | Assurer le franchissement d'1m de hauteur au moyen d'un escalier droit en bois massif reconsitué assurant une largeur de passage d'un mètre de large et supportant une charge répartie de 2kN/m2, pour une durée de vie de référence 100 ans | [22 empty] | UploadedFiles/Documentation-Escalier_droit_en_bois_massif_reconstitue_BMRlarg._100cm.pdf // | NF EN 15804 + NF EN 15804/CN | 2016-11-16 16:46 | [5 empty] | BtoC | [10 empty] | - | - | - | 42.7 | - | - | - | - | - | - | - | - | - | - | - | - | - | 27.5 | 83.5 | - | 13.3 | 0 | - | - | - | 5.57e-06 | - | - | - | - | - | - | - | - | - | - | - | - | - | 4e-07 | 7.92e-06 | - | 1.95e-06 | 0 | - | - | - | 0.26 | - | - | - | - | - | - | - | - | - | - | - | - | - | 0.0153 | 0.321 | - | 0.0455 | 0 | - | - | - | 0.0401 | - | - | - | - | - | - | - | - | - | - | - | - | - | 0.0266 | 0.0769 | - | 0.0102 | 0 | - | - | - | 0.0357 | - | - | - | - | - | - | - | - | - | - | - | - | - | 0.00672 | 0.0485 | - | 0.00611 | 0 | - | - | - | 0.000124 | - | - | - | - | - | - | - | - | - | - | - | - | - | 6.91e-06 | 0.000167 | - | 3.6e-05 | 0 | - | - | - | 674 | - | - | - | - | - | - | - | - | - | - | - | - | - | 38.7 | 878 | - | 165 | 0 | - | - | - | 8170 | - | - | - | - | - | - | - | - | - | - | - | - | - | 367 | 10100 | - | 1540 | 0 | - | - | - | 20.7 | - | - | - | - | - | - | - | - | - | - | - | - | - | 4.66 | 29.7 | - | 4.38 | 0 | - | - | - | 1220 | - | - | - | - | - | - | - | - | - | - | - | - | - | 1.07 | 1240 | - | 18.2 | 0 | - | - | - | 1060 | - | - | - | - | - | - | - | - | - | - | - | - | - | 0 | 1120 | - | 56 | 0 | - | - | - | 2280 | - | - | - | - | - | - | - | - | - | - | - | - | - | 1.07 | 2360 | - | 74.2 | 0 | - | - | - | 711 | - | - | - | - | - | - | - | - | - | - | - | - | - | 40.3 | 920 | - | 169 | 0 | - | - | - | 24.6 | - | - | - | - | - | - | - | - | - | - | - | - | - | 0 | 25.9 | - | 1.3 | 0 | - | - | - | 735 | - | - | - | - | - | - | - | - | - | - | - | - | - | 40.3 | 946 | - | 170 | 0 | - | - | - | 0 | - | - | - | - | - | - | - | - | - | - | - | - | - | 0 | 0 | - | 0 | 0 | - | - | - | 0 | - | - | - | - | - | - | - | - | - | - | - | - | - | 0 | 0 | - | 0 | 0 | - | - | - | 0 | - | - | - | - | - | - | - | - | - | - | - | - | - | 0 | 0 | - | 0 | 0 | - | - | - | 0.321 | - | - | - | - | - | - | - | - | - | - | - | - | - | 0.0292 | 0.387 | - | 0.0366 | 0 | - | - | - | 1.01 | - | - | - | - | - | - | - | - | - | - | - | - | - | 2.71 | 4.1 | - | 0.379 | 0 | - | - | - | 25.6 | - | - | - | - | - | - | - | - | - | - | - | - | - | 43.3 | 81.4 | - | 12.6 | 0 | - | - | - | 0.00338 | - | - | - | - | - | - | - | - | - | - | - | - | - | 0.000224 | 0.00473 | - | 0.00112 | 0 | - | - | - | 0 | - | - | - | - | - | - | - | - | - | - | - | - | - | 0 | 0 | - | 0 | 0 | - | - | - | 0 | - | - | - | - | - | - | - | - | - | - | - | - | - | 0 | 0 | - | 0 | 0 | - | - | - | 0 | - | - | - | - | - | - | - | - | - | - | - | - | - | 0 | 0 | - | 0 | 0 | - | - | - | 0 | - | - | - | - | - | - | - | - | - | - | - | - | - | 0 | 0 | - | 0 | 0
5707 | INIES_DFON20161116_164555 | Fondations en bois massif - 1 pieu en bois [long. 5m et diamètre 35cm] - DONNEE ENVIRONNEMENTALE PAR DEFAUT | 1.1 | En ligne | Non vérifiée | MDEGD |  |  |  | MINISTERE DE L’ENVIRONNEMENT, DE L’ENERGIE ET DE LA MER - MINISTERE DU LOGEMENT ET DE L'HABITAT DURABLE | 2016-11-16 16:46 | 2016-11-16 16:46 | 2016-11-15 |  | Individuelle | Produits de construction | Structure / maçonnerie / gros œuvre / charpente | Fondations | Bois massif |  |  |  |  | 50 | 1 | unité | Assurer la fonction de support de charge et autres éléments pour 1 pieux en bois de longueur de 5m et de diamètre 0,35m pour une durée de vie typique de 50 ans. | [22 empty] | UploadedFiles/Documentation-Fondations_en_bois_massif_-_1_pieu_en_bois_long._5m_et_diametre_35cm.pdf // | NF EN 15804 + NF EN 15804/CN | 2016-11-16 16:46 | [5 empty] | BtoC | [10 empty] | - | - | - | 94.8 | - | - | - | - | - | - | - | - | - | - | - | - | - | 170 | 335 | - | 69.9 | 0 | - | - | - | 1.78e-05 | - | - | - | - | - | - | - | - | - | - | - | - | - | 2.47e-06 | 3.17e-05 | - | 1.14e-05 | 0 | - | - | - | 0.486 | - | - | - | - | - | - | - | - | - | - | - | - | - | 0.0943 | 0.842 | - | 0.262 | 0 | - | - | - | 0.0969 | - | - | - | - | - | - | - | - | - | - | - | - | - | 0.164 | 0.314 | - | 0.0522 | 0 | - | - | - | 0.116 | - | - | - | - | - | - | - | - | - | - | - | - | - | 0.0415 | 0.192 | - | 0.0337 | 0 | - | - | - | 0.000474 | - | - | - | - | - | - | - | - | - | - | - | - | - | 4.27e-05 | 0.000729 | - | 0.000213 | 0 | - | - | - | 1410 | - | - | - | - | - | - | - | - | - | - | - | - | - | 239 | 2590 | - | 946 | 0 | - | - | - | 21300 | - | - | - | - | - | - | - | - | - | - | - | - | - | 2270 | 32500 | - | 8970 | 0 | - | - | - | 49.9 | - | - | - | - | - | - | - | - | - | - | - | - | - | 28.8 | 103 | - | 24.2 | 0 | - | - | - | 3760 | - | - | - | - | - | - | - | - | - | - | - | - | - | 6.63 | 3960 | - | 199 | 0 | - | - | - | 6400 | - | - | - | - | - | - | - | - | - | - | - | - | - | 0 | 6720 | - | 320 | 0 | - | - | - | 10200 | - | - | - | - | - | - | - | - | - | - | - | - | - | 6.63 | 10700 | - | 519 | 0 | - | - | - | 1700 | - | - | - | - | - | - | - | - | - | - | - | - | - | 249 | 2930 | - | 975 | 0 | - | - | - | 0 | - | - | - | - | - | - | - | - | - | - | - | - | - | 0 | 0 | - | 0 | 0 | - | - | - | 1700 | - | - | - | - | - | - | - | - | - | - | - | - | - | 249 | 2930 | - | 975 | 0 | - | - | - | 0 | - | - | - | - | - | - | - | - | - | - | - | - | - | 0 | 0 | - | 0 | 0 | - | - | - | 0 | - | - | - | - | - | - | - | - | - | - | - | - | - | 0 | 0 | - | 0 | 0 | - | - | - | 0 | - | - | - | - | - | - | - | - | - | - | - | - | - | 0 | 0 | - | 0 | 0 | - | - | - | 0.602 | - | - | - | - | - | - | - | - | - | - | - | - | - | 0.181 | 0.987 | - | 0.205 | 0 | - | - | - | 2.23 | - | - | - | - | - | - | - | - | - | - | - | - | - | 16.7 | 20.4 | - | 1.48 | 0 | - | - | - | 67.4 | - | - | - | - | - | - | - | - | - | - | - | - | - | 267 | 397 | - | 61.8 | 0 | - | - | - | 0.0129 | - | - | - | - | - | - | - | - | - | - | - | - | - | 0.00138 | 0.0209 | - | 0.00659 | 0 | - | - | - | 0 | - | - | - | - | - | - | - | - | - | - | - | - | - | 0 | 0 | - | 0 | 0 | - | - | - | 0 | - | - | - | - | - | - | - | - | - | - | - | - | - | 0 | 0 | - | 0 | 0 | - | - | - | 0 | - | - | - | - | - | - | - | - | - | - | - | - | - | 0 | 0 | - | 0 | 0 | - | - | - | 0 | - | - | - | - | - | - | - | - | - | - | - | - | - | 0 | 0 | - | 0 | 0
5708 | INIES_DPET20161116_164556 | Petits éléments de maçonnerie bois ciment [ép. 25cm] - DONNEE ENVIRONNEMENTALE PAR DEFAUT | 1.1 | En ligne | Non vérifiée | MDEGD |  |  |  | MINISTERE DE L’ENVIRONNEMENT, DE L’ENERGIE ET DE LA MER - MINISTERE DU LOGEMENT ET DE L'HABITAT DURABLE | 2016-11-16 16:46 | 2016-11-16 16:46 | 2016-11-15 |  | Individuelle | Produits de construction | Structure / maçonnerie / gros œuvre / charpente | Petits éléments de maçonnerie | Béton de bois |  |  |  |  | 100 | 1 | m² | Assurer la fonction de mur non porteur sur 1 m² de paroi d'épaisseur 0,25m pour une durée de vie de référence de 100 ans. | [22 empty] | UploadedFiles/Documentation-Petits_elements_de_maconnerie_bois_ciment_ep.25cm.pdf // | NF EN 15804 + NF EN 15804/CN | 2016-11-16 16:46 | [5 empty] | BtoC | [10 empty] | - | - | - | 80.1 | - | - | - | - | - | - | - | - | - | - | - | - | - | 36.3 | 137 | - | 20.4 | 0 | - | - | - | 1.46e-05 | - | - | - | - | - | - | - | - | - | - | - | - | - | 5.29e-07 | 1.82e-05 | - | 3.11e-06 | 0 | - | - | - | 0.673 | - | - | - | - | - | - | - | - | - | - | - | - | - | 0.0201 | 0.781 | - | 0.0879 | 0 | - | - | - | 0.134 | - | - | - | - | - | - | - | - | - | - | - | - | - | 0.147 | 0.314 | - | 0.0326 | 0 | - | - | - | 0.0428 | - | - | - | - | - | - | - | - | - | - | - | - | - | 0.00888 | 0.0605 | - | 0.00883 | 0 | - | - | - | 0.00058 | - | - | - | - | - | - | - | - | - | - | - | - | - | 9.12e-06 | 0.00066 | - | 7.18e-05 | 0 | - | - | - | 1300 | - | - | - | - | - | - | - | - | - | - | - | - | - | 51.1 | 1620 | - | 264 | 0 | - | - | - | 9380 | - | - | - | - | - | - | - | - | - | - | - | - | - | 487 | 12100 | - | 2270 | 0 | - | - | - | 317 | - | - | - | - | - | - | - | - | - | - | - | - | - | 597 | 1000 | - | 86.2 | 0 | - | - | - | 75.8 | - | - | - | - | - | - | - | - | - | - | - | - | - | 1.42 | 83.5 | - | 6.32 | 0 | - | - | - | 34.2 | - | - | - | - | - | - | - | - | - | - | - | - | - | 0 | 35.9 | - | 1.71 | 0 | - | - | - | 110 | - | - | - | - | - | - | - | - | - | - | - | - | - | 1.42 | 119 | - | 8.03 | 0 | - | - | - | 1390 | - | - | - | - | - | - | - | - | - | - | - | - | - | 53.2 | 1710 | - | 271 | 0 | - | - | - | 32.4 | - | - | - | - | - | - | - | - | - | - | - | - | - | 0 | 34.1 | - | 1.62 | 0 | - | - | - | 1420 | - | - | - | - | - | - | - | - | - | - | - | - | - | 53.2 | 1750 | - | 273 | 0 | - | - | - | 0 | - | - | - | - | - | - | - | - | - | - | - | - | - | 0 | 0 | - | 0 | 0 | - | - | - | 0 | - | - | - | - | - | - | - | - | - | - | - | - | - | 0 | 0 | - | 0 | 0 | - | - | - | 0 | - | - | - | - | - | - | - | - | - | - | - | - | - | 0 | 0 | - | 0 | 0 | - | - | - | 1.14 | - | - | - | - | - | - | - | - | - | - | - | - | - | 0.0386 | 1.27 | - | 0.0979 | 0 | - | - | - | 10.5 | - | - | - | - | - | - | - | - | - | - | - | - | - | 3.57 | 15.1 | - | 1 | 0 | - | - | - | 45.8 | - | - | - | - | - | - | - | - | - | - | - | - | - | 57.1 | 121 | - | 18.1 | 0 | - | - | - | 0.00491 | - | - | - | - | - | - | - | - | - | - | - | - | - | 0.000295 | 0.0068 | - | 0.00159 | 0 | - | - | - | 0 | - | - | - | - | - | - | - | - | - | - | - | - | - | 0 | 0 | - | 0 | 0 | - | - | - | 0 | - | - | - | - | - | - | - | - | - | - | - | - | - | 0 | 0 | - | 0 | 0 | - | - | - | 0 | - | - | - | - | - | - | - | - | - | - | - | - | - | 0 | 0 | - | 0 | 0 | - | - | - | 0 | - | - | - | - | - | - | - | - | - | - | - | - | - | 0 | 0 | - | 0 | 0
5709 | INIES_DPET20161116_164557 | Petits éléments de maçonnerie en matériau silico-calcaire [ép. 30cm] - DONNEE ENVIRONNEMENTALE PAR DEFAUT | 1.1 | En ligne | Non vérifiée | MDEGD |  |  |  | MINISTERE DE L’ENVIRONNEMENT, DE L’ENERGIE ET DE LA MER - MINISTERE DU LOGEMENT ET DE L'HABITAT DURABLE | 2016-11-16 16:46 | 2016-11-16 16:46 | 2016-11-15 |  | Individuelle | Produits de construction | Structure / maçonnerie / gros œuvre / charpente | Petits éléments de maçonnerie | Silico calcaire |  |  |  |  | 50 | 1 | m² | Assurer la fonction de mur non porteur sur 1 m² de paroi d'épaisseur 0,30m pour une durée de vie de référence de 50 ans. | [22 empty] | UploadedFiles/Documentation-Petits_elements_de_maconnerie_en_materiau_silico-calcaire_ep.30cm.pdf // | NF EN 15804 + NF EN 15804/CN | 2016-11-16 16:46 | [5 empty] | BtoC | [10 empty] | - | - | - | 283 | - | - | - | - | - | - | - | - | - | - | - | - | - | 21.3 | 468 | - | 164 | 0 | - | - | - | 3.38e-05 | - | - | - | - | - | - | - | - | - | - | - | - | - | 4.36e-06 | 6.41e-05 | - | 2.6e-05 | 0 | - | - | - | 1.18 | - | - | - | - | - | - | - | - | - | - | - | - | - | 0.102 | 1.89 | - | 0.609 | 0 | - | - | - | 0.16 | - | - | - | - | - | - | - | - | - | - | - | - | - | 0.0171 | 0.294 | - | 0.117 | 0 | - | - | - | 0.136 | - | - | - | - | - | - | - | - | - | - | - | - | - | 0.0116 | 0.219 | - | 0.0713 | 0 | - | - | - | 0.000713 | - | - | - | - | - | - | - | - | - | - | - | - | - | 9.45e-05 | 0.00128 | - | 0.000474 | 0 | - | - | - | 3960 | - | - | - | - | - | - | - | - | - | - | - | - | - | 370 | 6560 | - | 2230 | 0 | - | - | - | 32000 | - | - | - | - | - | - | - | - | - | - | - | - | - | 2380 | 54300 | - | 19900 | 0 | - | - | - | 88.1 | - | - | - | - | - | - | - | - | - | - | - | - | - | 8.21 | 151 | - | 54.4 | 0 | - | - | - | 259 | - | - | - | - | - | - | - | - | - | - | - | - | - | 6.29 | 304 | - | 38.5 | 0 | - | - | - | 350 | - | - | - | - | - | - | - | - | - | - | - | - | - | 0 | 367 | - | 17.5 | 0 | - | - | - | 609 | - | - | - | - | - | - | - | - | - | - | - | - | - | 6.29 | 671 | - | 56 | 0 | - | - | - | 3840 | - | - | - | - | - | - | - | - | - | - | - | - | - | 377 | 6470 | - | 2250 | 0 | - | - | - | 332 | - | - | - | - | - | - | - | - | - | - | - | - | - | 0 | 349 | - | 16.6 | 0 | - | - | - | 4170 | - | - | - | - | - | - | - | - | - | - | - | - | - | 377 | 6820 | - | 2270 | 0 | - | - | - | 0 | - | - | - | - | - | - | - | - | - | - | - | - | - | 0 | 0 | - | 0 | 0 | - | - | - | 0 | - | - | - | - | - | - | - | - | - | - | - | - | - | 0 | 0 | - | 0 | 0 | - | - | - | 0 | - | - | - | - | - | - | - | - | - | - | - | - | - | 0 | 0 | - | 0 | 0 | - | - | - | 1.95 | - | - | - | - | - | - | - | - | - | - | - | - | - | 0.172 | 2.63 | - | 0.506 | 0 | - | - | - | 3.56 | - | - | - | - | - | - | - | - | - | - | - | - | - | 0.233 | 7.03 | - | 3.23 | 0 | - | - | - | 143 | - | - | - | - | - | - | - | - | - | - | - | - | - | 712 | 1030 | - | 176 | 0 | - | - | - | 0.019 | - | - | - | - | - | - | - | - | - | - | - | - | - | 0.00247 | 0.0362 | - | 0.0147 | 0 | - | - | - | 0 | - | - | - | - | - | - | - | - | - | - | - | - | - | 0 | 0 | - | 0 | 0 | - | - | - | 0 | - | - | - | - | - | - | - | - | - | - | - | - | - | 0 | 0 | - | 0 | 0 | - | - | - | 0 | - | - | - | - | - | - | - | - | - | - | - | - | - | 0 | 0 | - | 0 | 0 | - | - | - | 0 | - | - | - | - | - | - | - | - | - | - | - | - | - | 0 | 0 | - | 0 | 0
5711 | INIES_DPLA20161116_164558 | Plancher en bois massif [ép. 16mm] - DONNEE ENVIRONNEMENTALE PAR DEFAUT | 1.1 | En ligne | Non vérifiée | MDEGD |  |  |  | MINISTERE DE L’ENVIRONNEMENT, DE L’ENERGIE ET DE LA MER - MINISTERE DU LOGEMENT ET DE L'HABITAT DURABLE | 2016-11-16 16:46 | 2016-11-16 16:46 | 2016-11-15 |  | Individuelle | Produits de construction | Structure / maçonnerie / gros œuvre / charpente | Planchers | Bois |  |  |  |  | 100 | 1 | m² | Assurer la fonction de plancher en bois massif sur 1 m² de plancher d'épaisseur 0,016m pour une durée de vie de référence de 100 ans. | [22 empty] | UploadedFiles/Documentation-Plancher_en_bois_massif_ep.16mm.pdf // | NF EN 15804 + NF EN 15804/CN | 2016-11-16 16:46 | [5 empty] | BtoC | [10 empty] | - | - | - | 10.8 | - | - | - | - | - | - | - | - | - | - | - | - | - | 16.1 | 34.7 | - | 7.79 | 0 | - | - | - | 1.8e-06 | - | - | - | - | - | - | - | - | - | - | - | - | - | 2.34e-07 | 3.18e-06 | - | 1.15e-06 | 0 | - | - | - | 0.0532 | - | - | - | - | - | - | - | - | - | - | - | - | - | 0.00893 | 0.0888 | - | 0.0267 | 0 | - | - | - | 0.0102 | - | - | - | - | - | - | - | - | - | - | - | - | - | 0.0156 | 0.0318 | - | 0.00597 | 0 | - | - | - | 0.0125 | - | - | - | - | - | - | - | - | - | - | - | - | - | 0.00394 | 0.02 | - | 0.00359 | 0 | - | - | - | 4.72e-05 | - | - | - | - | - | - | - | - | - | - | - | - | - | 4.05e-06 | 7.26e-05 | - | 2.13e-05 | 0 | - | - | - | 176 | - | - | - | - | - | - | - | - | - | - | - | - | - | 22.7 | 296 | - | 96.9 | 0 | - | - | - | 2170 | - | - | - | - | - | - | - | - | - | - | - | - | - | 215 | 3290 | - | 904 | 0 | - | - | - | 5.62 | - | - | - | - | - | - | - | - | - | - | - | - | - | 2.73 | 10.9 | - | 2.56 | 0 | - | - | - | 361 | - | - | - | - | - | - | - | - | - | - | - | - | - | 0.628 | 381 | - | 19.2 | 0 | - | - | - | 621 | - | - | - | - | - | - | - | - | - | - | - | - | - | 0 | 652 | - | 31 | 0 | - | - | - | 982 | - | - | - | - | - | - | - | - | - | - | - | - | - | 0.628 | 1030 | - | 50.2 | 0 | - | - | - | 195 | - | - | - | - | - | - | - | - | - | - | - | - | - | 23.6 | 318 | - | 99.4 | 0 | - | - | - | 14.4 | - | - | - | - | - | - | - | - | - | - | - | - | - | 0 | 15.1 | - | 0.719 | 0 | - | - | - | 210 | - | - | - | - | - | - | - | - | - | - | - | - | - | 23.6 | 333 | - | 100 | 0 | - | - | - | 0 | - | - | - | - | - | - | - | - | - | - | - | - | - | 0 | 0 | - | 0 | 0 | - | - | - | 0 | - | - | - | - | - | - | - | - | - | - | - | - | - | 0 | 0 | - | 0 | 0 | - | - | - | 0 | - | - | - | - | - | - | - | - | - | - | - | - | - | 0 | 0 | - | 0 | 0 | - | - | - | 0.0702 | - | - | - | - | - | - | - | - | - | - | - | - | - | 0.0171 | 0.109 | - | 0.0217 | 0 | - | - | - | 0.244 | - | - | - | - | - | - | - | - | - | - | - | - | - | 1.58 | 2.05 | - | 0.223 | 0 | - | - | - | 6.72 | - | - | - | - | - | - | - | - | - | - | - | - | - | 25.3 | 39.4 | - | 7.35 | 0 | - | - | - | 0.00129 | - | - | - | - | - | - | - | - | - | - | - | - | - | 0.000131 | 0.00208 | - | 0.000661 | 0 | - | - | - | 0 | - | - | - | - | - | - | - | - | - | - | - | - | - | 0 | 0 | - | 0 | 0 | - | - | - | 0 | - | - | - | - | - | - | - | - | - | - | - | - | - | 0 | 0 | - | 0 | 0 | - | - | - | 0 | - | - | - | - | - | - | - | - | - | - | - | - | - | 0 | 0 | - | 0 | 0 | - | - | - | 0 | - | - | - | - | - | - | - | - | - | - | - | - | - | 0 | 0 | - | 0 | 0
5712 | INIES_DGRA20161116_164559 | Grands éléments de couverture en polycarbonate [ép. 20mm] - DONNEE ENVIRONNEMENTALE PAR DEFAUT | 1.1 | En ligne | Non vérifiée | MDEGD |  |  |  | MINISTERE DE L’ENVIRONNEMENT, DE L’ENERGIE ET DE LA MER - MINISTERE DU LOGEMENT ET DE L'HABITAT DURABLE | 2016-11-16 16:46 | 2016-11-16 16:46 | 2016-11-15 |  | Individuelle | Produits de construction | Couverture / étanchéité | Eléments de couverture en grands éléments | Polycarbonate |  |  |  |  | 20 | 1 | m² | Assurer la fonction de 1 m² de couverture en grands éléments en polycarbonate pour une durée de vie de référence de 20 ans. | [22 empty] | UploadedFiles/Documentation-Grands_elements_de_couverture_en_polycarbonate_ep.20mm.pdf // | NF EN 15804 + NF EN 15804/CN | 2016-11-16 16:46 | [5 empty] | BtoC | [10 empty] | - | - | - | 37.6 | - | - | - | - | - | - | - | - | - | - | - | - | - | 2.21 | 42.7 | - | 2.88 | 0 | - | - | - | 5.68e-07 | - | - | - | - | - | - | - | - | - | - | - | - | - | 3.22e-08 | 7.74e-07 | - | 1.73e-07 | 0 | - | - | - | 0.134 | - | - | - | - | - | - | - | - | - | - | - | - | - | 0.00123 | 0.145 | - | 0.01 | 0 | - | - | - | 0.0109 | - | - | - | - | - | - | - | - | - | - | - | - | - | 0.00214 | 0.0143 | - | 0.00129 | 0 | - | - | - | 0.0146 | - | - | - | - | - | - | - | - | - | - | - | - | - | 0.00054 | 0.0163 | - | 0.00114 | 0 | - | - | - | 1.41e-05 | - | - | - | - | - | - | - | - | - | - | - | - | - | 5.56e-07 | 1.79e-05 | - | 3.31e-06 | 0 | - | - | - | 517 | - | - | - | - | - | - | - | - | - | - | - | - | - | 3.11 | 558 | - | 38 | 0 | - | - | - | 2280 | - | - | - | - | - | - | - | - | - | - | - | - | - | 29.5 | 2540 | - | 224 | 0 | - | - | - | 2.92 | - | - | - | - | - | - | - | - | - | - | - | - | - | 0.375 | 3.76 | - | 0.46 | 0 | - | - | - | 11.2 | - | - | - | - | - | - | - | - | - | - | - | - | - | 0.0863 | 12 | - | 0.716 | 0 | - | - | - | 2.08 | - | - | - | - | - | - | - | - | - | - | - | - | - | 0 | 2.18 | - | 0.104 | 0 | - | - | - | 13.3 | - | - | - | - | - | - | - | - | - | - | - | - | - | 0.0863 | 14.2 | - | 0.82 | 0 | - | - | - | 389 | - | - | - | - | - | - | - | - | - | - | - | - | - | 3.24 | 424 | - | 31.8 | 0 | - | - | - | 168 | - | - | - | - | - | - | - | - | - | - | - | - | - | 0 | 177 | - | 8.42 | 0 | - | - | - | 558 | - | - | - | - | - | - | - | - | - | - | - | - | - | 3.24 | 601 | - | 40.2 | 0 | - | - | - | 0 | - | - | - | - | - | - | - | - | - | - | - | - | - | 0 | 0 | - | 0 | 0 | - | - | - | 0 | - | - | - | - | - | - | - | - | - | - | - | - | - | 0 | 0 | - | 0 | 0 | - | - | - | 0 | - | - | - | - | - | - | - | - | - | - | - | - | - | 0 | 0 | - | 0 | 0 | - | - | - | 0.273 | - | - | - | - | - | - | - | - | - | - | - | - | - | 0.00235 | 0.292 | - | 0.0162 | 0 | - | - | - | 0.478 | - | - | - | - | - | - | - | - | - | - | - | - | - | 0.218 | 0.749 | - | 0.0529 | 0 | - | - | - | 3.1 | - | - | - | - | - | - | - | - | - | - | - | - | - | 3.48 | 7.7 | - | 1.12 | 0 | - | - | - | 0.000351 | - | - | - | - | - | - | - | - | - | - | - | - | - | 1.8e-05 | 0.000469 | - | 9.95e-05 | 0 | - | - | - | 0 | - | - | - | - | - | - | - | - | - | - | - | - | - | 0 | 0 | - | 0 | 0 | - | - | - | 0 | - | - | - | - | - | - | - | - | - | - | - | - | - | 0 | 0 | - | 0 | 0 | - | - | - | 0 | - | - | - | - | - | - | - | - | - | - | - | - | - | 0 | 0 | - | 0 | 0 | - | - | - | 0 | - | - | - | - | - | - | - | - | - | - | - | - | - | 0 | 0 | - | 0 | 0
5713 | INIES_DGRA20161116_164600 | Grands éléments de couverture en polyester renforcé de fibres de verre - DONNEE ENVIRONNEMENTALE PAR DEFAUT | 1.1 | En ligne | Non vérifiée | MDEGD |  |  |  | MINISTERE DE L’ENVIRONNEMENT, DE L’ENERGIE ET DE LA MER - MINISTERE DU LOGEMENT ET DE L'HABITAT DURABLE | 2016-11-16 16:46 | 2016-11-16 16:46 | 2016-11-15 |  | Individuelle | Produits de construction | Couverture / étanchéité | Eléments de couverture en grands éléments | Polyester |  |  |  |  | 20 | 1 | m² | Assurer la fonction de 1 m² de couverture en grands éléments en polyester renforcé de fibres de verre pour une durée de vie de référence de 20 ans. | [22 empty] | UploadedFiles/Documentation-Grands_elements_de_couverture_en_polyester_renforce_de_fibres_de_verre.pdf // | NF EN 15804 + NF EN 15804/CN | 2016-11-16 16:46 | [5 empty] | BtoC | [10 empty] | - | - | - | 22.9 | - | - | - | - | - | - | - | - | - | - | - | - | - | 2.56 | 27.7 | - | 2.3 | 0 | - | - | - | 2.14e-06 | - | - | - | - | - | - | - | - | - | - | - | - | - | 3.72e-08 | 2.45e-06 | - | 2.75e-07 | 0 | - | - | - | 0.122 | - | - | - | - | - | - | - | - | - | - | - | - | - | 0.00142 | 0.133 | - | 0.00989 | 0 | - | - | - | 0.0188 | - | - | - | - | - | - | - | - | - | - | - | - | - | 0.00247 | 0.0231 | - | 0.00181 | 0 | - | - | - | 0.045 | - | - | - | - | - | - | - | - | - | - | - | - | - | 0.000625 | 0.0484 | - | 0.00272 | 0 | - | - | - | 0.000233 | - | - | - | - | - | - | - | - | - | - | - | - | - | 6.42e-07 | 0.000249 | - | 1.47e-05 | 0 | - | - | - | 357 | - | - | - | - | - | - | - | - | - | - | - | - | - | 3.6 | 392 | - | 31.8 | 0 | - | - | - | 3640 | - | - | - | - | - | - | - | - | - | - | - | - | - | 34.2 | 3980 | - | 308 | 0 | - | - | - | 19.6 | - | - | - | - | - | - | - | - | - | - | - | - | - | 0.433 | 21.3 | - | 1.34 | 0 | - | - | - | 30.2 | - | - | - | - | - | - | - | - | - | - | - | - | - | 0.0998 | 32 | - | 1.69 | 0 | - | - | - | 2.41 | - | - | - | - | - | - | - | - | - | - | - | - | - | 0 | 2.53 | - | 0.12 | 0 | - | - | - | 32.6 | - | - | - | - | - | - | - | - | - | - | - | - | - | 0.0998 | 34.5 | - | 1.81 | 0 | - | - | - | 190 | - | - | - | - | - | - | - | - | - | - | - | - | - | 3.75 | 217 | - | 23.7 | 0 | - | - | - | 195 | - | - | - | - | - | - | - | - | - | - | - | - | - | 0 | 204 | - | 9.73 | 0 | - | - | - | 384 | - | - | - | - | - | - | - | - | - | - | - | - | - | 3.75 | 422 | - | 33.5 | 0 | - | - | - | 0 | - | - | - | - | - | - | - | - | - | - | - | - | - | 0 | 0 | - | 0 | 0 | - | - | - | 0 | - | - | - | - | - | - | - | - | - | - | - | - | - | 0 | 0 | - | 0 | 0 | - | - | - | 0 | - | - | - | - | - | - | - | - | - | - | - | - | - | 0 | 0 | - | 0 | 0 | - | - | - | 0.311 | - | - | - | - | - | - | - | - | - | - | - | - | - | 0.00272 | 0.333 | - | 0.0185 | 0 | - | - | - | 0.562 | - | - | - | - | - | - | - | - | - | - | - | - | - | 0.252 | 0.875 | - | 0.0616 | 0 | - | - | - | 8.18 | - | - | - | - | - | - | - | - | - | - | - | - | - | 4.02 | 13.7 | - | 1.52 | 0 | - | - | - | 0.000823 | - | - | - | - | - | - | - | - | - | - | - | - | - | 2.08e-05 | 0.00098 | - | 0.000136 | 0 | - | - | - | 0 | - | - | - | - | - | - | - | - | - | - | - | - | - | 0 | 0 | - | 0 | 0 | - | - | - | 0 | - | - | - | - | - | - | - | - | - | - | - | - | - | 0 | 0 | - | 0 | 0 | - | - | - | 0 | - | - | - | - | - | - | - | - | - | - | - | - | - | 0 | 0 | - | 0 | 0 | - | - | - | 0 | - | - | - | - | - | - | - | - | - | - | - | - | - | 0 | 0 | - | 0 | 0
5714 | INIES_DGRA20161116_164601 | Grands éléments de couverture en polyméthacrylate [ép. 10mm] - DONNEE ENVIRONNEMENTALE PAR DEFAUT | 1.1 | En ligne | Non vérifiée | MDEGD |  |  |  | MINISTERE DE L’ENVIRONNEMENT, DE L’ENERGIE ET DE LA MER - MINISTERE DU LOGEMENT ET DE L'HABITAT DURABLE | 2016-11-16 16:46 | 2016-11-16 16:46 | 2016-11-15 |  | Individuelle | Produits de construction | Couverture / étanchéité | Eléments de couverture en grands éléments | Polyméthacrylate |  |  |  |  | 20 | 1 | m² | Assurer la fonction de 1 m² de couverture en grands éléments en polyméthacrylate (PMMA) d'épaisseur 10 mm pour une durée de vie de référence de 20 ans. | [22 empty] | UploadedFiles/Documentation-Grands_elements_de_couverture_en_polymethacrylate_ep.10mm.pdf // | NF EN 15804 + NF EN 15804/CN | 2016-11-16 16:46 | [5 empty] | BtoC | [10 empty] | - | - | - | 149 | - | - | - | - | - | - | - | - | - | - | - | - | - | 8.23 | 168 | - | 11.2 | 0 | - | - | - | 1.77e-06 | - | - | - | - | - | - | - | - | - | - | - | - | - | 1.2e-07 | 2.52e-06 | - | 6.28e-07 | 0 | - | - | - | 0.768 | - | - | - | - | - | - | - | - | - | - | - | - | - | 0.00456 | 0.824 | - | 0.0507 | 0 | - | - | - | 0.0635 | - | - | - | - | - | - | - | - | - | - | - | - | - | 0.00796 | 0.0774 | - | 0.00596 | 0 | - | - | - | 0.129 | - | - | - | - | - | - | - | - | - | - | - | - | - | 0.00201 | 0.139 | - | 0.00795 | 0 | - | - | - | 0.000144 | - | - | - | - | - | - | - | - | - | - | - | - | - | 2.07e-06 | 0.000163 | - | 1.69e-05 | 0 | - | - | - | 2340 | - | - | - | - | - | - | - | - | - | - | - | - | - | 11.6 | 2520 | - | 162 | 0 | - | - | - | 8560 | - | - | - | - | - | - | - | - | - | - | - | - | - | 110 | 9500 | - | 834 | 0 | - | - | - | 16.1 | - | - | - | - | - | - | - | - | - | - | - | - | - | 1.39 | 19.5 | - | 1.97 | 0 | - | - | - | 69.6 | - | - | - | - | - | - | - | - | - | - | - | - | - | 0.321 | 74 | - | 4.06 | 0 | - | - | - | 7.74 | - | - | - | - | - | - | - | - | - | - | - | - | - | 0 | 8.12 | - | 0.387 | 0 | - | - | - | 77.4 | - | - | - | - | - | - | - | - | - | - | - | - | - | 0.321 | 82.1 | - | 4.44 | 0 | - | - | - | 2200 | - | - | - | - | - | - | - | - | - | - | - | - | - | 12 | 2370 | - | 156 | 0 | - | - | - | 379 | - | - | - | - | - | - | - | - | - | - | - | - | - | 0 | 398 | - | 18.9 | 0 | - | - | - | 2580 | - | - | - | - | - | - | - | - | - | - | - | - | - | 12 | 2770 | - | 175 | 0 | - | - | - | 0 | - | - | - | - | - | - | - | - | - | - | - | - | - | 0 | 0 | - | 0 | 0 | - | - | - | 0 | - | - | - | - | - | - | - | - | - | - | - | - | - | 0 | 0 | - | 0 | 0 | - | - | - | 0 | - | - | - | - | - | - | - | - | - | - | - | - | - | 0 | 0 | - | 0 | 0 | - | - | - | 1.25 | - | - | - | - | - | - | - | - | - | - | - | - | - | 0.00874 | 1.33 | - | 0.0718 | 0 | - | - | - | 1.89 | - | - | - | - | - | - | - | - | - | - | - | - | - | 0.809 | 2.9 | - | 0.202 | 0 | - | - | - | 12.4 | - | - | - | - | - | - | - | - | - | - | - | - | - | 12.9 | 29.5 | - | 4.2 | 0 | - | - | - | 0.0012 | - | - | - | - | - | - | - | - | - | - | - | - | - | 6.69e-05 | 0.00163 | - | 0.000365 | 0 | - | - | - | 0 | - | - | - | - | - | - | - | - | - | - | - | - | - | 0 | 0 | - | 0 | 0 | - | - | - | 0 | - | - | - | - | - | - | - | - | - | - | - | - | - | 0 | 0 | - | 0 | 0 | - | - | - | 0 | - | - | - | - | - | - | - | - | - | - | - | - | - | 0 | 0 | - | 0 | 0 | - | - | - | 0 | - | - | - | - | - | - | - | - | - | - | - | - | - | 0 | 0 | - | 0 | 0
5715 | INIES_DGRA20161116_164602 | Grands éléments de couverture en PVC - DONNEE ENVIRONNEMENTALE PAR DEFAUT | 1.1 | En ligne | Non vérifiée | MDEGD |  |  |  | MINISTERE DE L’ENVIRONNEMENT, DE L’ENERGIE ET DE LA MER - MINISTERE DU LOGEMENT ET DE L'HABITAT DURABLE | 2016-11-16 16:46 | 2016-11-16 16:46 | 2016-11-15 |  | Individuelle | Produits de construction | Couverture / étanchéité | Eléments de couverture en grands éléments | PVC |  |  |  |  | 20 | 1 | m² | Assurer la fonction de 1 m² de couverture en plaques ondulées en PVC pour une durée de vie de référence de 20 ans. | [22 empty] | UploadedFiles/Documentation-Grands_elements_de_couverture_en_PVC.pdf // | NF EN 15804 + NF EN 15804/CN | 2016-11-16 16:46 | [5 empty] | BtoC | [10 empty] | - | - | - | 6.58 | - | - | - | - | - | - | - | - | - | - | - | - | - | 1.18 | 8.61 | - | 0.858 | 0 | - | - | - | 2.94e-07 | - | - | - | - | - | - | - | - | - | - | - | - | - | 1.71e-08 | 4.02e-07 | - | 9.17e-08 | 0 | - | - | - | 0.0261 | - | - | - | - | - | - | - | - | - | - | - | - | - | 0.000651 | 0.0298 | - | 0.00306 | 0 | - | - | - | 0.00272 | - | - | - | - | - | - | - | - | - | - | - | - | - | 0.00114 | 0.00439 | - | 0.000534 | 0 | - | - | - | 0.00564 | - | - | - | - | - | - | - | - | - | - | - | - | - | 0.000287 | 0.00642 | - | 0.000498 | 0 | - | - | - | 4.5e-06 | - | - | - | - | - | - | - | - | - | - | - | - | - | 2.95e-07 | 6.4e-06 | - | 1.61e-06 | 0 | - | - | - | 139 | - | - | - | - | - | - | - | - | - | - | - | - | - | 1.65 | 154 | - | 13.4 | 0 | - | - | - | 460 | - | - | - | - | - | - | - | - | - | - | - | - | - | 15.7 | 556 | - | 81.1 | 0 | - | - | - | 1.32 | - | - | - | - | - | - | - | - | - | - | - | - | - | 0.199 | 1.76 | - | 0.233 | 0 | - | - | - | 6.71 | - | - | - | - | - | - | - | - | - | - | - | - | - | 0.0458 | 7.17 | - | 0.417 | 0 | - | - | - | 1.11 | - | - | - | - | - | - | - | - | - | - | - | - | - | 0 | 1.16 | - | 0.0553 | 0 | - | - | - | 7.81 | - | - | - | - | - | - | - | - | - | - | - | - | - | 0.0458 | 8.33 | - | 0.473 | 0 | - | - | - | 130 | - | - | - | - | - | - | - | - | - | - | - | - | - | 1.72 | 144 | - | 13 | 0 | - | - | - | 38.6 | - | - | - | - | - | - | - | - | - | - | - | - | - | 0 | 40.6 | - | 1.93 | 0 | - | - | - | 168 | - | - | - | - | - | - | - | - | - | - | - | - | - | 1.72 | 185 | - | 15 | 0 | - | - | - | 0 | - | - | - | - | - | - | - | - | - | - | - | - | - | 0 | 0 | - | 0 | 0 | - | - | - | 0 | - | - | - | - | - | - | - | - | - | - | - | - | - | 0 | 0 | - | 0 | 0 | - | - | - | 0 | - | - | - | - | - | - | - | - | - | - | - | - | - | 0 | 0 | - | 0 | 0 | - | - | - | 0.383 | - | - | - | - | - | - | - | - | - | - | - | - | - | 0.00125 | 0.405 | - | 0.0205 | 0 | - | - | - | 0.141 | - | - | - | - | - | - | - | - | - | - | - | - | - | 0.116 | 0.279 | - | 0.0224 | 0 | - | - | - | 1.62 | - | - | - | - | - | - | - | - | - | - | - | - | - | 1.85 | 4.06 | - | 0.593 | 0 | - | - | - | 0.000184 | - | - | - | - | - | - | - | - | - | - | - | - | - | 9.56e-06 | 0.000246 | - | 5.27e-05 | 0 | - | - | - | 0 | - | - | - | - | - | - | - | - | - | - | - | - | - | 0 | 0 | - | 0 | 0 | - | - | - | 0 | - | - | - | - | - | - | - | - | - | - | - | - | - | 0 | 0 | - | 0 | 0 | - | - | - | 0 | - | - | - | - | - | - | - | - | - | - | - | - | - | 0 | 0 | - | 0 | 0 | - | - | - | 0 | - | - | - | - | - | - | - | - | - | - | - | - | - | 0 | 0 | - | 0 | 0
5716 | INIES_DPET20161116_164603 | Petits éléments de couverture en bardeaux bitumineux [ép. 6mm] - DONNEE ENVIRONNEMENTALE PAR DEFAUT | 1.1 | En ligne | Non vérifiée | MDEGD |  |  |  | MINISTERE DE L’ENVIRONNEMENT, DE L’ENERGIE ET DE LA MER - MINISTERE DU LOGEMENT ET DE L'HABITAT DURABLE | 2016-11-16 16:46 | 2016-11-16 16:46 | 2016-11-15 |  | Individuelle | Produits de construction | Couverture / étanchéité | Eléments de couverture en petits éléments | Bardeaux bitumineux |  |  |  |  | 50 | 1 | m² | Assurer la fonction d'1 m² de couverture en bardeaux bitumineux (épaisseur 6mm) pour une durée de vie de référence de 50 ans. | [22 empty] | UploadedFiles/Documentation-Petits_elements_de_couverture_en_bardeaux_bitumineux_ep.6mm.pdf // | NF EN 15804 + NF EN 15804/CN | 2016-11-16 16:46 | [5 empty] | BtoC | [10 empty] | - | - | - | 17.3 | - | - | - | - | - | - | - | - | - | - | - | - | - | 6.55 | 29 | - | 5.17 | 0 | - | - | - | 5.05e-06 | - | - | - | - | - | - | - | - | - | - | - | - | - | 9.54e-08 | 5.94e-06 | - | 7.96e-07 | 0 | - | - | - | 0.098 | - | - | - | - | - | - | - | - | - | - | - | - | - | 0.00363 | 0.12 | - | 0.0186 | 0 | - | - | - | 0.0106 | - | - | - | - | - | - | - | - | - | - | - | - | - | 0.00634 | 0.0197 | - | 0.00283 | 0 | - | - | - | 0.0125 | - | - | - | - | - | - | - | - | - | - | - | - | - | 0.0016 | 0.017 | - | 0.00286 | 0 | - | - | - | 8.32e-05 | - | - | - | - | - | - | - | - | - | - | - | - | - | 1.65e-06 | 9.78e-05 | - | 1.29e-05 | 0 | - | - | - | 566 | - | - | - | - | - | - | - | - | - | - | - | - | - | 9.22 | 648 | - | 72.8 | 0 | - | - | - | 2470 | - | - | - | - | - | - | - | - | - | - | - | - | - | 87.5 | 3390 | - | 833 | 0 | - | - | - | 10.1 | - | - | - | - | - | - | - | - | - | - | - | - | - | 1.11 | 13 | - | 1.81 | 0 | - | - | - | 51.5 | - | - | - | - | - | - | - | - | - | - | - | - | - | 0.256 | 55.2 | - | 3.5 | 0 | - | - | - | 12.7 | - | - | - | - | - | - | - | - | - | - | - | - | - | 0 | 13.3 | - | 0.633 | 0 | - | - | - | 64.1 | - | - | - | - | - | - | - | - | - | - | - | - | - | 0.256 | 68.5 | - | 4.13 | 0 | - | - | - | 578 | - | - | - | - | - | - | - | - | - | - | - | - | - | 9.6 | 662 | - | 74.4 | 0 | - | - | - | 5.85 | - | - | - | - | - | - | - | - | - | - | - | - | - | 0 | 6.15 | - | 0.293 | 0 | - | - | - | 584 | - | - | - | - | - | - | - | - | - | - | - | - | - | 9.6 | 669 | - | 74.7 | 0 | - | - | - | 0 | - | - | - | - | - | - | - | - | - | - | - | - | - | 0 | 0 | - | 0 | 0 | - | - | - | 0 | - | - | - | - | - | - | - | - | - | - | - | - | - | 0 | 0 | - | 0 | 0 | - | - | - | 0 | - | - | - | - | - | - | - | - | - | - | - | - | - | 0 | 0 | - | 0 | 0 | - | - | - | 0.249 | - | - | - | - | - | - | - | - | - | - | - | - | - | 0.00696 | 0.281 | - | 0.0257 | 0 | - | - | - | 0.325 | - | - | - | - | - | - | - | - | - | - | - | - | - | 0.645 | 1.29 | - | 0.316 | 0 | - | - | - | 5.97 | - | - | - | - | - | - | - | - | - | - | - | - | - | 10.3 | 19.4 | - | 3.12 | 0 | - | - | - | 0.00287 | - | - | - | - | - | - | - | - | - | - | - | - | - | 5.33e-05 | 0.00333 | - | 0.000404 | 0 | - | - | - | 0 | - | - | - | - | - | - | - | - | - | - | - | - | - | 0 | 0 | - | 0 | 0 | - | - | - | 0 | - | - | - | - | - | - | - | - | - | - | - | - | - | 0 | 0 | - | 0 | 0 | - | - | - | 0 | - | - | - | - | - | - | - | - | - | - | - | - | - | 0 | 0 | - | 0 | 0 | - | - | - | 0 | - | - | - | - | - | - | - | - | - | - | - | - | - | 0 | 0 | - | 0 | 0
5717 | INIES_DFEU20161116_164603 | Feuilles à base de bitume pour l'étanchéité et l'imperméabilisation pour murs enterrés - DONNEE ENVIRONNEMENTALE PAR DEFAUT | 1.1 | En ligne | Non vérifiée | MDEGD |  |  |  | MINISTERE DE L’ENVIRONNEMENT, DE L’ENERGIE ET DE LA MER - MINISTERE DU LOGEMENT ET DE L'HABITAT DURABLE | 2016-11-16 16:46 | 2016-11-16 16:46 | 2016-11-15 |  | Individuelle | Produits de construction | Couverture / étanchéité | Produits d'étanchéité et d'imperméabilisation pour murs enterrés | Feuilles à base de bitume |  |  |  |  | 60 | 1 | m² | Assurer la fonction d'1 m² de membrane bitumineuse pour l'étanchéité et l'imperméabilisation pour murs enterrés pour une durée de vie de référence de 60 ans. | [22 empty] | UploadedFiles/Documentation-Feuilles_a_base_de_bitume_pour_l_etancheite_et_l_impermeabilisation.pdf // | NF EN 15804 + NF EN 15804/CN | 2016-11-16 16:46 | [5 empty] | BtoC | [10 empty] | - | - | - | 7.81 | - | - | - | - | - | - | - | - | - | - | - | - | - | 3.02 | 12.6 | - | 1.75 | 0 | - | - | - | 2.55e-06 | - | - | - | - | - | - | - | - | - | - | - | - | - | 4.4e-08 | 2.92e-06 | - | 3.25e-07 | 0 | - | - | - | 0.0431 | - | - | - | - | - | - | - | - | - | - | - | - | - | 0.00168 | 0.0515 | - | 0.00667 | 0 | - | - | - | 0.00473 | - | - | - | - | - | - | - | - | - | - | - | - | - | 0.00293 | 0.00891 | - | 0.00126 | 0 | - | - | - | 0.00594 | - | - | - | - | - | - | - | - | - | - | - | - | - | 0.000739 | 0.00753 | - | 0.000854 | 0 | - | - | - | 3.69e-05 | - | - | - | - | - | - | - | - | - | - | - | - | - | 7.6e-07 | 4.3e-05 | - | 5.41e-06 | 0 | - | - | - | 279 | - | - | - | - | - | - | - | - | - | - | - | - | - | 4.26 | 313 | - | 30.5 | 0 | - | - | - | 803 | - | - | - | - | - | - | - | - | - | - | - | - | - | 40.4 | 1030 | - | 190 | 0 | - | - | - | 4.94 | - | - | - | - | - | - | - | - | - | - | - | - | - | 0.512 | 6.12 | - | 0.676 | 0 | - | - | - | 12.3 | - | - | - | - | - | - | - | - | - | - | - | - | - | 0.118 | 13.3 | - | 0.827 | 0 | - | - | - | 2.84 | - | - | - | - | - | - | - | - | - | - | - | - | - | 0 | 2.99 | - | 0.142 | 0 | - | - | - | 15.2 | - | - | - | - | - | - | - | - | - | - | - | - | - | 0.118 | 16.2 | - | 0.969 | 0 | - | - | - | 283 | - | - | - | - | - | - | - | - | - | - | - | - | - | 4.43 | 319 | - | 31 | 0 | - | - | - | 2.7 | - | - | - | - | - | - | - | - | - | - | - | - | - | 0 | 2.84 | - | 0.135 | 0 | - | - | - | 286 | - | - | - | - | - | - | - | - | - | - | - | - | - | 4.43 | 322 | - | 31.1 | 0 | - | - | - | 0 | - | - | - | - | - | - | - | - | - | - | - | - | - | 0 | 0 | - | 0 | 0 | - | - | - | 0 | - | - | - | - | - | - | - | - | - | - | - | - | - | 0 | 0 | - | 0 | 0 | - | - | - | 0 | - | - | - | - | - | - | - | - | - | - | - | - | - | 0 | 0 | - | 0 | 0 | - | - | - | 0.121 | - | - | - | - | - | - | - | - | - | - | - | - | - | 0.00321 | 0.133 | - | 0.00945 | 0 | - | - | - | 0.146 | - | - | - | - | - | - | - | - | - | - | - | - | - | 0.298 | 0.491 | - | 0.0469 | 0 | - | - | - | 2.46 | - | - | - | - | - | - | - | - | - | - | - | - | - | 4.76 | 8.66 | - | 1.44 | 0 | - | - | - | 0.00144 | - | - | - | - | - | - | - | - | - | - | - | - | - | 2.46e-05 | 0.00165 | - | 0.000184 | 0 | - | - | - | 0 | - | - | - | - | - | - | - | - | - | - | - | - | - | 0 | 0 | - | 0 | 0 | - | - | - | 0 | - | - | - | - | - | - | - | - | - | - | - | - | - | 0 | 0 | - | 0 | 0 | - | - | - | 0 | - | - | - | - | - | - | - | - | - | - | - | - | - | 0 | 0 | - | 0 | 0 | - | - | - | 0 | - | - | - | - | - | - | - | - | - | - | - | - | - | 0 | 0 | - | 0 | 0
5718 | INIES_DMEM20161116_164604 | Membrane bentonitique pour l'étanchéité et l'imperméabilisation pour murs enterrés [ép. 1mm par couche] - DONNEE ENVIRONNEMENTALE PAR DEFAUT | 1.1 | En ligne | Non vérifiée | MDEGD |  |  |  | MINISTERE DE L’ENVIRONNEMENT, DE L’ENERGIE ET DE LA MER - MINISTERE DU LOGEMENT ET DE L'HABITAT DURABLE | 2016-11-16 16:46 | 2016-11-16 16:46 | 2016-11-15 |  | Individuelle | Produits de construction | Couverture / étanchéité | Produits d'étanchéité et d'imperméabilisation pour murs enterrés | Membrane bentonitique |  |  |  |  | 60 | 1 | m² | Assurer la fonction d'1 m² de membrane bentonitique (épaisseur de 1mm par couche) pour l'étanchéité et l'imperméabilisation pour murs enterrés pour une durée de vie de référence de 60 ans. | [22 empty] | UploadedFiles/Documentation-Membrane_bentonitique_pour_l_etancheite_et_l_impermeabilisation_pour_murs_enterres.pdf // | NF EN 15804 + NF EN 15804/CN | 2016-11-16 16:46 | [5 empty] | BtoC | [10 empty] | - | - | - | 5.82 | - | - | - | - | - | - | - | - | - | - | - | - | - | 4.13 | 12.1 | - | 2.15 | 0 | - | - | - | 4.39e-07 | - | - | - | - | - | - | - | - | - | - | - | - | - | 6.02e-08 | 7.92e-07 | - | 2.93e-07 | 0 | - | - | - | 0.0252 | - | - | - | - | - | - | - | - | - | - | - | - | - | 0.00229 | 0.0349 | - | 0.00743 | 0 | - | - | - | 0.00266 | - | - | - | - | - | - | - | - | - | - | - | - | - | 0.004 | 0.00819 | - | 0.00153 | 0 | - | - | - | 0.0046 | - | - | - | - | - | - | - | - | - | - | - | - | - | 0.00101 | 0.00661 | - | 0.000991 | 0 | - | - | - | 7.9e-06 | - | - | - | - | - | - | - | - | - | - | - | - | - | 1.04e-06 | 1.42e-05 | - | 5.27e-06 | 0 | - | - | - | 144 | - | - | - | - | - | - | - | - | - | - | - | - | - | 5.82 | 180 | - | 29.8 | 0 | - | - | - | 651 | - | - | - | - | - | - | - | - | - | - | - | - | - | 55.2 | 943 | - | 237 | 0 | - | - | - | 1.32 | - | - | - | - | - | - | - | - | - | - | - | - | - | 0.7 | 2.67 | - | 0.652 | 0 | - | - | - | 5.35 | - | - | - | - | - | - | - | - | - | - | - | - | - | 0.161 | 6.06 | - | 0.556 | 0 | - | - | - | 3.89 | - | - | - | - | - | - | - | - | - | - | - | - | - | 0 | 4.08 | - | 0.194 | 0 | - | - | - | 9.23 | - | - | - | - | - | - | - | - | - | - | - | - | - | 0.161 | 10.1 | - | 0.75 | 0 | - | - | - | 97 | - | - | - | - | - | - | - | - | - | - | - | - | - | 6.05 | 131 | - | 27.9 | 0 | - | - | - | 58.5 | - | - | - | - | - | - | - | - | - | - | - | - | - | 0 | 61.4 | - | 2.92 | 0 | - | - | - | 156 | - | - | - | - | - | - | - | - | - | - | - | - | - | 6.05 | 192 | - | 30.8 | 0 | - | - | - | 0 | - | - | - | - | - | - | - | - | - | - | - | - | - | 0 | 0 | - | 0 | 0 | - | - | - | 0 | - | - | - | - | - | - | - | - | - | - | - | - | - | 0 | 0 | - | 0 | 0 | - | - | - | 0 | - | - | - | - | - | - | - | - | - | - | - | - | - | 0 | 0 | - | 0 | 0 | - | - | - | 0.0387 | - | - | - | - | - | - | - | - | - | - | - | - | - | 0.00439 | 0.0496 | - | 0.0066 | 0 | - | - | - | 0.0893 | - | - | - | - | - | - | - | - | - | - | - | - | - | 0.407 | 0.555 | - | 0.0586 | 0 | - | - | - | 1.97 | - | - | - | - | - | - | - | - | - | - | - | - | - | 6.5 | 10.4 | - | 1.9 | 0 | - | - | - | 0.000257 | - | - | - | - | - | - | - | - | - | - | - | - | - | 3.36e-05 | 0.000457 | - | 0.000166 | 0 | - | - | - | 0 | - | - | - | - | - | - | - | - | - | - | - | - | - | 0 | 0 | - | 0 | 0 | - | - | - | 0 | - | - | - | - | - | - | - | - | - | - | - | - | - | 0 | 0 | - | 0 | 0 | - | - | - | 0 | - | - | - | - | - | - | - | - | - | - | - | - | - | 0 | 0 | - | 0 | 0 | - | - | - | 0 | - | - | - | - | - | - | - | - | - | - | - | - | - | 0 | 0 | - | 0 | 0
5719 | INIES_DMEM20161116_164605 | Membrane synthétique pour l'étanchéité et l'imperméabilisation pour murs enterrés [ép. 2mm] - DONNEE ENVIRONNEMENTALE PAR DEFAUT | 1.1 | En ligne | Non vérifiée | MDEGD |  |  |  | MINISTERE DE L’ENVIRONNEMENT, DE L’ENERGIE ET DE LA MER - MINISTERE DU LOGEMENT ET DE L'HABITAT DURABLE | 2016-11-16 16:46 | 2016-11-16 16:46 | 2016-11-15 |  | Individuelle | Produits de construction | Couverture / étanchéité | Produits d'étanchéité et d'imperméabilisation pour murs enterrés | Membranes synthétiques (PVC, polyoléfines,...) |  |  |  |  | 60 | 1 | m² | Assurer la fonction d'1 m² de membrane synthétique (épaisseur 2mm) pour l'étanchéité et l'imperméabilisation pour murs enterrés pour une durée de vie de référence de 60 ans. | [22 empty] | UploadedFiles/Documentation-Membrane_synthetique_pour_l_etancheite_et_l_impermeabilisation_pour_murs_enterres.pdf // | NF EN 15804 + NF EN 15804/CN | 2016-11-16 16:46 | [5 empty] | BtoC | [10 empty] | - | - | - | 8.15 | - | - | - | - | - | - | - | - | - | - | - | - | - | 1.35 | 10.5 | - | 1.02 | 0 | - | - | - | 3.43e-07 | - | - | - | - | - | - | - | - | - | - | - | - | - | 1.97e-08 | 4.68e-07 | - | 1.06e-07 | 0 | - | - | - | 0.0353 | - | - | - | - | - | - | - | - | - | - | - | - | - | 0.000751 | 0.0399 | - | 0.00379 | 0 | - | - | - | 0.00282 | - | - | - | - | - | - | - | - | - | - | - | - | - | 0.00131 | 0.00473 | - | 0.0006 | 0 | - | - | - | 0.00721 | - | - | - | - | - | - | - | - | - | - | - | - | - | 0.000331 | 0.00815 | - | 0.00061 | 0 | - | - | - | 5.05e-06 | - | - | - | - | - | - | - | - | - | - | - | - | - | 3.4e-07 | 7.24e-06 | - | 1.85e-06 | 0 | - | - | - | 230 | - | - | - | - | - | - | - | - | - | - | - | - | - | 1.91 | 250 | - | 18.9 | 0 | - | - | - | 823 | - | - | - | - | - | - | - | - | - | - | - | - | - | 18.1 | 949 | - | 108 | 0 | - | - | - | 1.15 | - | - | - | - | - | - | - | - | - | - | - | - | - | 0.229 | 1.63 | - | 0.25 | 0 | - | - | - | 7.95 | - | - | - | - | - | - | - | - | - | - | - | - | - | 0.0529 | 8.49 | - | 0.492 | 0 | - | - | - | 1.27 | - | - | - | - | - | - | - | - | - | - | - | - | - | 0 | 1.34 | - | 0.0637 | 0 | - | - | - | 9.22 | - | - | - | - | - | - | - | - | - | - | - | - | - | 0.0529 | 9.83 | - | 0.556 | 0 | - | - | - | 138 | - | - | - | - | - | - | - | - | - | - | - | - | - | 1.98 | 154 | - | 14.4 | 0 | - | - | - | 111 | - | - | - | - | - | - | - | - | - | - | - | - | - | 0 | 116 | - | 5.54 | 0 | - | - | - | 249 | - | - | - | - | - | - | - | - | - | - | - | - | - | 1.98 | 271 | - | 20 | 0 | - | - | - | 0 | - | - | - | - | - | - | - | - | - | - | - | - | - | 0 | 0 | - | 0 | 0 | - | - | - | 0 | - | - | - | - | - | - | - | - | - | - | - | - | - | 0 | 0 | - | 0 | 0 | - | - | - | 0 | - | - | - | - | - | - | - | - | - | - | - | - | - | 0 | 0 | - | 0 | 0 | - | - | - | 0.0635 | - | - | - | - | - | - | - | - | - | - | - | - | - | 0.00144 | 0.0696 | - | 0.0047 | 0 | - | - | - | 0.135 | - | - | - | - | - | - | - | - | - | - | - | - | - | 0.133 | 0.293 | - | 0.0245 | 0 | - | - | - | 1.86 | - | - | - | - | - | - | - | - | - | - | - | - | - | 2.13 | 4.68 | - | 0.684 | 0 | - | - | - | 0.000213 | - | - | - | - | - | - | - | - | - | - | - | - | - | 1.1e-05 | 0.000285 | - | 6.09e-05 | 0 | - | - | - | 0 | - | - | - | - | - | - | - | - | - | - | - | - | - | 0 | 0 | - | 0 | 0 | - | - | - | 0 | - | - | - | - | - | - | - | - | - | - | - | - | - | 0 | 0 | - | 0 | 0 | - | - | - | 0 | - | - | - | - | - | - | - | - | - | - | - | - | - | 0 | 0 | - | 0 | 0 | - | - | - | 0 | - | - | - | - | - | - | - | - | - | - | - | - | - | 0 | 0 | - | 0 | 0
5720 | INIES_DETA20161116_164606 | Etanchéité liquide de toiture [ép. 2mm] - DONNEE ENVIRONNEMENTALE PAR DEFAUT | 1.1 | En ligne | Non vérifiée | MDEGD |  |  |  | MINISTERE DE L’ENVIRONNEMENT, DE L’ENERGIE ET DE LA MER - MINISTERE DU LOGEMENT ET DE L'HABITAT DURABLE | 2016-11-16 16:46 | 2016-11-16 16:46 | 2016-11-15 |  | Individuelle | Produits de construction | Couverture / étanchéité | Produits pour étanchéité de toiture | Etanchéité liquide |  |  |  |  | 60 | 1 | m² | Assurer la fonction d'étanchéité liquide sur 1 m² de toiture pour une épaisseur de 0,002m pour une durée de vie de référence de 60 ans. | [22 empty] | UploadedFiles/Documentation-Etancheite_liquide_de_toiture_ep.2mm.pdf // | NF EN 15804 + NF EN 15804/CN | 2016-11-16 16:46 | [5 empty] | BtoC | [10 empty] | - | - | - | 20 | - | - | - | - | - | - | - | - | - | - | - | - | - | 2.07 | 24 | - | 1.93 | 0 | - | - | - | 3.5e-07 | - | - | - | - | - | - | - | - | - | - | - | - | - | 3.02e-08 | 5.34e-07 | - | 1.53e-07 | 0 | - | - | - | 0.0958 | - | - | - | - | - | - | - | - | - | - | - | - | - | 0.00115 | 0.105 | - | 0.00788 | 0 | - | - | - | 0.0136 | - | - | - | - | - | - | - | - | - | - | - | - | - | 0.00201 | 0.017 | - | 0.00138 | 0 | - | - | - | 0.0142 | - | - | - | - | - | - | - | - | - | - | - | - | - | 0.000507 | 0.0158 | - | 0.00109 | 0 | - | - | - | 2.72e-05 | - | - | - | - | - | - | - | - | - | - | - | - | - | 5.21e-07 | 3.15e-05 | - | 3.8e-06 | 0 | - | - | - | 395 | - | - | - | - | - | - | - | - | - | - | - | - | - | 2.92 | 429 | - | 31.1 | 0 | - | - | - | 1650 | - | - | - | - | - | - | - | - | - | - | - | - | - | 27.7 | 1860 | - | 185 | 0 | - | - | - | 8.25 | - | - | - | - | - | - | - | - | - | - | - | - | - | 0.351 | 9.31 | - | 0.707 | 0 | - | - | - | 10.9 | - | - | - | - | - | - | - | - | - | - | - | - | - | 0.0809 | 11.7 | - | 0.689 | 0 | - | - | - | 1.95 | - | - | - | - | - | - | - | - | - | - | - | - | - | 0 | 2.05 | - | 0.0975 | 0 | - | - | - | 12.8 | - | - | - | - | - | - | - | - | - | - | - | - | - | 0.0809 | 13.7 | - | 0.787 | 0 | - | - | - | 360 | - | - | - | - | - | - | - | - | - | - | - | - | - | 3.04 | 392 | - | 29.5 | 0 | - | - | - | 79.9 | - | - | - | - | - | - | - | - | - | - | - | - | - | 0 | 83.8 | - | 3.99 | 0 | - | - | - | 439 | - | - | - | - | - | - | - | - | - | - | - | - | - | 3.04 | 476 | - | 33.5 | 0 | - | - | - | 0 | - | - | - | - | - | - | - | - | - | - | - | - | - | 0 | 0 | - | 0 | 0 | - | - | - | 0 | - | - | - | - | - | - | - | - | - | - | - | - | - | 0 | 0 | - | 0 | 0 | - | - | - | 0 | - | - | - | - | - | - | - | - | - | - | - | - | - | 0 | 0 | - | 0 | 0 | - | - | - | 0.495 | - | - | - | - | - | - | - | - | - | - | - | - | - | 0.0022 | 0.524 | - | 0.0271 | 0 | - | - | - | 0.427 | - | - | - | - | - | - | - | - | - | - | - | - | - | 0.204 | 0.679 | - | 0.0485 | 0 | - | - | - | 2.2 | - | - | - | - | - | - | - | - | - | - | - | - | - | 3.26 | 6.48 | - | 1.01 | 0 | - | - | - | 0.000208 | - | - | - | - | - | - | - | - | - | - | - | - | - | 1.69e-05 | 0.000312 | - | 8.73e-05 | 0 | - | - | - | 0 | - | - | - | - | - | - | - | - | - | - | - | - | - | 0 | 0 | - | 0 | 0 | - | - | - | 0 | - | - | - | - | - | - | - | - | - | - | - | - | - | 0 | 0 | - | 0 | 0 | - | - | - | 0 | - | - | - | - | - | - | - | - | - | - | - | - | - | 0 | 0 | - | 0 | 0 | - | - | - | 0 | - | - | - | - | - | - | - | - | - | - | - | - | - | 0 | 0 | - | 0 | 0
5723 | INIES_DPOR20161116_164609 | Porte pleine en PVC - DONNEE ENVIRONNEMENTALE PAR DEFAUT | 1.1 | En ligne | Non vérifiée | MDEGD |  |  |  | MINISTERE DE L’ENVIRONNEMENT, DE L’ENERGIE ET DE LA MER - MINISTERE DU LOGEMENT ET DE L'HABITAT DURABLE | 2016-11-16 16:46 | 2016-11-16 16:46 | 2016-11-15 |  | Individuelle | Produits de construction | Menuiseries intérieures et extérieures / fermetures | Portes (intérieur / extérieur / portail…) | PVC |  |  |  |  | 60 | 1 | m² | Assurer la fonction d'ouverture et fermeture par une porte en PVC non vitrée d'1 m² (surface ouverte avant pose) pour une durée de vie de référence de 60 ans. | [22 empty] | UploadedFiles/Documentation-Porte_pleine_en_PVC.pdf // | NF EN 15804 + NF EN 15804/CN | 2016-11-16 16:46 | [5 empty] | BtoC | [10 empty] | - | - | - | 119 | - | - | - | - | - | - | - | - | - | - | - | - | - | 15.2 | 151 | - | 16.4 | 0 | - | - | - | 0.000614 | - | - | - | - | - | - | - | - | - | - | - | - | - | 2.21e-07 | 0.000646 | - | 3.21e-05 | 0 | - | - | - | 0.415 | - | - | - | - | - | - | - | - | - | - | - | - | - | 0.00842 | 0.489 | - | 0.0656 | 0 | - | - | - | 0.044 | - | - | - | - | - | - | - | - | - | - | - | - | - | 0.0147 | 0.068 | - | 0.0093 | 0 | - | - | - | 0.0807 | - | - | - | - | - | - | - | - | - | - | - | - | - | 0.00371 | 0.0935 | - | 0.00916 | 0 | - | - | - | 0.000154 | - | - | - | - | - | - | - | - | - | - | - | - | - | 3.81e-06 | 0.000277 | - | 0.000119 | 0 | - | - | - | 1880 | - | - | - | - | - | - | - | - | - | - | - | - | - | 21.4 | 2150 | - | 242 | 0 | - | - | - | 13900 | - | - | - | - | - | - | - | - | - | - | - | - | - | 203 | 16300 | - | 2180 | 0 | - | - | - | 20.7 | - | - | - | - | - | - | - | - | - | - | - | - | - | 2.57 | 27.7 | - | 4.47 | 0 | - | - | - | 84.3 | - | - | - | - | - | - | - | - | - | - | - | - | - | 0.592 | 97.4 | - | 12.4 | 0 | - | - | - | 13.9 | - | - | - | - | - | - | - | - | - | - | - | - | - | 0 | 14.6 | - | 0.697 | 0 | - | - | - | 98.3 | - | - | - | - | - | - | - | - | - | - | - | - | - | 0.592 | 112 | - | 13.1 | 0 | - | - | - | 1700 | - | - | - | - | - | - | - | - | - | - | - | - | - | 22.2 | 1950 | - | 226 | 0 | - | - | - | 490 | - | - | - | - | - | - | - | - | - | - | - | - | - | 0 | 528 | - | 37.9 | 0 | - | - | - | 2190 | - | - | - | - | - | - | - | - | - | - | - | - | - | 22.2 | 2480 | - | 264 | 0 | - | - | - | 1.62 | - | - | - | - | - | - | - | - | - | - | - | - | - | 0 | 1.82 | - | 0.205 | 0 | - | - | - | 0 | - | - | - | - | - | - | - | - | - | - | - | - | - | 0 | 0 | - | 0 | 0 | - | - | - | 0 | - | - | - | - | - | - | - | - | - | - | - | - | - | 0 | 0 | - | 0 | 0 | - | - | - | 4.02 | - | - | - | - | - | - | - | - | - | - | - | - | - | 0.0161 | 4.29 | - | 0.253 | 0 | - | - | - | 3.61 | - | - | - | - | - | - | - | - | - | - | - | - | - | 1.49 | 7.35 | - | 2.24 | 0 | - | - | - | 34.3 | - | - | - | - | - | - | - | - | - | - | - | - | - | 23.9 | 69.4 | - | 11.2 | 0 | - | - | - | 0.00265 | - | - | - | - | - | - | - | - | - | - | - | - | - | 0.000124 | 0.00369 | - | 0.000922 | 0 | - | - | - | 0 | - | - | - | - | - | - | - | - | - | - | - | - | - | 0 | 0 | - | 0 | 0 | - | - | - | 0 | - | - | - | - | - | - | - | - | - | - | - | - | - | 0 | 0 | - | 0 | 0 | - | - | - | 0 | - | - | - | - | - | - | - | - | - | - | - | - | - | 0 | 0 | - | 0 | 0 | - | - | - | 0 | - | - | - | - | - | - | - | - | - | - | - | - | - | 0 | 0 | - | 0 | 0
5725 | INIES_DIS220161116_164610 | Isolants thermiques et acoustiques pour murs (ITI) et cloisons en liège expansé [R=5m².K/W] - DONNEE ENVIRONNEMENTALE PAR DEFAUT | 1.1 | En ligne | Non vérifiée | MDEGD |  |  |  | MINISTERE DE L’ENVIRONNEMENT, DE L’ENERGIE ET DE LA MER - MINISTERE DU LOGEMENT ET DE L'HABITAT DURABLE | 2016-11-16 16:46 | 2016-11-16 16:46 | 2016-11-15 |  | Individuelle | Produits de construction | Isolation | Isolants thermiques et acoustiques pour murs (ITI) et cloisons | Liège expansé |  |  |  |  | 50 | 1 | m² | Assurer la fonction d'un m² d'isolant thermique de résistance 5 m².K/W pour une durée de vie de référence de 50 ans. | [22 empty] | UploadedFiles/Documentation-Isolants_thermiques_et_acoustiques_pour_murs_ITI_et_cloisons_en_liege_expanse_R5m2.K-W.pdf // | NF EN 15804 + NF EN 15804/CN | 2018-06-04 14:00 | [5 empty] | BtoC | [10 empty] | - | - | - | 103 | - | - | - | - | - | - | - | - | - | - | - | - | - | 25.6 | 145 | - | 16.7 | 0 | - | - | - | 8.65e-06 | - | - | - | - | - | - | - | - | - | - | - | - | - | 3.72e-07 | 1.11e-05 | - | 2.11e-06 | 0 | - | - | - | 0.669 | - | - | - | - | - | - | - | - | - | - | - | - | - | 0.0142 | 0.755 | - | 0.0716 | 0 | - | - | - | 0.0596 | - | - | - | - | - | - | - | - | - | - | - | - | - | 0.0247 | 0.096 | - | 0.0116 | 0 | - | - | - | 0.0656 | - | - | - | - | - | - | - | - | - | - | - | - | - | 0.00625 | 0.0799 | - | 0.00799 | 0 | - | - | - | 0.00023 | - | - | - | - | - | - | - | - | - | - | - | - | - | 6.42e-06 | 0.000278 | - | 4.17e-05 | 0 | - | - | - | 1660 | - | - | - | - | - | - | - | - | - | - | - | - | - | 36 | 1920 | - | 223 | 0 | - | - | - | 11600 | - | - | - | - | - | - | - | - | - | - | - | - | - | 342 | 13700 | - | 1840 | 0 | - | - | - | 35 | - | - | - | - | - | - | - | - | - | - | - | - | - | 4.33 | 44.7 | - | 5.37 | 0 | - | - | - | 4870 | - | - | - | - | - | - | - | - | - | - | - | - | - | 0.998 | 5120 | - | 245 | 0 | - | - | - | 1230 | - | - | - | - | - | - | - | - | - | - | - | - | - | 0 | 1290 | - | 61.3 | 0 | - | - | - | 6100 | - | - | - | - | - | - | - | - | - | - | - | - | - | 0.998 | 6410 | - | 307 | 0 | - | - | - | 1790 | - | - | - | - | - | - | - | - | - | - | - | - | - | 37.5 | 2060 | - | 232 | 0 | - | - | - | 22.8 | - | - | - | - | - | - | - | - | - | - | - | - | - | 0 | 24 | - | 1.14 | 0 | - | - | - | 1810 | - | - | - | - | - | - | - | - | - | - | - | - | - | 37.5 | 2080 | - | 233 | 0 | - | - | - | 0 | - | - | - | - | - | - | - | - | - | - | - | - | - | 0 | 0 | - | 0 | 0 | - | - | - | 0 | - | - | - | - | - | - | - | - | - | - | - | - | - | 0 | 0 | - | 0 | 0 | - | - | - | 0 | - | - | - | - | - | - | - | - | - | - | - | - | - | 0 | 0 | - | 0 | 0 | - | - | - | 1.37 | - | - | - | - | - | - | - | - | - | - | - | - | - | 0.0272 | 1.5 | - | 0.0975 | 0 | - | - | - | 1.9 | - | - | - | - | - | - | - | - | - | - | - | - | - | 2.52 | 4.85 | - | 0.43 | 0 | - | - | - | 55.8 | - | - | - | - | - | - | - | - | - | - | - | - | - | 40.2 | 110 | - | 13.9 | 0 | - | - | - | 0.00518 | - | - | - | - | - | - | - | - | - | - | - | - | - | 0.000208 | 0.0066 | - | 0.00121 | 0 | - | - | - | 0 | - | - | - | - | - | - | - | - | - | - | - | - | - | 0 | 0 | - | 0 | 0 | - | - | - | 0 | - | - | - | - | - | - | - | - | - | - | - | - | - | 0 | 0 | - | 0 | 0 | - | - | - | 0 | - | - | - | - | - | - | - | - | - | - | - | - | - | 0 | 0 | - | 0 | 0 | - | - | - | 0 | - | - | - | - | - | - | - | - | - | - | - | - | - | 0 | 0 | - | 0 | 0
5728 | INIES_DISO20161116_164613 | Isolants thermiques et acoustiques en vrac en perlite [R=10m².K/W] - DONNEE ENVIRONNEMENTALE PAR DEFAUT | 1.1 | En ligne | Non vérifiée | MDEGD |  |  |  | MINISTERE DE L’ENVIRONNEMENT, DE L’ENERGIE ET DE LA MER - MINISTERE DU LOGEMENT ET DE L'HABITAT DURABLE | 2016-11-16 16:46 | 2016-11-16 16:46 | 2016-11-15 |  | Individuelle | Produits de construction | Isolation | Isolants thermiques et acoustiques en vrac | Perlite |  |  |  |  | 50 | 1 | m² | Assurer la fonction d'un m² d'isolant thermique de résistance 10 m².K/W pour une durée de vie de référence de 50 ans. | [22 empty] | UploadedFiles/Documentation-Isolants_thermiques_et_acoustiques_en_vrac_en_perlite_R10m2.K-W.pdf // | NF EN 15804 + NF EN 15804/CN | 2016-11-16 16:46 | [5 empty] | BtoC | [10 empty] | - | - | - | 97.3 | - | - | - | - | - | - | - | - | - | - | - | - | - | 1.98 | 118 | - | 18.8 | 0 | - | - | - | 1.16e-05 | - | - | - | - | - | - | - | - | - | - | - | - | - | 4.05e-07 | 1.48e-05 | - | 2.84e-06 | 0 | - | - | - | 0.65 | - | - | - | - | - | - | - | - | - | - | - | - | - | 0.00952 | 0.743 | - | 0.0836 | 0 | - | - | - | 0.0496 | - | - | - | - | - | - | - | - | - | - | - | - | - | 0.00159 | 0.0638 | - | 0.0126 | 0 | - | - | - | 0.0449 | - | - | - | - | - | - | - | - | - | - | - | - | - | 0.00108 | 0.0542 | - | 0.00824 | 0 | - | - | - | 9.59e-05 | - | - | - | - | - | - | - | - | - | - | - | - | - | 8.78e-06 | 0.00015 | - | 4.55e-05 | 0 | - | - | - | 1340 | - | - | - | - | - | - | - | - | - | - | - | - | - | 34.4 | 1630 | - | 256 | 0 | - | - | - | 11600 | - | - | - | - | - | - | - | - | - | - | - | - | - | 221 | 14100 | - | 2280 | 0 | - | - | - | 17.5 | - | - | - | - | - | - | - | - | - | - | - | - | - | 0.763 | 23.8 | - | 5.52 | 0 | - | - | - | 114 | - | - | - | - | - | - | - | - | - | - | - | - | - | 0.585 | 123 | - | 8.08 | 0 | - | - | - | 32.5 | - | - | - | - | - | - | - | - | - | - | - | - | - | 0 | 34.1 | - | 1.63 | 0 | - | - | - | 147 | - | - | - | - | - | - | - | - | - | - | - | - | - | 0.585 | 157 | - | 9.7 | 0 | - | - | - | 1370 | - | - | - | - | - | - | - | - | - | - | - | - | - | 35 | 1660 | - | 260 | 0 | - | - | - | 30.9 | - | - | - | - | - | - | - | - | - | - | - | - | - | 0 | 32.4 | - | 1.54 | 0 | - | - | - | 1400 | - | - | - | - | - | - | - | - | - | - | - | - | - | 35 | 1700 | - | 261 | 0 | - | - | - | 0 | - | - | - | - | - | - | - | - | - | - | - | - | - | 0 | 0 | - | 0 | 0 | - | - | - | 0 | - | - | - | - | - | - | - | - | - | - | - | - | - | 0 | 0 | - | 0 | 0 | - | - | - | 0 | - | - | - | - | - | - | - | - | - | - | - | - | - | 0 | 0 | - | 0 | 0 | - | - | - | 0.567 | - | - | - | - | - | - | - | - | - | - | - | - | - | 0.016 | 0.649 | - | 0.0663 | 0 | - | - | - | 0.964 | - | - | - | - | - | - | - | - | - | - | - | - | - | 0.0217 | 1.32 | - | 0.332 | 0 | - | - | - | 59.3 | - | - | - | - | - | - | - | - | - | - | - | - | - | 66.2 | 144 | - | 18.6 | 0 | - | - | - | 0.0033 | - | - | - | - | - | - | - | - | - | - | - | - | - | 0.000229 | 0.00498 | - | 0.00144 | 0 | - | - | - | 0 | - | - | - | - | - | - | - | - | - | - | - | - | - | 0 | 0 | - | 0 | 0 | - | - | - | 0 | - | - | - | - | - | - | - | - | - | - | - | - | - | 0 | 0 | - | 0 | 0 | - | - | - | 0 | - | - | - | - | - | - | - | - | - | - | - | - | - | 0 | 0 | - | 0 | 0 | - | - | - | 0 | - | - | - | - | - | - | - | - | - | - | - | - | - | 0 | 0 | - | 0 | 0
5729 | INIES_DISO20161116_164614 | Isolants thermiques et acoustiques en vrac en vermiculite [R=10m².K/W] - DONNEE ENVIRONNEMENTALE PAR DEFAUT | 1.1 | En ligne | Non vérifiée | MDEGD |  |  |  | MINISTERE DE L’ENVIRONNEMENT, DE L’ENERGIE ET DE LA MER - MINISTERE DU LOGEMENT ET DE L'HABITAT DURABLE | 2016-11-16 16:46 | 2016-11-16 16:46 | 2016-11-15 |  | Individuelle | Produits de construction | Isolation | Isolants thermiques et acoustiques en vrac | Vermiculite |  |  |  |  | 50 | 1 | m² | Assurer la fonction d'un m² d'isolant thermique de résistance 10 m².K/W pour une durée de vie de référence de 50 ans. | [22 empty] | UploadedFiles/Documentation-Isolants_thermiques_et_acoustiques_en_vrac_en_vermiculite_R10m2.K-W.pdf // | NF EN 15804 + NF EN 15804/CN | 2016-11-16 16:46 | [5 empty] | BtoC | [10 empty] | - | - | - | 71.9 | - | - | - | - | - | - | - | - | - | - | - | - | - | 2.93 | 99 | - | 24.2 | 0 | - | - | - | 7.73e-06 | - | - | - | - | - | - | - | - | - | - | - | - | - | 6e-07 | 1.21e-05 | - | 3.73e-06 | 0 | - | - | - | 0.685 | - | - | - | - | - | - | - | - | - | - | - | - | - | 0.0141 | 0.809 | - | 0.11 | 0 | - | - | - | 0.0631 | - | - | - | - | - | - | - | - | - | - | - | - | - | 0.00235 | 0.0836 | - | 0.0181 | 0 | - | - | - | 0.0442 | - | - | - | - | - | - | - | - | - | - | - | - | - | 0.0016 | 0.0569 | - | 0.0111 | 0 | - | - | - | 0.000279 | - | - | - | - | - | - | - | - | - | - | - | - | - | 1.3e-05 | 0.000366 | - | 7.43e-05 | 0 | - | - | - | 1030 | - | - | - | - | - | - | - | - | - | - | - | - | - | 50.9 | 1410 | - | 331 | 0 | - | - | - | 10000 | - | - | - | - | - | - | - | - | - | - | - | - | - | 328 | 13400 | - | 3010 | 0 | - | - | - | 18.6 | - | - | - | - | - | - | - | - | - | - | - | - | - | 1.13 | 27.5 | - | 7.8 | 0 | - | - | - | 63.5 | - | - | - | - | - | - | - | - | - | - | - | - | - | 0.865 | 71.1 | - | 6.69 | 0 | - | - | - | 48.1 | - | - | - | - | - | - | - | - | - | - | - | - | - | 0 | 50.5 | - | 2.41 | 0 | - | - | - | 112 | - | - | - | - | - | - | - | - | - | - | - | - | - | 0.865 | 122 | - | 9.1 | 0 | - | - | - | 1030 | - | - | - | - | - | - | - | - | - | - | - | - | - | 51.8 | 1420 | - | 335 | 0 | - | - | - | 45.7 | - | - | - | - | - | - | - | - | - | - | - | - | - | 0 | 48 | - | 2.28 | 0 | - | - | - | 1080 | - | - | - | - | - | - | - | - | - | - | - | - | - | 51.8 | 1470 | - | 337 | 0 | - | - | - | 0 | - | - | - | - | - | - | - | - | - | - | - | - | - | 0 | 0 | - | 0 | 0 | - | - | - | 0 | - | - | - | - | - | - | - | - | - | - | - | - | - | 0 | 0 | - | 0 | 0 | - | - | - | 0 | - | - | - | - | - | - | - | - | - | - | - | - | - | 0 | 0 | - | 0 | 0 | - | - | - | 0.198 | - | - | - | - | - | - | - | - | - | - | - | - | - | 0.0237 | 0.288 | - | 0.0661 | 0 | - | - | - | 0.717 | - | - | - | - | - | - | - | - | - | - | - | - | - | 0.0321 | 1.2 | - | 0.456 | 0 | - | - | - | 38.4 | - | - | - | - | - | - | - | - | - | - | - | - | - | 97.9 | 161 | - | 25.1 | 0 | - | - | - | 0.00445 | - | - | - | - | - | - | - | - | - | - | - | - | - | 0.000339 | 0.00691 | - | 0.00211 | 0 | - | - | - | 0 | - | - | - | - | - | - | - | - | - | - | - | - | - | 0 | 0 | - | 0 | 0 | - | - | - | 0 | - | - | - | - | - | - | - | - | - | - | - | - | - | 0 | 0 | - | 0 | 0 | - | - | - | 0 | - | - | - | - | - | - | - | - | - | - | - | - | - | 0 | 0 | - | 0 | 0 | - | - | - | 0 | - | - | - | - | - | - | - | - | - | - | - | - | - | 0 | 0 | - | 0 | 0
5732 | INIES_DPLA20161116_164617 | Plafond suspendu bois massif avec suspente métallique [ép. 10mm] - DONNEE ENVIRONNEMENTALE PAR DEFAUT | 1.1 | En ligne | Non vérifiée | MDEGD |  |  |  | MINISTERE DE L’ENVIRONNEMENT, DE L’ENERGIE ET DE LA MER - MINISTERE DU LOGEMENT ET DE L'HABITAT DURABLE | 2016-11-16 16:46 | 2016-11-16 16:46 | 2016-11-15 |  | Individuelle | Produits de construction | Cloisonnement / plafonds-suspendus | Plafonds suspendus / plafonds tendus | Bois |  |  |  |  | 20 | 1 | m² | Assurer une fonction de plafond suspendu (épaisseur 10mm) pendant une durée de vie de référence de 20 ans , par la mise en oeuvre selon les règles de l'art (DTU 58-1 et impératifs habituels de pose des plafonds suspendus) d'un m² de plafond en bois massif suspendu par un système de rails en acier galvanisé. | [22 empty] | UploadedFiles/Documentation-Plafond_suspendu_bois_massif_avec_suspente_metallique_ep.10mm.pdf // | NF EN 15804 + NF EN 15804/CN | 2016-11-16 16:46 | [5 empty] | BtoC | [10 empty] | - | - | - | 2.56 | - | - | - | - | - | - | - | - | - | - | - | - | - | 4.36 | 13.6 | - | 6.63 | 0 | - | - | - | 4.26e-07 | - | - | - | - | - | - | - | - | - | - | - | - | - | 6.35e-08 | 1.08e-06 | - | 5.87e-07 | 0 | - | - | - | 0.0125 | - | - | - | - | - | - | - | - | - | - | - | - | - | 0.00242 | 0.047 | - | 0.032 | 0 | - | - | - | 0.00242 | - | - | - | - | - | - | - | - | - | - | - | - | - | 0.00422 | 0.0112 | - | 0.00458 | 0 | - | - | - | 0.00295 | - | - | - | - | - | - | - | - | - | - | - | - | - | 0.00107 | 0.00905 | - | 0.00503 | 0 | - | - | - | 1.11e-05 | - | - | - | - | - | - | - | - | - | - | - | - | - | 1.1e-06 | 3.92e-05 | - | 2.7e-05 | 0 | - | - | - | 41.6 | - | - | - | - | - | - | - | - | - | - | - | - | - | 6.14 | 138 | - | 90.2 | 0 | - | - | - | 511 | - | - | - | - | - | - | - | - | - | - | - | - | - | 58.3 | 1990 | - | 1420 | 0 | - | - | - | 1.33 | - | - | - | - | - | - | - | - | - | - | - | - | - | 0.739 | 4.26 | - | 2.2 | 0 | - | - | - | 85.2 | - | - | - | - | - | - | - | - | - | - | - | - | - | 0.17 | 93.9 | - | 8.51 | 0 | - | - | - | 147 | - | - | - | - | - | - | - | - | - | - | - | - | - | 0 | 154 | - | 7.86 | 0 | - | - | - | 232 | - | - | - | - | - | - | - | - | - | - | - | - | - | 0.17 | 248 | - | 16.4 | 0 | - | - | - | 46.1 | - | - | - | - | - | - | - | - | - | - | - | - | - | 6.39 | 147 | - | 95 | 0 | - | - | - | 3.4 | - | - | - | - | - | - | - | - | - | - | - | - | - | 0 | 4.07 | - | 0.67 | 0 | - | - | - | 49.5 | - | - | - | - | - | - | - | - | - | - | - | - | - | 6.39 | 152 | - | 95.7 | 0 | - | - | - | 0 | - | - | - | - | - | - | - | - | - | - | - | - | - | 0 | 0.39 | - | 0.39 | 0 | - | - | - | 0 | - | - | - | - | - | - | - | - | - | - | - | - | - | 0 | 0 | - | 0 | 0 | - | - | - | 0 | - | - | - | - | - | - | - | - | - | - | - | - | - | 0 | 0 | - | 0 | 0 | - | - | - | 0.0166 | - | - | - | - | - | - | - | - | - | - | - | - | - | 0.00463 | 0.0815 | - | 0.0603 | 0 | - | - | - | 0.0577 | - | - | - | - | - | - | - | - | - | - | - | - | - | 0.429 | 1.05 | - | 0.559 | 0 | - | - | - | 1.59 | - | - | - | - | - | - | - | - | - | - | - | - | - | 6.86 | 14.1 | - | 5.7 | 0 | - | - | - | 0.000304 | - | - | - | - | - | - | - | - | - | - | - | - | - | 3.55e-05 | 0.000656 | - | 0.000317 | 0 | - | - | - | 0 | - | - | - | - | - | - | - | - | - | - | - | - | - | 0 | 0 | - | 0 | 0 | - | - | - | 0 | - | - | - | - | - | - | - | - | - | - | - | - | - | 0 | 0 | - | 0 | 0 | - | - | - | 0 | - | - | - | - | - | - | - | - | - | - | - | - | - | 0 | 0 | - | 0 | 0 | - | - | - | 0 | - | - | - | - | - | - | - | - | - | - | - | - | - | 0 | 0 | - | 0 | 0
5733 | INIES_DPLA20161116_164618 | Plafond suspendu bois reconstitué avec suspente métallique [ép. 18mm] - DONNEE ENVIRONNEMENTALE PAR DEFAUT | 1.1 | En ligne | Non vérifiée | MDEGD |  |  |  | MINISTERE DE L’ENVIRONNEMENT, DE L’ENERGIE ET DE LA MER - MINISTERE DU LOGEMENT ET DE L'HABITAT DURABLE | 2016-11-16 16:46 | 2016-11-16 16:46 | 2016-11-15 |  | Individuelle | Produits de construction | Cloisonnement / plafonds-suspendus | Plafonds suspendus / plafonds tendus | Bois |  |  |  |  | 20 | 1 | m² | Assurer une fonction de plafond suspendu (épaisseur 18mm) pendant une durée de vie de référence de 20 ans , par la mise en oeuvre selon les règles de l'art (DTU 58-1 et impératifs habituels de pose des plafonds suspendus) d' 1 m² de plafond en dalles de bois reconsistué suspendu par un système de rails en acier galvanisé. | [22 empty] | UploadedFiles/Documentation-Plafond_suspendu_bois_reconstitue_avec_suspente_metallique_ep.18mm.pdf // | NF EN 15804 + NF EN 15804/CN | 2016-11-16 16:46 | [5 empty] | BtoC | [10 empty] | - | - | - | 15.1 | - | - | - | - | - | - | - | - | - | - | - | - | - | 10.1 | 42.4 | - | 17.2 | 0 | - | - | - | 1.93e-06 | - | - | - | - | - | - | - | - | - | - | - | - | - | 1.47e-07 | 3.24e-06 | - | 1.17e-06 | 0 | - | - | - | 0.109 | - | - | - | - | - | - | - | - | - | - | - | - | - | 0.00561 | 0.2 | - | 0.0856 | 0 | - | - | - | 0.012 | - | - | - | - | - | - | - | - | - | - | - | - | - | 0.00979 | 0.0339 | - | 0.0122 | 0 | - | - | - | 0.0151 | - | - | - | - | - | - | - | - | - | - | - | - | - | 0.00247 | 0.0314 | - | 0.0139 | 0 | - | - | - | 5.62e-05 | - | - | - | - | - | - | - | - | - | - | - | - | - | 2.54e-06 | 0.000128 | - | 6.89e-05 | 0 | - | - | - | 272 | - | - | - | - | - | - | - | - | - | - | - | - | - | 14.2 | 511 | - | 224 | 0 | - | - | - | 3320 | - | - | - | - | - | - | - | - | - | - | - | - | - | 135 | 7260 | - | 3810 | 0 | - | - | - | 7.95 | - | - | - | - | - | - | - | - | - | - | - | - | - | 1.71 | 15.4 | - | 5.7 | 0 | - | - | - | 211 | - | - | - | - | - | - | - | - | - | - | - | - | - | 0.395 | 244 | - | 32.5 | 0 | - | - | - | 325 | - | - | - | - | - | - | - | - | - | - | - | - | - | 0 | 359 | - | 33.9 | 0 | - | - | - | 536 | - | - | - | - | - | - | - | - | - | - | - | - | - | 0.395 | 603 | - | 66.4 | 0 | - | - | - | 280 | - | - | - | - | - | - | - | - | - | - | - | - | - | 14.8 | 532 | - | 237 | 0 | - | - | - | 8.34 | - | - | - | - | - | - | - | - | - | - | - | - | - | 0 | 10.6 | - | 2.24 | 0 | - | - | - | 289 | - | - | - | - | - | - | - | - | - | - | - | - | - | 14.8 | 543 | - | 239 | 0 | - | - | - | 0 | - | - | - | - | - | - | - | - | - | - | - | - | - | 0 | 1.1 | - | 1.1 | 0 | - | - | - | 0 | - | - | - | - | - | - | - | - | - | - | - | - | - | 0 | 0 | - | 0 | 0 | - | - | - | 0 | - | - | - | - | - | - | - | - | - | - | - | - | - | 0 | 0 | - | 0 | 0 | - | - | - | 0.245 | - | - | - | - | - | - | - | - | - | - | - | - | - | 0.0108 | 0.439 | - | 0.183 | 0 | - | - | - | 0.331 | - | - | - | - | - | - | - | - | - | - | - | - | - | 0.996 | 2.97 | - | 1.64 | 0 | - | - | - | 7.27 | - | - | - | - | - | - | - | - | - | - | - | - | - | 15.9 | 38.2 | - | 15.1 | 0 | - | - | - | 0.00103 | - | - | - | - | - | - | - | - | - | - | - | - | - | 8.23e-05 | 0.00172 | - | 0.000604 | 0 | - | - | - | 0 | - | - | - | - | - | - | - | - | - | - | - | - | - | 0 | 0 | - | 0 | 0 | - | - | - | 0 | - | - | - | - | - | - | - | - | - | - | - | - | - | 0 | 0 | - | 0 | 0 | - | - | - | 0 | - | - | - | - | - | - | - | - | - | - | - | - | - | 0 | 0 | - | 0 | 0 | - | - | - | 0 | - | - | - | - | - | - | - | - | - | - | - | - | - | 0 | 0 | - | 0 | 0
5735 | INIES_DPLA20161116_164621 | Plafond suspendu en vermiculite + mise en œuvre [ép. 25mm] - DONNEE ENVIRONNEMENTALE PAR DEFAUT | 1.1 | En ligne | Non vérifiée | MDEGD |  |  |  | MINISTERE DE L’ENVIRONNEMENT, DE L’ENERGIE ET DE LA MER - MINISTERE DU LOGEMENT ET DE L'HABITAT DURABLE | 2016-11-16 16:46 | 2016-11-16 16:46 | 2016-11-15 |  | Individuelle | Produits de construction | Cloisonnement / plafonds-suspendus | Plafonds suspendus / plafonds tendus | Vermiculite |  |  |  |  | 20 | 1 | m² | Assurer une fonction de plafond suspendu (épaisseur 25mm) pendant une durée de vie de référence de 20 ans , par la mise en oeuvre selon les règles de l'art (DTU 58-1 et impératifs habituels de pose des plafonds suspendus) d'1 m² de plafond en dalle rigide de vermiculite suspendu par un système de porteurs profilés en acier galvanisé. | [22 empty] | UploadedFiles/Documentation-Plafond_suspendu_en_vermiculite_et_mise_en_ouvre_ep.25mm.pdf // | NF EN 15804 + NF EN 15804/CN | 2016-11-16 16:46 | [5 empty] | BtoC | [10 empty] | - | - | - | 1.7 | - | - | - | - | - | - | - | - | - | - | - | - | - | 0.809 | 9.47 | - | 6.96 | 0 | - | - | - | 1.83e-07 | - | - | - | - | - | - | - | - | - | - | - | - | - | 2.5e-08 | 7.14e-07 | - | 5.06e-07 | 0 | - | - | - | 0.0162 | - | - | - | - | - | - | - | - | - | - | - | - | - | 0.000743 | 0.0535 | - | 0.0366 | 0 | - | - | - | 0.00149 | - | - | - | - | - | - | - | - | - | - | - | - | - | 0.000771 | 0.00694 | - | 0.00468 | 0 | - | - | - | 0.00105 | - | - | - | - | - | - | - | - | - | - | - | - | - | 0.000218 | 0.00706 | - | 0.0058 | 0 | - | - | - | 6.6e-06 | - | - | - | - | - | - | - | - | - | - | - | - | - | 4.93e-07 | 3.79e-05 | - | 3.08e-05 | 0 | - | - | - | 24.4 | - | - | - | - | - | - | - | - | - | - | - | - | - | 2.24 | 123 | - | 96.7 | 0 | - | - | - | 237 | - | - | - | - | - | - | - | - | - | - | - | - | - | 17.6 | 1930 | - | 1670 | 0 | - | - | - | 0.439 | - | - | - | - | - | - | - | - | - | - | - | - | - | 0.152 | 2.89 | - | 2.3 | 0 | - | - | - | 1.5 | - | - | - | - | - | - | - | - | - | - | - | - | - | 0.0493 | 6.97 | - | 5.42 | 0 | - | - | - | 1.14 | - | - | - | - | - | - | - | - | - | - | - | - | - | 0 | 1.89 | - | 0.752 | 0 | - | - | - | 2.64 | - | - | - | - | - | - | - | - | - | - | - | - | - | 0.0493 | 8.86 | - | 6.18 | 0 | - | - | - | 24.4 | - | - | - | - | - | - | - | - | - | - | - | - | - | 2.31 | 129 | - | 102 | 0 | - | - | - | 1.08 | - | - | - | - | - | - | - | - | - | - | - | - | - | 0 | 1.8 | - | 0.715 | 0 | - | - | - | 25.5 | - | - | - | - | - | - | - | - | - | - | - | - | - | 2.31 | 131 | - | 103 | 0 | - | - | - | 0 | - | - | - | - | - | - | - | - | - | - | - | - | - | 0 | 0.515 | - | 0.515 | 0 | - | - | - | 0 | - | - | - | - | - | - | - | - | - | - | - | - | - | 0 | 0 | - | 0 | 0 | - | - | - | 0 | - | - | - | - | - | - | - | - | - | - | - | - | - | 0 | 0 | - | 0 | 0 | - | - | - | 0.00469 | - | - | - | - | - | - | - | - | - | - | - | - | - | 0.00135 | 0.0805 | - | 0.0745 | 0 | - | - | - | 0.0169 | - | - | - | - | - | - | - | - | - | - | - | - | - | 0.0735 | 0.776 | - | 0.685 | 0 | - | - | - | 0.907 | - | - | - | - | - | - | - | - | - | - | - | - | - | 3.48 | 10.2 | - | 5.81 | 0 | - | - | - | 0.000105 | - | - | - | - | - | - | - | - | - | - | - | - | - | 1.4e-05 | 0.000382 | - | 0.000263 | 0 | - | - | - | 0 | - | - | - | - | - | - | - | - | - | - | - | - | - | 0 | 0 | - | 0 | 0 | - | - | - | 0 | - | - | - | - | - | - | - | - | - | - | - | - | - | 0 | 0 | - | 0 | 0 | - | - | - | 0 | - | - | - | - | - | - | - | - | - | - | - | - | - | 0 | 0 | - | 0 | 0 | - | - | - | 0 | - | - | - | - | - | - | - | - | - | - | - | - | - | 0 | 0 | - | 0 | 0
5736 | INIES_DPLI20161116_164622 | Plinthe en bois massif [haut. 7cm et ép. 1,4cm] - DONNEE ENVIRONNEMENTALE PAR DEFAUT | 1.1 | En ligne | Non vérifiée | MDEGD |  |  |  | MINISTERE DE L’ENVIRONNEMENT, DE L’ENERGIE ET DE LA MER - MINISTERE DU LOGEMENT ET DE L'HABITAT DURABLE | 2016-11-16 16:46 | 2016-11-16 16:46 | 2016-11-15 |  | Individuelle | Produits de construction | Revêtements des sols et murs / peintures / produits de décoration | Plinthes | Bois |  |  |  |  | 30 | 1 | ml | Assurer la fonction de décoration d'un mur et/ou de masquage d'un joint de dilatation entre le mur et le sol, de protection du mur contre les chocs et/ou de dissimulation des fils et raccords électriques à l'aide d'une plinthe en bois massif d'un mêtre linéaire, de hauteur 7 cm et d'épaisseur 1,4 cm pour une durée de 30 ans. | [22 empty] | UploadedFiles/Documentation-Plinthe_en_bois_massif_haut._7cm_et_ep.1.4cm.pdf // | NF EN 15804 + NF EN 15804/CN | 2016-11-16 16:46 | [5 empty] | BtoC | [10 empty] | - | - | - | 0.858 | - | - | - | - | - | - | - | - | - | - | - | - | - | 0.517 | 1.65 | - | 0.276 | 0 | - | - | - | 1.05e-07 | - | - | - | - | - | - | - | - | - | - | - | - | - | 7.53e-09 | 1.52e-07 | - | 3.91e-08 | 0 | - | - | - | 0.00355 | - | - | - | - | - | - | - | - | - | - | - | - | - | 0.000287 | 0.00479 | - | 0.000949 | 0 | - | - | - | 0.00119 | - | - | - | - | - | - | - | - | - | - | - | - | - | 0.00209 | 0.00371 | - | 0.000428 | 0 | - | - | - | 0.00209 | - | - | - | - | - | - | - | - | - | - | - | - | - | 0.000126 | 0.00241 | - | 0.000199 | 0 | - | - | - | 2.71e-06 | - | - | - | - | - | - | - | - | - | - | - | - | - | 1.3e-07 | 3.59e-06 | - | 7.45e-07 | 0 | - | - | - | 13.7 | - | - | - | - | - | - | - | - | - | - | - | - | - | 0.728 | 18 | - | 3.52 | 0 | - | - | - | 152 | - | - | - | - | - | - | - | - | - | - | - | - | - | 6.93 | 192 | - | 33.2 | 0 | - | - | - | 1.53 | - | - | - | - | - | - | - | - | - | - | - | - | - | 8.5 | 11.1 | - | 1.08 | 0 | - | - | - | 6.31 | - | - | - | - | - | - | - | - | - | - | - | - | - | 0.0202 | 6.69 | - | 0.352 | 0 | - | - | - | 18.2 | - | - | - | - | - | - | - | - | - | - | - | - | - | 0 | 19.1 | - | 0.908 | 0 | - | - | - | 24.5 | - | - | - | - | - | - | - | - | - | - | - | - | - | 0.0202 | 25.8 | - | 1.26 | 0 | - | - | - | 11.1 | - | - | - | - | - | - | - | - | - | - | - | - | - | 0.757 | 15.3 | - | 3.43 | 0 | - | - | - | 4 | - | - | - | - | - | - | - | - | - | - | - | - | - | 0 | 4.2 | - | 0.2 | 0 | - | - | - | 15.1 | - | - | - | - | - | - | - | - | - | - | - | - | - | 0.757 | 19.5 | - | 3.63 | 0 | - | - | - | 0 | - | - | - | - | - | - | - | - | - | - | - | - | - | 0 | 0 | - | 0 | 0 | - | - | - | 0 | - | - | - | - | - | - | - | - | - | - | - | - | - | 0 | 0 | - | 0 | 0 | - | - | - | 0 | - | - | - | - | - | - | - | - | - | - | - | - | - | 0 | 0 | - | 0 | 0 | - | - | - | 0.0121 | - | - | - | - | - | - | - | - | - | - | - | - | - | 0.000549 | 0.0138 | - | 0.00119 | 0 | - | - | - | 0.0198 | - | - | - | - | - | - | - | - | - | - | - | - | - | 0.0509 | 0.0784 | - | 0.00777 | 0 | - | - | - | 0.344 | - | - | - | - | - | - | - | - | - | - | - | - | - | 0.813 | 1.4 | - | 0.243 | 0 | - | - | - | 4.92e-05 | - | - | - | - | - | - | - | - | - | - | - | - | - | 4.21e-06 | 7.5e-05 | - | 2.16e-05 | 0 | - | - | - | 0 | - | - | - | - | - | - | - | - | - | - | - | - | - | 0 | 0 | - | 0 | 0 | - | - | - | 0 | - | - | - | - | - | - | - | - | - | - | - | - | - | 0 | 0 | - | 0 | 0 | - | - | - | 0 | - | - | - | - | - | - | - | - | - | - | - | - | - | 0 | 0 | - | 0 | 0 | - | - | - | 0 | - | - | - | - | - | - | - | - | - | - | - | - | - | 0 | 0 | - | 0 | 0
5737 | INIES_DPLI20161116_164623 | Plinthe en céramique [haut. 7cm et ép. 1,4cm] - DONNEE ENVIRONNEMENTALE PAR DEFAUT | 1.1 | En ligne | Non vérifiée | MDEGD |  |  |  | MINISTERE DE L’ENVIRONNEMENT, DE L’ENERGIE ET DE LA MER - MINISTERE DU LOGEMENT ET DE L'HABITAT DURABLE | 2016-11-16 16:46 | 2016-11-16 16:46 | 2016-11-15 |  | Individuelle | Produits de construction | Revêtements des sols et murs / peintures / produits de décoration | Plinthes | Céramique |  |  |  |  | 30 | 1 | ml | Assurer la fonction de décoration d'un mur et/ou de masquage d'un joint de dilatation entre le mur et le sol, de protection du mur contre les chocs et/ou de dissimulation des fils et raccords électriques à l'aide d'une plinthe en céramique d'un mêtre linéaire, de hauteur 7 cm et d'épaisseur 1,4 cm pour une durée de vie de référence de 30 ans | [22 empty] | UploadedFiles/Documentation-Plinthe_en_ceramique_haut._7cm_et_ep.1.4cm.pdf // | NF EN 15804 + NF EN 15804/CN | 2016-11-16 16:46 | [5 empty] | BtoC | [10 empty] | - | - | - | 3.65 | - | - | - | - | - | - | - | - | - | - | - | - | - | 1.88 | 6.16 | - | 0.627 | 0 | - | - | - | 3.58e-07 | - | - | - | - | - | - | - | - | - | - | - | - | - | 2.74e-08 | 5e-07 | - | 1.15e-07 | 0 | - | - | - | 0.0209 | - | - | - | - | - | - | - | - | - | - | - | - | - | 0.00104 | 0.0245 | - | 0.00257 | 0 | - | - | - | 0.00517 | - | - | - | - | - | - | - | - | - | - | - | - | - | 0.00761 | 0.0133 | - | 0.000551 | 0 | - | - | - | 0.00184 | - | - | - | - | - | - | - | - | - | - | - | - | - | 0.000459 | 0.00259 | - | 0.000286 | 0 | - | - | - | 0.000179 | - | - | - | - | - | - | - | - | - | - | - | - | - | 4.72e-07 | 0.000182 | - | 2.07e-06 | 0 | - | - | - | 55.6 | - | - | - | - | - | - | - | - | - | - | - | - | - | 2.65 | 67.8 | - | 9.55 | 0 | - | - | - | 1140 | - | - | - | - | - | - | - | - | - | - | - | - | - | 25.2 | 1250 | - | 86.2 | 0 | - | - | - | 9.68 | - | - | - | - | - | - | - | - | - | - | - | - | - | 30.9 | 41.1 | - | 0.525 | 0 | - | - | - | 3.52 | - | - | - | - | - | - | - | - | - | - | - | - | - | 0.0733 | 3.71 | - | 0.118 | 0 | - | - | - | 1.77 | - | - | - | - | - | - | - | - | - | - | - | - | - | 0 | 1.77 | - | 0 | 0 | - | - | - | 5.29 | - | - | - | - | - | - | - | - | - | - | - | - | - | 0.0733 | 5.48 | - | 0.118 | 0 | - | - | - | 57.5 | - | - | - | - | - | - | - | - | - | - | - | - | - | 2.75 | 69.9 | - | 9.7 | 0 | - | - | - | 1.68 | - | - | - | - | - | - | - | - | - | - | - | - | - | 0 | 1.68 | - | 0 | 0 | - | - | - | 59.1 | - | - | - | - | - | - | - | - | - | - | - | - | - | 2.75 | 71.6 | - | 9.7 | 0 | - | - | - | 0 | - | - | - | - | - | - | - | - | - | - | - | - | - | 0 | 0 | - | 0 | 0 | - | - | - | 0 | - | - | - | - | - | - | - | - | - | - | - | - | - | 0 | 0 | - | 0 | 0 | - | - | - | 0 | - | - | - | - | - | - | - | - | - | - | - | - | - | 0 | 0 | - | 0 | 0 | - | - | - | 0.0295 | - | - | - | - | - | - | - | - | - | - | - | - | - | 0.002 | 0.0333 | - | 0.00183 | 0 | - | - | - | 0.223 | - | - | - | - | - | - | - | - | - | - | - | - | - | 0.185 | 0.414 | - | 0.00585 | 0 | - | - | - | 2.23 | - | - | - | - | - | - | - | - | - | - | - | - | - | 2.96 | 5.69 | - | 0.499 | 0 | - | - | - | 0.000167 | - | - | - | - | - | - | - | - | - | - | - | - | - | 1.53e-05 | 0.000247 | - | 6.49e-05 | 0 | - | - | - | 0 | - | - | - | - | - | - | - | - | - | - | - | - | - | 0 | 0 | - | 0 | 0 | - | - | - | 0 | - | - | - | - | - | - | - | - | - | - | - | - | - | 0 | 0 | - | 0 | 0 | - | - | - | 0 | - | - | - | - | - | - | - | - | - | - | - | - | - | 0 | 0 | - | 0 | 0 | - | - | - | 0 | - | - | - | - | - | - | - | - | - | - | - | - | - | 0 | 0 | - | 0 | 0
5738 | INIES_DPLI20161116_164624 | Plinthe en pierre naturelle [haut. 7cm et ép. 1,4cm] - DONNEE ENVIRONNEMENTALE PAR DEFAUT | 1.1 | En ligne | Non vérifiée | MDEGD |  |  |  | MINISTERE DE L’ENVIRONNEMENT, DE L’ENERGIE ET DE LA MER - MINISTERE DU LOGEMENT ET DE L'HABITAT DURABLE | 2016-11-16 16:46 | 2016-11-16 16:46 | 2016-11-15 |  | Individuelle | Produits de construction | Revêtements des sols et murs / peintures / produits de décoration | Plinthes | Pierre |  |  |  |  | 30 | 1 | ml | Assurer la fonction de décoration d'un mur et/ou de masquage d'un joint de dilatation entre le mur et le sol, de protection du mur contre les chocs et/ou de dissimulation des fils et raccords électriques à l'aide d'une plinthe en pierre naturelle d'un mêtre linéaire, de hauteur 7 cm et d'épaisseur 1,4 cm pour une durée de vie de référence de 30 ans | [22 empty] | UploadedFiles/Documentation-Plinthe_en_pierre_naturelle_haut._7cm_et_ep.1.4cm.pdf // | NF EN 15804 + NF EN 15804/CN | 2016-11-16 16:46 | [5 empty] | BtoC | [10 empty] | - | - | - | 4.44 | - | - | - | - | - | - | - | - | - | - | - | - | - | 1.98 | 7.53 | - | 1.11 | 0 | - | - | - | 4.33e-07 | - | - | - | - | - | - | - | - | - | - | - | - | - | 2.88e-08 | 6.13e-07 | - | 1.51e-07 | 0 | - | - | - | 0.0277 | - | - | - | - | - | - | - | - | - | - | - | - | - | 0.0011 | 0.0331 | - | 0.00433 | 0 | - | - | - | 0.00651 | - | - | - | - | - | - | - | - | - | - | - | - | - | 0.008 | 0.0162 | - | 0.00173 | 0 | - | - | - | 0.00198 | - | - | - | - | - | - | - | - | - | - | - | - | - | 0.000483 | 0.00292 | - | 0.000463 | 0 | - | - | - | 3.82e-06 | - | - | - | - | - | - | - | - | - | - | - | - | - | 4.97e-07 | 6.84e-06 | - | 2.52e-06 | 0 | - | - | - | 66.1 | - | - | - | - | - | - | - | - | - | - | - | - | - | 2.78 | 83 | - | 14.1 | 0 | - | - | - | 2480 | - | - | - | - | - | - | - | - | - | - | - | - | - | 26.5 | 2730 | - | 222 | 0 | - | - | - | 4.94 | - | - | - | - | - | - | - | - | - | - | - | - | - | 32.5 | 41.5 | - | 4.08 | 0 | - | - | - | 4.47 | - | - | - | - | - | - | - | - | - | - | - | - | - | 0.0771 | 4.9 | - | 0.361 | 0 | - | - | - | 1.86 | - | - | - | - | - | - | - | - | - | - | - | - | - | 0 | 1.95 | - | 0.093 | 0 | - | - | - | 6.32 | - | - | - | - | - | - | - | - | - | - | - | - | - | 0.0771 | 6.86 | - | 0.454 | 0 | - | - | - | 72.6 | - | - | - | - | - | - | - | - | - | - | - | - | - | 2.9 | 90.2 | - | 14.6 | 0 | - | - | - | 1.77 | - | - | - | - | - | - | - | - | - | - | - | - | - | 0 | 1.85 | - | 0.0883 | 0 | - | - | - | 74.4 | - | - | - | - | - | - | - | - | - | - | - | - | - | 2.9 | 92 | - | 14.7 | 0 | - | - | - | 0 | - | - | - | - | - | - | - | - | - | - | - | - | - | 0 | 0 | - | 0 | 0 | - | - | - | 0 | - | - | - | - | - | - | - | - | - | - | - | - | - | 0 | 0 | - | 0 | 0 | - | - | - | 0 | - | - | - | - | - | - | - | - | - | - | - | - | - | 0 | 0 | - | 0 | 0 | - | - | - | 0.0269 | - | - | - | - | - | - | - | - | - | - | - | - | - | 0.0021 | 0.0325 | - | 0.00357 | 0 | - | - | - | 0.0759 | - | - | - | - | - | - | - | - | - | - | - | - | - | 0.194 | 0.3 | - | 0.0297 | 0 | - | - | - | 2.5 | - | - | - | - | - | - | - | - | - | - | - | - | - | 3.11 | 6.6 | - | 0.987 | 0 | - | - | - | 0.000289 | - | - | - | - | - | - | - | - | - | - | - | - | - | 1.61e-05 | 0.000393 | - | 8.78e-05 | 0 | - | - | - | 0 | - | - | - | - | - | - | - | - | - | - | - | - | - | 0 | 0 | - | 0 | 0 | - | - | - | 0 | - | - | - | - | - | - | - | - | - | - | - | - | - | 0 | 0 | - | 0 | 0 | - | - | - | 0 | - | - | - | - | - | - | - | - | - | - | - | - | - | 0 | 0 | - | 0 | 0 | - | - | - | 0 | - | - | - | - | - | - | - | - | - | - | - | - | - | 0 | 0 | - | 0 | 0
5740 | INIES_DPLI20161116_164626 | Plinthe en PVC [haut. 7cm et ép. 1,1cm] - DONNEE ENVIRONNEMENTALE PAR DEFAUT | 1.1 | En ligne | Non vérifiée | MDEGD |  |  |  | MINISTERE DE L’ENVIRONNEMENT, DE L’ENERGIE ET DE LA MER - MINISTERE DU LOGEMENT ET DE L'HABITAT DURABLE | 2016-11-16 16:46 | 2016-11-16 16:46 | 2016-11-15 |  | Individuelle | Produits de construction | Revêtements des sols et murs / peintures / produits de décoration | Plinthes | PVC |  |  |  |  | 30 | 1 | ml | Assurer la fonction de décoration d'un mur et/ou de masquage d'un joint de dilatation entre le mur et le sol, de protection du mur contre les chocs et/ou de dissimulation des fils et raccords électriques à l'aide d'une plinthe en PVC d'un mêtre linéaire, de hauteur 7 cm et d'épaisseur 1,1 cm pour une durée de 30 ans | [22 empty] | UploadedFiles/Documentation-Plinthe_en_PVC_haut._7cm_et_ep.1.1cm.pdf // | NF EN 15804 + NF EN 15804/CN | 2016-11-16 16:46 | [5 empty] | BtoC | [10 empty] | - | - | - | 0.812 | - | - | - | - | - | - | - | - | - | - | - | - | - | 0.131 | 1.04 | - | 0.0997 | 0 | - | - | - | 4.45e-08 | - | - | - | - | - | - | - | - | - | - | - | - | - | 1.91e-09 | 5.72e-08 | - | 1.08e-08 | 0 | - | - | - | 0.0032 | - | - | - | - | - | - | - | - | - | - | - | - | - | 7.28e-05 | 0.00363 | - | 0.000356 | 0 | - | - | - | 0.000866 | - | - | - | - | - | - | - | - | - | - | - | - | - | 0.000532 | 0.00153 | - | 0.000137 | 0 | - | - | - | 0.00101 | - | - | - | - | - | - | - | - | - | - | - | - | - | 3.21e-05 | 0.00112 | - | 7.47e-05 | 0 | - | - | - | 8.55e-07 | - | - | - | - | - | - | - | - | - | - | - | - | - | 3.3e-08 | 1.09e-06 | - | 1.98e-07 | 0 | - | - | - | 16.4 | - | - | - | - | - | - | - | - | - | - | - | - | - | 0.185 | 18.1 | - | 1.54 | 0 | - | - | - | 70.8 | - | - | - | - | - | - | - | - | - | - | - | - | - | 1.76 | 82.6 | - | 10 | 0 | - | - | - | 0.802 | - | - | - | - | - | - | - | - | - | - | - | - | - | 2.16 | 3.25 | - | 0.294 | 0 | - | - | - | 0.94 | - | - | - | - | - | - | - | - | - | - | - | - | - | 0.00512 | 1 | - | 0.0562 | 0 | - | - | - | 0.124 | - | - | - | - | - | - | - | - | - | - | - | - | - | 0 | 0.13 | - | 0.00618 | 0 | - | - | - | 1.06 | - | - | - | - | - | - | - | - | - | - | - | - | - | 0.00512 | 1.13 | - | 0.0623 | 0 | - | - | - | 14.7 | - | - | - | - | - | - | - | - | - | - | - | - | - | 0.192 | 16.4 | - | 1.47 | 0 | - | - | - | 4.82 | - | - | - | - | - | - | - | - | - | - | - | - | - | 0 | 5.07 | - | 0.241 | 0 | - | - | - | 19.5 | - | - | - | - | - | - | - | - | - | - | - | - | - | 0.192 | 21.4 | - | 1.71 | 0 | - | - | - | 0 | - | - | - | - | - | - | - | - | - | - | - | - | - | 0 | 0 | - | 0 | 0 | - | - | - | 0 | - | - | - | - | - | - | - | - | - | - | - | - | - | 0 | 0 | - | 0 | 0 | - | - | - | 0 | - | - | - | - | - | - | - | - | - | - | - | - | - | 0 | 0 | - | 0 | 0 | - | - | - | 0.0416 | - | - | - | - | - | - | - | - | - | - | - | - | - | 0.00014 | 0.044 | - | 0.00223 | 0 | - | - | - | 0.0178 | - | - | - | - | - | - | - | - | - | - | - | - | - | 0.0129 | 0.0333 | - | 0.00261 | 0 | - | - | - | 0.205 | - | - | - | - | - | - | - | - | - | - | - | - | - | 0.207 | 0.479 | - | 0.0675 | 0 | - | - | - | 2.29e-05 | - | - | - | - | - | - | - | - | - | - | - | - | - | 1.07e-06 | 3e-05 | - | 6.01e-06 | 0 | - | - | - | 0 | - | - | - | - | - | - | - | - | - | - | - | - | - | 0 | 0 | - | 0 | 0 | - | - | - | 0 | - | - | - | - | - | - | - | - | - | - | - | - | - | 0 | 0 | - | 0 | 0 | - | - | - | 0 | - | - | - | - | - | - | - | - | - | - | - | - | - | 0 | 0 | - | 0 | 0 | - | - | - | 0 | - | - | - | - | - | - | - | - | - | - | - | - | - | 0 | 0 | - | 0 | 0
5741 | INIES_DPLI20161116_164627 | Plinthe en terre cuite [haut. 7cm et ép. 1,4cm] - DONNEE ENVIRONNEMENTALE PAR DEFAUT | 1.1 | En ligne | Non vérifiée | MDEGD |  |  |  | MINISTERE DE L’ENVIRONNEMENT, DE L’ENERGIE ET DE LA MER - MINISTERE DU LOGEMENT ET DE L'HABITAT DURABLE | 2016-11-16 16:46 | 2016-11-16 16:46 | 2016-11-15 |  | Individuelle | Produits de construction | Revêtements des sols et murs / peintures / produits de décoration | Plinthes | Terre cuite |  |  |  |  | 30 | 1 | ml | Assurer la fonction de décoration d'un mur et/ou de masquage d'un joint de dilatation entre le mur et le sol, de protection du mur contre les chocs et/ou de dissimulation des fils et raccords électriques à l'aide d'une plinthe en terre cuite d'un mêtre linéaire, de hauteur 7 cm et d'épaisseur 1,4 cm pour une durée de vie de référence de 30 ans | [22 empty] | UploadedFiles/Documentation-Plinthe_en_terre_cuite_haut._7cm_et_ep.1.4cm.pdf // | NF EN 15804 + NF EN 15804/CN | 2016-11-16 16:46 | [5 empty] | BtoC | [10 empty] | - | - | - | 1.1 | - | - | - | - | - | - | - | - | - | - | - | - | - | 1.32 | 3.08 | - | 0.651 | 0 | - | - | - | 1.36e-07 | - | - | - | - | - | - | - | - | - | - | - | - | - | 1.93e-08 | 2.48e-07 | - | 9.35e-08 | 0 | - | - | - | 0.00469 | - | - | - | - | - | - | - | - | - | - | - | - | - | 0.000734 | 0.00763 | - | 0.00221 | 0 | - | - | - | 0.00131 | - | - | - | - | - | - | - | - | - | - | - | - | - | 0.00536 | 0.00767 | - | 0.00101 | 0 | - | - | - | 0.000545 | - | - | - | - | - | - | - | - | - | - | - | - | - | 0.000323 | 0.00114 | - | 0.000271 | 0 | - | - | - | 2.94e-06 | - | - | - | - | - | - | - | - | - | - | - | - | - | 3.32e-07 | 4.98e-06 | - | 1.71e-06 | 0 | - | - | - | 17.2 | - | - | - | - | - | - | - | - | - | - | - | - | - | 1.86 | 27.2 | - | 8.1 | 0 | - | - | - | 117 | - | - | - | - | - | - | - | - | - | - | - | - | - | 17.7 | 206 | - | 71.4 | 0 | - | - | - | 1.48 | - | - | - | - | - | - | - | - | - | - | - | - | - | 21.8 | 25.9 | - | 2.64 | 0 | - | - | - | 1.61 | - | - | - | - | - | - | - | - | - | - | - | - | - | 0.0516 | 1.83 | - | 0.173 | 0 | - | - | - | 1.24 | - | - | - | - | - | - | - | - | - | - | - | - | - | 0 | 1.31 | - | 0.0622 | 0 | - | - | - | 2.85 | - | - | - | - | - | - | - | - | - | - | - | - | - | 0.0516 | 3.14 | - | 0.235 | 0 | - | - | - | 16.8 | - | - | - | - | - | - | - | - | - | - | - | - | - | 1.94 | 26.9 | - | 8.2 | 0 | - | - | - | 1.18 | - | - | - | - | - | - | - | - | - | - | - | - | - | 0 | 1.24 | - | 0.0591 | 0 | - | - | - | 17.9 | - | - | - | - | - | - | - | - | - | - | - | - | - | 1.94 | 28.1 | - | 8.26 | 0 | - | - | - | 0 | - | - | - | - | - | - | - | - | - | - | - | - | - | 0 | 0 | - | 0 | 0 | - | - | - | 0 | - | - | - | - | - | - | - | - | - | - | - | - | - | 0 | 0 | - | 0 | 0 | - | - | - | 0 | - | - | - | - | - | - | - | - | - | - | - | - | - | 0 | 0 | - | 0 | 0 | - | - | - | 0.00834 | - | - | - | - | - | - | - | - | - | - | - | - | - | 0.00141 | 0.0117 | - | 0.00191 | 0 | - | - | - | 0.0177 | - | - | - | - | - | - | - | - | - | - | - | - | - | 0.13 | 0.166 | - | 0.0182 | 0 | - | - | - | 0.562 | - | - | - | - | - | - | - | - | - | - | - | - | - | 2.08 | 3.25 | - | 0.605 | 0 | - | - | - | 7.03e-05 | - | - | - | - | - | - | - | - | - | - | - | - | - | 1.08e-05 | 0.000134 | - | 5.26e-05 | 0 | - | - | - | 0 | - | - | - | - | - | - | - | - | - | - | - | - | - | 0 | 0 | - | 0 | 0 | - | - | - | 0 | - | - | - | - | - | - | - | - | - | - | - | - | - | 0 | 0 | - | 0 | 0 | - | - | - | 0 | - | - | - | - | - | - | - | - | - | - | - | - | - | 0 | 0 | - | 0 | 0 | - | - | - | 0 | - | - | - | - | - | - | - | - | - | - | - | - | - | 0 | 0 | - | 0 | 0
5742 | INIES_DREV20161116_164628 | Revêtement murs en acier inoxydable avec visserie [ép. 1mm] - DONNEE ENVIRONNEMENTALE PAR DEFAUT | 1.1 | En ligne | Non vérifiée | MDEGD |  |  |  | MINISTERE DE L’ENVIRONNEMENT, DE L’ENERGIE ET DE LA MER - MINISTERE DU LOGEMENT ET DE L'HABITAT DURABLE | 2016-11-16 16:46 | 2016-11-16 16:46 | 2016-11-15 |  | Individuelle | Produits de construction | Revêtements des sols et murs / peintures / produits de décoration | Revêtements pour murs et plafonds | Acier |  |  |  |  | 30 | 1 | m² | Assurer la fonction de revêtement de décoration et/ ou de protection d'un mur (épaisseur 1mm), pendant une durée de vie de référence de 30 ans, par la mise en oeuvre d'1m² de revêtement en acier inoxydable avec visserie. | [22 empty] | UploadedFiles/Documentation-Revetement_murs_en_acier_inoxydable_avec_visserie_ep.1mm.pdf // | NF EN 15804 + NF EN 15804/CN | 2016-11-16 16:46 | [5 empty] | BtoC | [10 empty] | - | - | - | 79.8 | - | - | - | - | - | - | - | - | - | - | - | - | - | 5.44 | 91.7 | - | 6.44 | 0 | - | - | - | 5.02e-06 | - | - | - | - | - | - | - | - | - | - | - | - | - | 7.92e-08 | 5.71e-06 | - | 6.08e-07 | 0 | - | - | - | 0.506 | - | - | - | - | - | - | - | - | - | - | - | - | - | 0.00302 | 0.543 | - | 0.0334 | 0 | - | - | - | 0.126 | - | - | - | - | - | - | - | - | - | - | - | - | - | 0.022 | 0.159 | - | 0.0102 | 0 | - | - | - | 0.0459 | - | - | - | - | - | - | - | - | - | - | - | - | - | 0.00133 | 0.0505 | - | 0.00329 | 0 | - | - | - | 0.00196 | - | - | - | - | - | - | - | - | - | - | - | - | - | 1.37e-06 | 0.00206 | - | 0.000104 | 0 | - | - | - | 1110 | - | - | - | - | - | - | - | - | - | - | - | - | - | 7.66 | 1200 | - | 85 | 0 | - | - | - | 19500 | - | - | - | - | - | - | - | - | - | - | - | - | - | 72.9 | 20800 | - | 1240 | 0 | - | - | - | 258 | - | - | - | - | - | - | - | - | - | - | - | - | - | 89.4 | 371 | - | 23.4 | 0 | - | - | - | 190 | - | - | - | - | - | - | - | - | - | - | - | - | - | 0.212 | 200 | - | 9.89 | 0 | - | - | - | 5.12 | - | - | - | - | - | - | - | - | - | - | - | - | - | 0 | 5.37 | - | 0.256 | 0 | - | - | - | 195 | - | - | - | - | - | - | - | - | - | - | - | - | - | 0.212 | 206 | - | 10.1 | 0 | - | - | - | 1190 | - | - | - | - | - | - | - | - | - | - | - | - | - | 7.97 | 1290 | - | 89.9 | 0 | - | - | - | 4.86 | - | - | - | - | - | - | - | - | - | - | - | - | - | 0 | 5.1 | - | 0.243 | 0 | - | - | - | 1200 | - | - | - | - | - | - | - | - | - | - | - | - | - | 7.97 | 1290 | - | 90.1 | 0 | - | - | - | 3.79 | - | - | - | - | - | - | - | - | - | - | - | - | - | 0 | 3.98 | - | 0.189 | 0 | - | - | - | 0 | - | - | - | - | - | - | - | - | - | - | - | - | - | 0 | 0 | - | 0 | 0 | - | - | - | 0 | - | - | - | - | - | - | - | - | - | - | - | - | - | 0 | 0 | - | 0 | 0 | - | - | - | 0.645 | - | - | - | - | - | - | - | - | - | - | - | - | - | 0.00578 | 0.689 | - | 0.0384 | 0 | - | - | - | 56.4 | - | - | - | - | - | - | - | - | - | - | - | - | - | 0.535 | 59.8 | - | 2.89 | 0 | - | - | - | 78.1 | - | - | - | - | - | - | - | - | - | - | - | - | - | 8.56 | 93 | - | 6.28 | 0 | - | - | - | 0.00287 | - | - | - | - | - | - | - | - | - | - | - | - | - | 4.43e-05 | 0.00326 | - | 0.000345 | 0 | - | - | - | 0 | - | - | - | - | - | - | - | - | - | - | - | - | - | 0 | 0 | - | 0 | 0 | - | - | - | 0 | - | - | - | - | - | - | - | - | - | - | - | - | - | 0 | 0 | - | 0 | 0 | - | - | - | 0 | - | - | - | - | - | - | - | - | - | - | - | - | - | 0 | 0 | - | 0 | 0 | - | - | - | 0 | - | - | - | - | - | - | - | - | - | - | - | - | - | 0 | 0 | - | 0 | 0
5744 | INIES_DREV20161116_164631 | Revêtement pour murs et plafonds en pierre reconstituée à base de résine [ép. 12mm] + mortier colle - DONNEE ENVIRONNEMENTALE PAR DEFAUT | 1.1 | En ligne | Non vérifiée | MDEGD |  |  |  | MINISTERE DE L’ENVIRONNEMENT, DE L’ENERGIE ET DE LA MER - MINISTERE DU LOGEMENT ET DE L'HABITAT DURABLE | 2016-11-16 16:47 | 2016-11-16 16:47 | 2016-11-15 |  | Individuelle | Produits de construction | Revêtements des sols et murs / peintures / produits de décoration | Revêtements pour murs et plafonds | Pierre reconstituée |  |  |  |  | 30 | 1 | m² | Assurer la fonction de revêtement et de décoration d'un mur et/ou d'un plafond, pendant une durée de vie de référence de 30 ans, par la mise en oeuvre selon le règles de l'art DTU 52.2 - Pose collée des revêtements céramiques et assimilés - Pierres naturelles) d' 1 m² de carreaux et/ou plaquettes en pierre reconstituée à base de résine d'épaisseur 12mm. | [22 empty] | UploadedFiles/Documentation-Revetement_pour_murs_et_plafonds_en_pierre_reconstituee.pdf // | NF EN 15804 + NF EN 15804/CN | 2016-11-16 16:47 | [5 empty] | BtoC | [10 empty] | - | - | - | 42.9 | - | - | - | - | - | - | - | - | - | - | - | - | - | 24.5 | 80.6 | - | 13.2 | 0 | - | - | - | 4.9e-06 | - | - | - | - | - | - | - | - | - | - | - | - | - | 3.57e-07 | 7.11e-06 | - | 1.85e-06 | 0 | - | - | - | 0.199 | - | - | - | - | - | - | - | - | - | - | - | - | - | 0.0136 | 0.259 | - | 0.0466 | 0 | - | - | - | 0.0608 | - | - | - | - | - | - | - | - | - | - | - | - | - | 0.0993 | 0.181 | - | 0.0205 | 0 | - | - | - | 0.0715 | - | - | - | - | - | - | - | - | - | - | - | - | - | 0.006 | 0.0856 | - | 0.00809 | 0 | - | - | - | 0.000147 | - | - | - | - | - | - | - | - | - | - | - | - | - | 6.16e-06 | 0.000189 | - | 3.63e-05 | 0 | - | - | - | 696 | - | - | - | - | - | - | - | - | - | - | - | - | - | 34.5 | 900 | - | 169 | 0 | - | - | - | 6420 | - | - | - | - | - | - | - | - | - | - | - | - | - | 329 | 8280 | - | 1540 | 0 | - | - | - | 115 | - | - | - | - | - | - | - | - | - | - | - | - | - | 403 | 572 | - | 53.3 | 0 | - | - | - | 55.4 | - | - | - | - | - | - | - | - | - | - | - | - | - | 0.957 | 60.8 | - | 4.48 | 0 | - | - | - | 23.1 | - | - | - | - | - | - | - | - | - | - | - | - | - | 0 | 24.2 | - | 1.15 | 0 | - | - | - | 78.5 | - | - | - | - | - | - | - | - | - | - | - | - | - | 0.957 | 85 | - | 5.64 | 0 | - | - | - | 606 | - | - | - | - | - | - | - | - | - | - | - | - | - | 35.9 | 809 | - | 167 | 0 | - | - | - | 136 | - | - | - | - | - | - | - | - | - | - | - | - | - | 0 | 143 | - | 6.82 | 0 | - | - | - | 743 | - | - | - | - | - | - | - | - | - | - | - | - | - | 35.9 | 952 | - | 174 | 0 | - | - | - | 0 | - | - | - | - | - | - | - | - | - | - | - | - | - | 0 | 0 | - | 0 | 0 | - | - | - | 0 | - | - | - | - | - | - | - | - | - | - | - | - | - | 0 | 0 | - | 0 | 0 | - | - | - | 0 | - | - | - | - | - | - | - | - | - | - | - | - | - | 0 | 0 | - | 0 | 0 | - | - | - | 0.758 | - | - | - | - | - | - | - | - | - | - | - | - | - | 0.0261 | 0.85 | - | 0.0656 | 0 | - | - | - | 2.56 | - | - | - | - | - | - | - | - | - | - | - | - | - | 2.41 | 5.42 | - | 0.45 | 0 | - | - | - | 19.2 | - | - | - | - | - | - | - | - | - | - | - | - | - | 38.6 | 69.5 | - | 11.7 | 0 | - | - | - | 0.00199 | - | - | - | - | - | - | - | - | - | - | - | - | - | 0.0002 | 0.0032 | - | 0.00101 | 0 | - | - | - | 0 | - | - | - | - | - | - | - | - | - | - | - | - | - | 0 | 0 | - | 0 | 0 | - | - | - | 0 | - | - | - | - | - | - | - | - | - | - | - | - | - | 0 | 0 | - | 0 | 0 | - | - | - | 0 | - | - | - | - | - | - | - | - | - | - | - | - | - | 0 | 0 | - | 0 | 0 | - | - | - | 0 | - | - | - | - | - | - | - | - | - | - | - | - | - | 0 | 0 | - | 0 | 0
5745 | INIES_DREV20161116_164632 | Revêtement murs et plafonds en textile - DONNEE ENVIRONNEMENTALE PAR DEFAUT | 1.1 | En ligne | Non vérifiée | MDEGD |  |  |  | MINISTERE DE L’ENVIRONNEMENT, DE L’ENERGIE ET DE LA MER - MINISTERE DU LOGEMENT ET DE L'HABITAT DURABLE | 2016-11-16 16:47 | 2016-11-16 16:47 | 2016-11-15 |  | Individuelle | Produits de construction | Revêtements des sols et murs / peintures / produits de décoration | Revêtements pour murs et plafonds | Textiles / non-tissés |  |  |  |  | 10 | 1 | m² | Assurer la fonction de revêtement et de décoration d'un mur et/ou d'un plafond, pendant une durée de vie de référence de 10 ans, par la mise en oeuvre d' 1 m² de revêtement textile en toile de coton tendue à l'aide de baguettes de fixations. | [22 empty] | UploadedFiles/Documentation-Revetement_murs_et_plafonds_en_textile.pdf // | NF EN 15804 + NF EN 15804/CN | 2016-11-16 16:47 | [5 empty] | BtoC | [10 empty] | - | - | - | 8.16 | - | - | - | - | - | - | - | - | - | - | - | - | - | 0.374 | 9.11 | - | 0.576 | 0 | - | - | - | 2.53e-05 | - | - | - | - | - | - | - | - | - | - | - | - | - | 5.44e-09 | 2.66e-05 | - | 1.29e-06 | 0 | - | - | - | 0.0483 | - | - | - | - | - | - | - | - | - | - | - | - | - | 0.000207 | 0.0515 | - | 0.00297 | 0 | - | - | - | 0.0135 | - | - | - | - | - | - | - | - | - | - | - | - | - | 0.00151 | 0.016 | - | 0.000941 | 0 | - | - | - | 0.00345 | - | - | - | - | - | - | - | - | - | - | - | - | - | 9.14e-05 | 0.00378 | - | 0.000241 | 0 | - | - | - | 1.52e-05 | - | - | - | - | - | - | - | - | - | - | - | - | - | 9.39e-08 | 1.65e-05 | - | 1.2e-06 | 0 | - | - | - | 113 | - | - | - | - | - | - | - | - | - | - | - | - | - | 0.526 | 121 | - | 7.68 | 0 | - | - | - | 769 | - | - | - | - | - | - | - | - | - | - | - | - | - | 5.01 | 831 | - | 57 | 0 | - | - | - | 27.8 | - | - | - | - | - | - | - | - | - | - | - | - | - | 6.15 | 36.1 | - | 2.12 | 0 | - | - | - | 20.9 | - | - | - | - | - | - | - | - | - | - | - | - | - | 0.0146 | 22 | - | 1.07 | 0 | - | - | - | 0.352 | - | - | - | - | - | - | - | - | - | - | - | - | - | 0 | 0.369 | - | 0.0176 | 0 | - | - | - | 21.3 | - | - | - | - | - | - | - | - | - | - | - | - | - | 0.0146 | 22.4 | - | 1.09 | 0 | - | - | - | 122 | - | - | - | - | - | - | - | - | - | - | - | - | - | 0.548 | 131 | - | 8.21 | 0 | - | - | - | 8.8 | - | - | - | - | - | - | - | - | - | - | - | - | - | 0 | 9.24 | - | 0.44 | 0 | - | - | - | 131 | - | - | - | - | - | - | - | - | - | - | - | - | - | 0.548 | 140 | - | 8.65 | 0 | - | - | - | 0 | - | - | - | - | - | - | - | - | - | - | - | - | - | 0 | 0 | - | 0 | 0 | - | - | - | 0 | - | - | - | - | - | - | - | - | - | - | - | - | - | 0 | 0 | - | 0 | 0 | - | - | - | 0 | - | - | - | - | - | - | - | - | - | - | - | - | - | 0 | 0 | - | 0 | 0 | - | - | - | 0.682 | - | - | - | - | - | - | - | - | - | - | - | - | - | 0.000397 | 0.717 | - | 0.0345 | 0 | - | - | - | 0.203 | - | - | - | - | - | - | - | - | - | - | - | - | - | 0.0368 | 0.255 | - | 0.015 | 0 | - | - | - | 3.92 | - | - | - | - | - | - | - | - | - | - | - | - | - | 0.588 | 4.86 | - | 0.359 | 0 | - | - | - | 0.000325 | - | - | - | - | - | - | - | - | - | - | - | - | - | 3.04e-06 | 0.000359 | - | 3.01e-05 | 0 | - | - | - | 0 | - | - | - | - | - | - | - | - | - | - | - | - | - | 0 | 0 | - | 0 | 0 | - | - | - | 0 | - | - | - | - | - | - | - | - | - | - | - | - | - | 0 | 0 | - | 0 | 0 | - | - | - | 0 | - | - | - | - | - | - | - | - | - | - | - | - | - | 0 | 0 | - | 0 | 0 | - | - | - | 0 | - | - | - | - | - | - | - | - | - | - | - | - | - | 0 | 0 | - | 0 | 0
5747 | INIES_DREV20161116_164634 | Revêtement de sol dur en pierre reconstituée (avec colle et joints) [ép. 12mm] - DONNEE ENVIRONNEMENTALE PAR DEFAUT | 1.1 | En ligne | Non vérifiée | MDEGD |  |  |  | MINISTERE DE L’ENVIRONNEMENT, DE L’ENERGIE ET DE LA MER - MINISTERE DU LOGEMENT ET DE L'HABITAT DURABLE | 2016-11-16 16:47 | 2016-11-16 16:47 | 2016-11-15 |  | Individuelle | Produits de construction | Revêtements des sols et murs / peintures / produits de décoration | Revêtements de sol durs | Pierre reconstituée |  |  |  |  | 30 | 1 | m² | Assurer la fonction de revêtement esthétique d'1m² de sol en pierre reconstituée (avec colle et joints) d'épaisseur 12 mm pour une durée de vie de référence de 30 ans | [22 empty] | UploadedFiles/Documentation-Revetement_de_sol_dur_en_pierre_reconstituee_avec_colle_et_joints_ep.12mm.pdf // | NF EN 15804 + NF EN 15804/CN | 2016-11-16 16:47 | [5 empty] | BtoC | [10 empty] | - | - | - | 52 | - | - | - | - | - | - | - | - | - | - | - | - | - | 29.7 | 97.7 | - | 16 | 0 | - | - | - | 5.94e-06 | - | - | - | - | - | - | - | - | - | - | - | - | - | 4.33e-07 | 8.62e-06 | - | 2.24e-06 | 0 | - | - | - | 0.243 | - | - | - | - | - | - | - | - | - | - | - | - | - | 0.0165 | 0.316 | - | 0.0565 | 0 | - | - | - | 0.0738 | - | - | - | - | - | - | - | - | - | - | - | - | - | 0.12 | 0.219 | - | 0.0249 | 0 | - | - | - | 0.0853 | - | - | - | - | - | - | - | - | - | - | - | - | - | 0.00726 | 0.102 | - | 0.00973 | 0 | - | - | - | 0.000179 | - | - | - | - | - | - | - | - | - | - | - | - | - | 7.47e-06 | 0.00023 | - | 4.4e-05 | 0 | - | - | - | 843 | - | - | - | - | - | - | - | - | - | - | - | - | - | 41.8 | 1090 | - | 205 | 0 | - | - | - | 7770 | - | - | - | - | - | - | - | - | - | - | - | - | - | 399 | 10000 | - | 1860 | 0 | - | - | - | 141 | - | - | - | - | - | - | - | - | - | - | - | - | - | 488 | 695 | - | 64.6 | 0 | - | - | - | 66.6 | - | - | - | - | - | - | - | - | - | - | - | - | - | 1.16 | 73.2 | - | 5.41 | 0 | - | - | - | 28 | - | - | - | - | - | - | - | - | - | - | - | - | - | 0 | 29.3 | - | 1.4 | 0 | - | - | - | 94.6 | - | - | - | - | - | - | - | - | - | - | - | - | - | 1.16 | 103 | - | 6.8 | 0 | - | - | - | 738 | - | - | - | - | - | - | - | - | - | - | - | - | - | 43.5 | 984 | - | 202 | 0 | - | - | - | 162 | - | - | - | - | - | - | - | - | - | - | - | - | - | 0 | 170 | - | 8.09 | 0 | - | - | - | 900 | - | - | - | - | - | - | - | - | - | - | - | - | - | 43.5 | 1150 | - | 210 | 0 | - | - | - | 0 | - | - | - | - | - | - | - | - | - | - | - | - | - | 0 | 0 | - | 0 | 0 | - | - | - | 0 | - | - | - | - | - | - | - | - | - | - | - | - | - | 0 | 0 | - | 0 | 0 | - | - | - | 0 | - | - | - | - | - | - | - | - | - | - | - | - | - | 0 | 0 | - | 0 | 0 | - | - | - | 0.921 | - | - | - | - | - | - | - | - | - | - | - | - | - | 0.0316 | 1.03 | - | 0.0796 | 0 | - | - | - | 3.16 | - | - | - | - | - | - | - | - | - | - | - | - | - | 2.92 | 6.64 | - | 0.548 | 0 | - | - | - | 23.4 | - | - | - | - | - | - | - | - | - | - | - | - | - | 46.7 | 84.3 | - | 14.1 | 0 | - | - | - | 0.00242 | - | - | - | - | - | - | - | - | - | - | - | - | - | 0.000242 | 0.00388 | - | 0.00122 | 0 | - | - | - | 0 | - | - | - | - | - | - | - | - | - | - | - | - | - | 0 | 0 | - | 0 | 0 | - | - | - | 0 | - | - | - | - | - | - | - | - | - | - | - | - | - | 0 | 0 | - | 0 | 0 | - | - | - | 0 | - | - | - | - | - | - | - | - | - | - | - | - | - | 0 | 0 | - | 0 | 0 | - | - | - | 0 | - | - | - | - | - | - | - | - | - | - | - | - | - | 0 | 0 | - | 0 | 0
5748 | INIES_DBAI20161116_164636 | Baignoire en acier émaillé [Long. 170 cm Larg. 70 cm Haut. 40 cm] - DONNEE ENVIRONNEMENTALE PAR DEFAUT | 1.1 | En ligne | Non vérifiée | MDEGD |  |  |  | MINISTERE DE L’ENVIRONNEMENT, DE L’ENERGIE ET DE LA MER - MINISTERE DU LOGEMENT ET DE L'HABITAT DURABLE | 2016-11-16 16:47 | 2016-11-16 16:47 | 2016-11-15 |  | Individuelle | Produits de construction | Equipements sanitaires et salle d'eau | Baignoire | Acier émaillé |  |  |  |  | 20 | 1 | unité | Assurer la fonction de baignoire, de dimensions 170 cm x 70 cm x 40 cm et équipée d'un dispositif de vidage des eaux usées après utilisation, sur une durée de vie de référence de 20 ans pour l'usage moyen d'un ménage de 5 personnes.(fonction conforme à la norme NF EN 14516 + A1) | [22 empty] | UploadedFiles/Documentation-Baignoire_en_acier_emaille_Long.170cm_Larg.70cm_Haut.40cm.pdf // | NF EN 15804 + NF EN 15804/CN | 2016-11-16 16:47 | [5 empty] | BtoC | [10 empty] | - | - | - | 245 | - | - | - | - | - | - | - | - | - | - | - | - | - | 21.5 | 299 | - | 32.3 | 0 | - | - | - | 1.65e-05 | - | - | - | - | - | - | - | - | - | - | - | - | - | 3.13e-07 | 1.96e-05 | - | 2.82e-06 | 0 | - | - | - | 1.44 | - | - | - | - | - | - | - | - | - | - | - | - | - | 0.0119 | 1.61 | - | 0.158 | 0 | - | - | - | 0.154 | - | - | - | - | - | - | - | - | - | - | - | - | - | 0.0208 | 0.196 | - | 0.0212 | 0 | - | - | - | 0.168 | - | - | - | - | - | - | - | - | - | - | - | - | - | 0.00525 | 0.195 | - | 0.0216 | 0 | - | - | - | 0.00577 | - | - | - | - | - | - | - | - | - | - | - | - | - | 5.39e-06 | 0.00614 | - | 0.000359 | 0 | - | - | - | 3490 | - | - | - | - | - | - | - | - | - | - | - | - | - | 30.2 | 3970 | - | 453 | 0 | - | - | - | 50100 | - | - | - | - | - | - | - | - | - | - | - | - | - | 287 | 56300 | - | 5920 | 0 | - | - | - | 75 | - | - | - | - | - | - | - | - | - | - | - | - | - | 3.64 | 88.6 | - | 9.95 | 0 | - | - | - | 246 | - | - | - | - | - | - | - | - | - | - | - | - | - | 0.838 | 271 | - | 23.3 | 0 | - | - | - | 18.9 | - | - | - | - | - | - | - | - | - | - | - | - | - | 0 | 19.8 | - | 0.943 | 0 | - | - | - | 265 | - | - | - | - | - | - | - | - | - | - | - | - | - | 0.838 | 290 | - | 24.2 | 0 | - | - | - | 3900 | - | - | - | - | - | - | - | - | - | - | - | - | - | 31.5 | 4410 | - | 481 | 0 | - | - | - | 17.9 | - | - | - | - | - | - | - | - | - | - | - | - | - | 0 | 31 | - | 13.1 | 0 | - | - | - | 3920 | - | - | - | - | - | - | - | - | - | - | - | - | - | 31.5 | 4440 | - | 494 | 0 | - | - | - | 12.2 | - | - | - | - | - | - | - | - | - | - | - | - | - | 0 | 13.5 | - | 1.34 | 0 | - | - | - | 0 | - | - | - | - | - | - | - | - | - | - | - | - | - | 0 | 0 | - | 0 | 0 | - | - | - | 0 | - | - | - | - | - | - | - | - | - | - | - | - | - | 0 | 0 | - | 0 | 0 | - | - | - | 1.89 | - | - | - | - | - | - | - | - | - | - | - | - | - | 0.0228 | 2.26 | - | 0.344 | 0 | - | - | - | 19.8 | - | - | - | - | - | - | - | - | - | - | - | - | - | 2.11 | 24.3 | - | 2.37 | 0 | - | - | - | 180 | - | - | - | - | - | - | - | - | - | - | - | - | - | 33.8 | 239 | - | 25.7 | 0 | - | - | - | 0.0105 | - | - | - | - | - | - | - | - | - | - | - | - | - | 0.000175 | 0.0123 | - | 0.00163 | 0 | - | - | - | 0 | - | - | - | - | - | - | - | - | - | - | - | - | - | 0 | 0 | - | 0 | 0 | - | - | - | 0 | - | - | - | - | - | - | - | - | - | - | - | - | - | 0 | 0 | - | 0 | 0 | - | - | - | 0 | - | - | - | - | - | - | - | - | - | - | - | - | - | 0 | 0 | - | 0 | 0 | - | - | - | 0 | - | - | - | - | - | - | - | - | - | - | - | - | - | 0 | 0 | - | 0 | 0
5749 | INIES_DBAI20161116_164637 | Baignoire en fonte [Long. 170 cm Larg. 70 cm Haut. 39 cm] - DONNEE ENVIRONNEMENTALE PAR DEFAUT | 1.1 | En ligne | Non vérifiée | MDEGD |  |  |  | MINISTERE DE L’ENVIRONNEMENT, DE L’ENERGIE ET DE LA MER - MINISTERE DU LOGEMENT ET DE L'HABITAT DURABLE | 2016-11-16 16:47 | 2016-11-16 16:47 | 2016-11-15 |  | Individuelle | Produits de construction | Equipements sanitaires et salle d'eau | Baignoire | Fonte |  |  |  |  | 20 | 1 | unité | Assurer la fonction de baignoire, de dimensions 170 cm x 70 cm x 39 cm et équipée d'un dispositif de vidage des eaux usées après utilisation, sur une durée de vie de référence de 20 ans pour l'usage moyen d'un ménage de 5 personnes.(fonction conforme à la norme NF EN 14516 + A1) | [22 empty] | UploadedFiles/Documentation-Baignoire_en_fonte_Long.170cm_Larg.70cm_Haut.39cm.pdf // | NF EN 15804 + NF EN 15804/CN | 2016-11-16 16:47 | [5 empty] | BtoC | [10 empty] | - | - | - | 628 | - | - | - | - | - | - | - | - | - | - | - | - | - | 70 | 771 | - | 72.8 | 0 | - | - | - | 4.19e-05 | - | - | - | - | - | - | - | - | - | - | - | - | - | 1.02e-06 | 5.02e-05 | - | 7.24e-06 | 0 | - | - | - | 4.67 | - | - | - | - | - | - | - | - | - | - | - | - | - | 0.0388 | 5.12 | - | 0.408 | 0 | - | - | - | 0.714 | - | - | - | - | - | - | - | - | - | - | - | - | - | 0.0677 | 0.852 | - | 0.0702 | 0 | - | - | - | 0.517 | - | - | - | - | - | - | - | - | - | - | - | - | - | 0.0171 | 0.582 | - | 0.0478 | 0 | - | - | - | 0.0148 | - | - | - | - | - | - | - | - | - | - | - | - | - | 1.76e-05 | 0.0158 | - | 0.000978 | 0 | - | - | - | 9050 | - | - | - | - | - | - | - | - | - | - | - | - | - | 98.5 | 10100 | - | 993 | 0 | - | - | - | 195000 | - | - | - | - | - | - | - | - | - | - | - | - | - | 935 | 212000 | - | 16200 | 0 | - | - | - | 289 | - | - | - | - | - | - | - | - | - | - | - | - | - | 11.9 | 329 | - | 28.7 | 0 | - | - | - | 583 | - | - | - | - | - | - | - | - | - | - | - | - | - | 2.73 | 630 | - | 43.4 | 0 | - | - | - | 64.5 | - | - | - | - | - | - | - | - | - | - | - | - | - | 0 | 67.7 | - | 3.22 | 0 | - | - | - | 648 | - | - | - | - | - | - | - | - | - | - | - | - | - | 2.73 | 697 | - | 46.7 | 0 | - | - | - | 9850 | - | - | - | - | - | - | - | - | - | - | - | - | - | 103 | 11000 | - | 1050 | 0 | - | - | - | 61.3 | - | - | - | - | - | - | - | - | - | - | - | - | - | 0 | 76.5 | - | 15.2 | 0 | - | - | - | 9920 | - | - | - | - | - | - | - | - | - | - | - | - | - | 103 | 11100 | - | 1060 | 0 | - | - | - | 45.9 | - | - | - | - | - | - | - | - | - | - | - | - | - | 0 | 49 | - | 3.03 | 0 | - | - | - | 0 | - | - | - | - | - | - | - | - | - | - | - | - | - | 0 | 0 | - | 0 | 0 | - | - | - | 0 | - | - | - | - | - | - | - | - | - | - | - | - | - | 0 | 0 | - | 0 | 0 | - | - | - | 4.8 | - | - | - | - | - | - | - | - | - | - | - | - | - | 0.0744 | 5.39 | - | 0.515 | 0 | - | - | - | 45.3 | - | - | - | - | - | - | - | - | - | - | - | - | - | 6.89 | 56.2 | - | 4 | 0 | - | - | - | 580 | - | - | - | - | - | - | - | - | - | - | - | - | - | 110 | 758 | - | 67.8 | 0 | - | - | - | 0.0239 | - | - | - | - | - | - | - | - | - | - | - | - | - | 0.000569 | 0.0286 | - | 0.00409 | 0 | - | - | - | 0 | - | - | - | - | - | - | - | - | - | - | - | - | - | 0 | 0 | - | 0 | 0 | - | - | - | 0 | - | - | - | - | - | - | - | - | - | - | - | - | - | 0 | 0 | - | 0 | 0 | - | - | - | 0 | - | - | - | - | - | - | - | - | - | - | - | - | - | 0 | 0 | - | 0 | 0 | - | - | - | 0 | - | - | - | - | - | - | - | - | - | - | - | - | - | 0 | 0 | - | 0 | 0
5750 | INIES_DREC20161116_164638 | Receveur de douche en acier émaillé [Long. 90 cm Larg. 90 cm] - DONNEE ENVIRONNEMENTALE PAR DEFAUT | 1.1 | En ligne | Non vérifiée | MDEGD |  |  |  | MINISTERE DE L’ENVIRONNEMENT, DE L’ENERGIE ET DE LA MER - MINISTERE DU LOGEMENT ET DE L'HABITAT DURABLE | 2016-11-16 16:47 | 2016-11-16 16:47 | 2016-11-15 |  | Individuelle | Produits de construction | Equipements sanitaires et salle d'eau | Receveur de douche | Acier émaillé |  |  |  |  | 20 | 1 | unité | Assurer la fonction de receveur de douche sur une durée de vie de référence de 20 ans à l'aide d'un receveur de douche en acier émaillée, de dimensions 90 cm x 90 cm et équipée d'un dispositif de vidage des eaux usées après utilisation.(fonction conforme à la norme NF EN 14527:2006 + A1) | [22 empty] | UploadedFiles/Documentation-Receveur_de_douche_en_acier_emaille_Long.90cm_Larg.90cm.pdf // | NF EN 15804 + NF EN 15804/CN | 2016-11-16 16:47 | [5 empty] | BtoC | [10 empty] | - | - | - | 207 | - | - | - | - | - | - | - | - | - | - | - | - | - | 20.9 | 250 | - | 21.2 | 0 | - | - | - | 1.39e-05 | - | - | - | - | - | - | - | - | - | - | - | - | - | 3.05e-07 | 1.63e-05 | - | 2.13e-06 | 0 | - | - | - | 1.17 | - | - | - | - | - | - | - | - | - | - | - | - | - | 0.0116 | 1.28 | - | 0.0968 | 0 | - | - | - | 0.134 | - | - | - | - | - | - | - | - | - | - | - | - | - | 0.0203 | 0.168 | - | 0.0144 | 0 | - | - | - | 0.162 | - | - | - | - | - | - | - | - | - | - | - | - | - | 0.00512 | 0.18 | - | 0.013 | 0 | - | - | - | 0.00291 | - | - | - | - | - | - | - | - | - | - | - | - | - | 5.26e-06 | 0.00309 | - | 0.000183 | 0 | - | - | - | 2940 | - | - | - | - | - | - | - | - | - | - | - | - | - | 29.5 | 3270 | - | 296 | 0 | - | - | - | 47600 | - | - | - | - | - | - | - | - | - | - | - | - | - | 280 | 51500 | - | 3610 | 0 | - | - | - | 66.3 | - | - | - | - | - | - | - | - | - | - | - | - | - | 3.55 | 76.4 | - | 6.56 | 0 | - | - | - | 191 | - | - | - | - | - | - | - | - | - | - | - | - | - | 0.817 | 205 | - | 13 | 0 | - | - | - | 19.5 | - | - | - | - | - | - | - | - | - | - | - | - | - | 0 | 20.5 | - | 0.975 | 0 | - | - | - | 210 | - | - | - | - | - | - | - | - | - | - | - | - | - | 0.817 | 225 | - | 14 | 0 | - | - | - | 3210 | - | - | - | - | - | - | - | - | - | - | - | - | - | 30.7 | 3540 | - | 299 | 0 | - | - | - | 18.5 | - | - | - | - | - | - | - | - | - | - | - | - | - | 0 | 33.8 | - | 15.2 | 0 | - | - | - | 3220 | - | - | - | - | - | - | - | - | - | - | - | - | - | 30.7 | 3570 | - | 315 | 0 | - | - | - | 13.7 | - | - | - | - | - | - | - | - | - | - | - | - | - | 0 | 14.4 | - | 0.707 | 0 | - | - | - | 0 | - | - | - | - | - | - | - | - | - | - | - | - | - | 0 | 0 | - | 0 | 0 | - | - | - | 0 | - | - | - | - | - | - | - | - | - | - | - | - | - | 0 | 0 | - | 0 | 0 | - | - | - | 2.01 | - | - | - | - | - | - | - | - | - | - | - | - | - | 0.0222 | 2.16 | - | 0.137 | 0 | - | - | - | 19.3 | - | - | - | - | - | - | - | - | - | - | - | - | - | 2.06 | 23 | - | 1.61 | 0 | - | - | - | 161 | - | - | - | - | - | - | - | - | - | - | - | - | - | 32.9 | 212 | - | 17.8 | 0 | - | - | - | 0.00794 | - | - | - | - | - | - | - | - | - | - | - | - | - | 0.00017 | 0.00932 | - | 0.00121 | 0 | - | - | - | 0 | - | - | - | - | - | - | - | - | - | - | - | - | - | 0 | 0 | - | 0 | 0 | - | - | - | 0 | - | - | - | - | - | - | - | - | - | - | - | - | - | 0 | 0 | - | 0 | 0 | - | - | - | 0 | - | - | - | - | - | - | - | - | - | - | - | - | - | 0 | 0 | - | 0 | 0 | - | - | - | 0 | - | - | - | - | - | - | - | - | - | - | - | - | - | 0 | 0 | - | 0 | 0
5751 | INIES_DREC20161116_164640 | Receveur de douche en matériau de synthèse [Long. 90 cm Larg. 90 cm] - DONNEE ENVIRONNEMENTALE PAR DEFAUT | 1.1 | En ligne | Non vérifiée | MDEGD |  |  |  | MINISTERE DE L’ENVIRONNEMENT, DE L’ENERGIE ET DE LA MER - MINISTERE DU LOGEMENT ET DE L'HABITAT DURABLE | 2016-11-16 16:47 | 2016-11-16 16:47 | 2016-11-15 |  | Individuelle | Produits de construction | Equipements sanitaires et salle d'eau | Receveur de douche | Matériau de synthèse |  |  |  |  | 20 | 1 | unité | Assurer la fonction de recueillir l'eau de douche sur une durée de vie de référence de 20 ans à l'aide d'un receveur de douche en acrylique, de dimensions 90 cm x 90 cm et équipée d'un dispositif de vidage des eaux usées après utilisation.(fonction conforme à la norme NF EN 14527:2006 + A1) | [22 empty] | UploadedFiles/Documentation-Receveur_de_douche_en_materiau_de_synthese_Long.90cm_Larg.90cm.pdf // | NF EN 15804 + NF EN 15804/CN | 2016-11-16 16:47 | [5 empty] | BtoC | [10 empty] | - | - | - | 164 | - | - | - | - | - | - | - | - | - | - | - | - | - | 16.8 | 198 | - | 17.2 | 0 | - | - | - | 1.28e-05 | - | - | - | - | - | - | - | - | - | - | - | - | - | 2.44e-07 | 1.49e-05 | - | 1.8e-06 | 0 | - | - | - | 0.864 | - | - | - | - | - | - | - | - | - | - | - | - | - | 0.00931 | 0.949 | - | 0.0755 | 0 | - | - | - | 0.123 | - | - | - | - | - | - | - | - | - | - | - | - | - | 0.0162 | 0.151 | - | 0.0124 | 0 | - | - | - | 0.289 | - | - | - | - | - | - | - | - | - | - | - | - | - | 0.0041 | 0.311 | - | 0.0185 | 0 | - | - | - | 0.00139 | - | - | - | - | - | - | - | - | - | - | - | - | - | 4.22e-06 | 0.0015 | - | 0.000102 | 0 | - | - | - | 2560 | - | - | - | - | - | - | - | - | - | - | - | - | - | 23.6 | 2830 | - | 254 | 0 | - | - | - | 23000 | - | - | - | - | - | - | - | - | - | - | - | - | - | 224 | 25400 | - | 2170 | 0 | - | - | - | 117 | - | - | - | - | - | - | - | - | - | - | - | - | - | 2.84 | 129 | - | 8.52 | 0 | - | - | - | 191 | - | - | - | - | - | - | - | - | - | - | - | - | - | 0.655 | 204 | - | 12.7 | 0 | - | - | - | 15.6 | - | - | - | - | - | - | - | - | - | - | - | - | - | 0 | 16.4 | - | 0.78 | 0 | - | - | - | 206 | - | - | - | - | - | - | - | - | - | - | - | - | - | 0.655 | 220 | - | 13.5 | 0 | - | - | - | 1550 | - | - | - | - | - | - | - | - | - | - | - | - | - | 24.6 | 1770 | - | 193 | 0 | - | - | - | 1210 | - | - | - | - | - | - | - | - | - | - | - | - | - | 0 | 1290 | - | 74.9 | 0 | - | - | - | 2760 | - | - | - | - | - | - | - | - | - | - | - | - | - | 24.6 | 3060 | - | 268 | 0 | - | - | - | 0 | - | - | - | - | - | - | - | - | - | - | - | - | - | 0 | 0.0241 | - | 0.0241 | 0 | - | - | - | 0 | - | - | - | - | - | - | - | - | - | - | - | - | - | 0 | 0 | - | 0 | 0 | - | - | - | 0 | - | - | - | - | - | - | - | - | - | - | - | - | - | 0 | 0 | - | 0 | 0 | - | - | - | 2.07 | - | - | - | - | - | - | - | - | - | - | - | - | - | 0.0178 | 2.22 | - | 0.135 | 0 | - | - | - | 3.66 | - | - | - | - | - | - | - | - | - | - | - | - | - | 1.65 | 6.09 | - | 0.774 | 0 | - | - | - | 50.3 | - | - | - | - | - | - | - | - | - | - | - | - | - | 26.4 | 87.2 | - | 10.5 | 0 | - | - | - | 0.00504 | - | - | - | - | - | - | - | - | - | - | - | - | - | 0.000137 | 0.00609 | - | 0.000912 | 0 | - | - | - | 0 | - | - | - | - | - | - | - | - | - | - | - | - | - | 0 | 0 | - | 0 | 0 | - | - | - | 0 | - | - | - | - | - | - | - | - | - | - | - | - | - | 0 | 0 | - | 0 | 0 | - | - | - | 0 | - | - | - | - | - | - | - | - | - | - | - | - | - | 0 | 0 | - | 0 | 0 | - | - | - | 0 | - | - | - | - | - | - | - | - | - | - | - | - | - | 0 | 0 | - | 0 | 0
5755 | INIES_DLAV20161116_164645 | Lavabo en béton [Long. 600 mm Larg. 400 mm Haut. 120 mm] - DONNEE ENVIRONNEMENTALE PAR DEFAUT | 1.1 | En ligne | Non vérifiée | MDEGD |  |  |  | MINISTERE DE L’ENVIRONNEMENT, DE L’ENERGIE ET DE LA MER - MINISTERE DU LOGEMENT ET DE L'HABITAT DURABLE | 2016-11-16 16:47 | 2016-11-16 16:47 | 2016-11-15 |  | Individuelle | Produits de construction | Equipements sanitaires et salle d'eau | Lavabo | Ciment |  |  |  |  | 20 | 1 | unité | Assurer la fonction d'hygiène des parties supérieures du corps pour l'usage moyen d'un ménage de 5 personne à l'aide d'un lavabo en béton de dimensions 600 mm (L) x 400mm (l) x 120 mm (h), comprenant une vasque, un trou de bonde, un trou de robinetterie, sur une durée de vie de référence de 20 ans, robinetterie non comprise(Fonction en accord avec la norme NF EN 14688 ) | [22 empty] | UploadedFiles/Documentation-Lavabo_en_beton_Long.600mm_Larg.400mm_Haut.120mm.pdf // | NF EN 15804 + NF EN 15804/CN | 2016-11-16 16:47 | [5 empty] | BtoC | [10 empty] | - | - | - | 9.97 | - | - | - | - | - | - | - | - | - | - | - | - | - | 1.05 | 24.8 | - | 9.79 | 3.98 | - | - | - | 1.11e-06 | - | - | - | - | - | - | - | - | - | - | - | - | - | 1.66e-07 | 2.71e-06 | - | 1.19e-06 | 2.37e-07 | - | - | - | 0.0351 | - | - | - | - | - | - | - | - | - | - | - | - | - | 0.00395 | 0.109 | - | 0.0459 | 0.0238 | - | - | - | 0.00552 | - | - | - | - | - | - | - | - | - | - | - | - | - | 0.000882 | 0.0151 | - | 0.00638 | 0.00231 | - | - | - | 0.00422 | - | - | - | - | - | - | - | - | - | - | - | - | - | 0.000494 | 0.0116 | - | 0.00474 | 0.00219 | - | - | - | 2.12e-05 | - | - | - | - | - | - | - | - | - | - | - | - | - | 3.58e-06 | 0.000226 | - | 0.000109 | 9.21e-05 | - | - | - | 131 | - | - | - | - | - | - | - | - | - | - | - | - | - | 14.1 | 330 | - | 133 | 51.6 | - | - | - | 971 | - | - | - | - | - | - | - | - | - | - | - | - | - | 91.9 | 3620 | - | 1640 | 914 | - | - | - | 2.84 | - | - | - | - | - | - | - | - | - | - | - | - | - | 0.348 | 7.63 | - | 3.2 | 1.25 | - | - | - | 6.27 | - | - | - | - | - | - | - | - | - | - | - | - | - | 0.244 | 25.5 | - | 10.1 | 8.87 | - | - | - | 13 | - | - | - | - | - | - | - | - | - | - | - | - | - | 0 | 13.7 | - | 0.65 | 0 | - | - | - | 19.3 | - | - | - | - | - | - | - | - | - | - | - | - | - | 0.244 | 39.2 | - | 10.8 | 8.87 | - | - | - | 127 | - | - | - | - | - | - | - | - | - | - | - | - | - | 14.4 | 335 | - | 138 | 55.9 | - | - | - | 12.4 | - | - | - | - | - | - | - | - | - | - | - | - | - | 0 | 13 | - | 0.618 | 0 | - | - | - | 139 | - | - | - | - | - | - | - | - | - | - | - | - | - | 14.4 | 348 | - | 139 | 55.9 | - | - | - | 0 | - | - | - | - | - | - | - | - | - | - | - | - | - | 0 | 0.356 | - | 0.178 | 0.178 | - | - | - | 0 | - | - | - | - | - | - | - | - | - | - | - | - | - | 0 | 0 | - | 0 | 0 | - | - | - | 0 | - | - | - | - | - | - | - | - | - | - | - | - | - | 0 | 0 | - | 0 | 0 | - | - | - | 0.0669 | - | - | - | - | - | - | - | - | - | - | - | - | - | 0.00668 | 0.153 | - | 0.0486 | 0.0304 | - | - | - | 0.0966 | - | - | - | - | - | - | - | - | - | - | - | - | - | 0.0338 | 5.57 | - | 2.77 | 2.67 | - | - | - | 5.1 | - | - | - | - | - | - | - | - | - | - | - | - | - | 26.9 | 46.2 | - | 10.2 | 4.07 | - | - | - | 0.000634 | - | - | - | - | - | - | - | - | - | - | - | - | - | 9.38e-05 | 0.00154 | - | 0.000677 | 0.000136 | - | - | - | 0 | - | - | - | - | - | - | - | - | - | - | - | - | - | 0 | 0 | - | 0 | 0 | - | - | - | 0 | - | - | - | - | - | - | - | - | - | - | - | - | - | 0 | 0 | - | 0 | 0 | - | - | - | 0 | - | - | - | - | - | - | - | - | - | - | - | - | - | 0 | 0 | - | 0 | 0 | - | - | - | 0 | - | - | - | - | - | - | - | - | - | - | - | - | - | 0 | 0 | - | 0 | 0
5757 | INIES_DLAV20161116_164647 | Lavabo en pierre naturelle [Long. 600 mm Larg. 400 mm Haut. 120 mm] - DONNEE ENVIRONNEMENTALE PAR DEFAUT | 1.1 | En ligne | Non vérifiée | MDEGD |  |  |  | MINISTERE DE L’ENVIRONNEMENT, DE L’ENERGIE ET DE LA MER - MINISTERE DU LOGEMENT ET DE L'HABITAT DURABLE | 2016-11-16 16:47 | 2016-11-16 16:47 | 2016-11-15 |  | Individuelle | Produits de construction | Equipements sanitaires et salle d'eau | Lavabo | Pierre naturelle |  |  |  |  | 20 | 1 | unité | Assurer la fonction d'hygiène des parties supérieures du corps pour l'usage moyen d'un ménage de 5 personne à l'aide d'un lavabo en pierre naturelle de dimensions 600 mm (L) x 400mm (l) x 120 mm (h), comprenant une vasque, un trou de bonde, un trou de robinetterie, sur une durée de vie de référence de 20 ans, robinetterie non comprise(Fonction en accord avec la norme NF EN 14688 ) | [22 empty] | UploadedFiles/Documentation-Lavabo_en_pierre_naturelle_Long.600mm_Larg.400mm_Haut.120mm.pdf // | NF EN 15804 + NF EN 15804/CN | 2016-11-16 16:47 | [5 empty] | BtoC | [10 empty] | - | - | - | 37.7 | - | - | - | - | - | - | - | - | - | - | - | - | - | 1.17 | 54.9 | - | 12 | 3.98 | - | - | - | 3.68e-06 | - | - | - | - | - | - | - | - | - | - | - | - | - | 1.9e-07 | 5.56e-06 | - | 1.46e-06 | 2.37e-07 | - | - | - | 0.239 | - | - | - | - | - | - | - | - | - | - | - | - | - | 0.00452 | 0.326 | - | 0.0591 | 0.0238 | - | - | - | 0.0257 | - | - | - | - | - | - | - | - | - | - | - | - | - | 0.000978 | 0.037 | - | 0.00799 | 0.00231 | - | - | - | 0.0169 | - | - | - | - | - | - | - | - | - | - | - | - | - | 0.000559 | 0.0254 | - | 0.00573 | 0.00219 | - | - | - | 3.12e-05 | - | - | - | - | - | - | - | - | - | - | - | - | - | 4.1e-06 | 0.00024 | - | 0.000112 | 9.21e-05 | - | - | - | 566 | - | - | - | - | - | - | - | - | - | - | - | - | - | 16.2 | 800 | - | 166 | 51.6 | - | - | - | 21700 | - | - | - | - | - | - | - | - | - | - | - | - | - | 105 | 25500 | - | 2780 | 914 | - | - | - | 9.55 | - | - | - | - | - | - | - | - | - | - | - | - | - | 0.394 | 15 | - | 3.82 | 1.25 | - | - | - | 38.2 | - | - | - | - | - | - | - | - | - | - | - | - | - | 0.279 | 59.2 | - | 11.9 | 8.87 | - | - | - | 15 | - | - | - | - | - | - | - | - | - | - | - | - | - | 0 | 15.7 | - | 0.748 | 0 | - | - | - | 53.1 | - | - | - | - | - | - | - | - | - | - | - | - | - | 0.279 | 74.9 | - | 12.6 | 8.87 | - | - | - | 624 | - | - | - | - | - | - | - | - | - | - | - | - | - | 16.5 | 871 | - | 175 | 55.9 | - | - | - | 14.2 | - | - | - | - | - | - | - | - | - | - | - | - | - | 0 | 14.9 | - | 0.71 | 0 | - | - | - | 638 | - | - | - | - | - | - | - | - | - | - | - | - | - | 16.5 | 886 | - | 176 | 55.9 | - | - | - | 0 | - | - | - | - | - | - | - | - | - | - | - | - | - | 0 | 0.356 | - | 0.178 | 0.178 | - | - | - | 0 | - | - | - | - | - | - | - | - | - | - | - | - | - | 0 | 0 | - | 0 | 0 | - | - | - | 0 | - | - | - | - | - | - | - | - | - | - | - | - | - | 0 | 0 | - | 0 | 0 | - | - | - | 0.229 | - | - | - | - | - | - | - | - | - | - | - | - | - | 0.00764 | 0.326 | - | 0.059 | 0.0304 | - | - | - | 0.657 | - | - | - | - | - | - | - | - | - | - | - | - | - | 0.0351 | 6.18 | - | 2.81 | 2.67 | - | - | - | 21.4 | - | - | - | - | - | - | - | - | - | - | - | - | - | 30.8 | 68.3 | - | 11.9 | 4.07 | - | - | - | 0.00247 | - | - | - | - | - | - | - | - | - | - | - | - | - | 0.000108 | 0.00356 | - | 0.000846 | 0.000136 | - | - | - | 0 | - | - | - | - | - | - | - | - | - | - | - | - | - | 0 | 0 | - | 0 | 0 | - | - | - | 0 | - | - | - | - | - | - | - | - | - | - | - | - | - | 0 | 0 | - | 0 | 0 | - | - | - | 0 | - | - | - | - | - | - | - | - | - | - | - | - | - | 0 | 0 | - | 0 | 0 | - | - | - | 0 | - | - | - | - | - | - | - | - | - | - | - | - | - | 0 | 0 | - | 0 | 0
5758 | INIES_DLAV20161116_164649 | Lavabo en verre [Long. 420 mm Larg. 420 mm Haut. 140 mm] - DONNEE ENVIRONNEMENTALE PAR DEFAUT | 1.1 | En ligne | Non vérifiée | MDEGD |  |  |  | MINISTERE DE L’ENVIRONNEMENT, DE L’ENERGIE ET DE LA MER - MINISTERE DU LOGEMENT ET DE L'HABITAT DURABLE | 2016-11-16 16:47 | 2016-11-16 16:47 | 2016-11-15 |  | Individuelle | Produits de construction | Equipements sanitaires et salle d'eau | Lavabo | Verre |  |  |  |  | 20 | 1 | unité | Assurer la fonction d'hygiène des parties supérieures du corps pour l'usage moyen d'un ménage de 5 personne à l'aide d'un lavabo en verre de dimensions 420 mm (L) x 420mm (l) x 140 mm (h), comprenant une vasque, un trou de bonde, un trou de robinetterie, sur une durée de vie de référence de 20 ans, robinetterie non comprise(Fonction en accord avec la norme NF EN 14688 ) | [22 empty] | UploadedFiles/Documentation-Lavabo_en_verre_Long.420mm_Larg.420mm_Haut.140mm.pdf // | NF EN 15804 + NF EN 15804/CN | 2016-11-16 16:47 | [5 empty] | BtoC | [10 empty] | - | - | - | 14.9 | - | - | - | - | - | - | - | - | - | - | - | - | - | 0.572 | 24.2 | - | 4.8 | 3.98 | - | - | - | 1.49e-06 | - | - | - | - | - | - | - | - | - | - | - | - | - | 6.86e-08 | 2.32e-06 | - | 5.22e-07 | 2.37e-07 | - | - | - | 0.128 | - | - | - | - | - | - | - | - | - | - | - | - | - | 0.00166 | 0.177 | - | 0.0233 | 0.0238 | - | - | - | 0.0108 | - | - | - | - | - | - | - | - | - | - | - | - | - | 0.000501 | 0.0166 | - | 0.00295 | 0.00231 | - | - | - | 0.00728 | - | - | - | - | - | - | - | - | - | - | - | - | - | 0.000235 | 0.0123 | - | 0.00257 | 0.00219 | - | - | - | 6.65e-05 | - | - | - | - | - | - | - | - | - | - | - | - | - | 1.47e-06 | 0.000183 | - | 2.31e-05 | 9.21e-05 | - | - | - | 197 | - | - | - | - | - | - | - | - | - | - | - | - | - | 5.86 | 338 | - | 83.1 | 51.6 | - | - | - | 1430 | - | - | - | - | - | - | - | - | - | - | - | - | - | 38.8 | 2950 | - | 568 | 914 | - | - | - | 7.11 | - | - | - | - | - | - | - | - | - | - | - | - | - | 0.165 | 9.96 | - | 1.44 | 1.25 | - | - | - | 9.01 | - | - | - | - | - | - | - | - | - | - | - | - | - | 0.104 | 21.1 | - | 3.08 | 8.87 | - | - | - | 5.2 | - | - | - | - | - | - | - | - | - | - | - | - | - | 0 | 5.46 | - | 0.26 | 0 | - | - | - | 14.2 | - | - | - | - | - | - | - | - | - | - | - | - | - | 0.104 | 26.5 | - | 3.34 | 8.87 | - | - | - | 201 | - | - | - | - | - | - | - | - | - | - | - | - | - | 5.97 | 331 | - | 68.8 | 55.9 | - | - | - | 4.94 | - | - | - | - | - | - | - | - | - | - | - | - | - | 0 | 23.5 | - | 18.6 | 0 | - | - | - | 206 | - | - | - | - | - | - | - | - | - | - | - | - | - | 5.97 | 355 | - | 87.4 | 55.9 | - | - | - | 0 | - | - | - | - | - | - | - | - | - | - | - | - | - | 0 | 0.202 | - | 0.0241 | 0.178 | - | - | - | 0 | - | - | - | - | - | - | - | - | - | - | - | - | - | 0 | 0 | - | 0 | 0 | - | - | - | 0 | - | - | - | - | - | - | - | - | - | - | - | - | - | 0 | 0 | - | 0 | 0 | - | - | - | 0.106 | - | - | - | - | - | - | - | - | - | - | - | - | - | 0.00284 | 0.166 | - | 0.0272 | 0.0304 | - | - | - | 0.428 | - | - | - | - | - | - | - | - | - | - | - | - | - | 0.0286 | 3.58 | - | 0.445 | 2.67 | - | - | - | 5.1 | - | - | - | - | - | - | - | - | - | - | - | - | - | 11 | 23.7 | - | 3.55 | 4.07 | - | - | - | 0.000764 | - | - | - | - | - | - | - | - | - | - | - | - | - | 3.88e-05 | 0.00123 | - | 0.000295 | 0.000136 | - | - | - | 0 | - | - | - | - | - | - | - | - | - | - | - | - | - | 0 | 0 | - | 0 | 0 | - | - | - | 0 | - | - | - | - | - | - | - | - | - | - | - | - | - | 0 | 0 | - | 0 | 0 | - | - | - | 0 | - | - | - | - | - | - | - | - | - | - | - | - | - | 0 | 0 | - | 0 | 0 | - | - | - | 0 | - | - | - | - | - | - | - | - | - | - | - | - | - | 0 | 0 | - | 0 | 0
5759 | INIES_DPAC20161116_164650 | Pack WC suspendu en acier (avec mécanisme et abattant) - DONNEE ENVIRONNEMENTALE PAR DEFAUT | 1.1 | En ligne | Non vérifiée | MDEGD |  |  |  | MINISTERE DE L’ENVIRONNEMENT, DE L’ENERGIE ET DE LA MER - MINISTERE DU LOGEMENT ET DE L'HABITAT DURABLE | 2016-11-16 16:47 | 2016-11-16 16:47 | 2016-11-15 |  | Individuelle | Produits de construction | Equipements sanitaires et salle d'eau | WC - Toilette | Acier |  |  |  |  | 20 | 1 | unité | Assurer la fonction de WC pour une durée de vie de référence de 20 ans, par un pack WC suspendu (cuvette en acier et réservoir), comprenant l’abattant, les vis de fixation, la pipe d’évacuation, le robinet d’arrêt, le mécanisme, le robinet flotteur, le tube de chasse, le cadre acier, la plaque de chasse et les joints en silicone | [22 empty] | UploadedFiles/Documentation-Pack_WC_suspendu_en_acier_avec_mecanisme_et_abattant.pdf // | NF EN 15804 + NF EN 15804/CN | 2016-11-16 16:47 | [5 empty] | BtoC | [10 empty] | - | - | - | 300 | - | - | - | - | - | - | - | - | - | - | - | - | - | 30.8 | 444 | - | 59.6 | 53.8 | - | - | - | 1.85e-05 | - | - | - | - | - | - | - | - | - | - | - | - | - | 4.48e-07 | 3.05e-05 | - | 6.45e-06 | 5.08e-06 | - | - | - | 1.8 | - | - | - | - | - | - | - | - | - | - | - | - | - | 0.0171 | 2.48 | - | 0.318 | 0.346 | - | - | - | 0.177 | - | - | - | - | - | - | - | - | - | - | - | - | - | 0.0298 | 0.276 | - | 0.0358 | 0.0339 | - | - | - | 0.199 | - | - | - | - | - | - | - | - | - | - | - | - | - | 0.00752 | 0.276 | - | 0.0374 | 0.032 | - | - | - | 0.00573 | - | - | - | - | - | - | - | - | - | - | - | - | - | 7.73e-06 | 0.00658 | - | 0.000639 | 0.000202 | - | - | - | 4460 | - | - | - | - | - | - | - | - | - | - | - | - | - | 43.3 | 6600 | - | 1070 | 1020 | - | - | - | 70100 | - | - | - | - | - | - | - | - | - | - | - | - | - | 411 | 83800 | - | 7980 | 5350 | - | - | - | 94.2 | - | - | - | - | - | - | - | - | - | - | - | - | - | 5.21 | 148 | - | 22.2 | 26.5 | - | - | - | 566 | - | - | - | - | - | - | - | - | - | - | - | - | - | 1.2 | 712 | - | 70 | 75.4 | - | - | - | 24.7 | - | - | - | - | - | - | - | - | - | - | - | - | - | 0 | 26 | - | 1.24 | 0 | - | - | - | 590 | - | - | - | - | - | - | - | - | - | - | - | - | - | 1.2 | 738 | - | 71.2 | 75.4 | - | - | - | 4520 | - | - | - | - | - | - | - | - | - | - | - | - | - | 45.1 | 6060 | - | 854 | 640 | - | - | - | 310 | - | - | - | - | - | - | - | - | - | - | - | - | - | 0 | 1060 | - | 300 | 451 | - | - | - | 4830 | - | - | - | - | - | - | - | - | - | - | - | - | - | 45.1 | 7120 | - | 1150 | 1090 | - | - | - | 15.4 | - | - | - | - | - | - | - | - | - | - | - | - | - | 0 | 16.2 | - | 0.805 | 0 | - | - | - | 0 | - | - | - | - | - | - | - | - | - | - | - | - | - | 0 | 0 | - | 0 | 0 | - | - | - | 0 | - | - | - | - | - | - | - | - | - | - | - | - | - | 0 | 0 | - | 0 | 0 | - | - | - | 2.98 | - | - | - | - | - | - | - | - | - | - | - | - | - | 0.0327 | 5.38 | - | 1.07 | 1.29 | - | - | - | 151 | - | - | - | - | - | - | - | - | - | - | - | - | - | 3.03 | 165 | - | 9.19 | 1.54 | - | - | - | 265 | - | - | - | - | - | - | - | - | - | - | - | - | - | 48.4 | 371 | - | 35.8 | 21.2 | - | - | - | 0.0104 | - | - | - | - | - | - | - | - | - | - | - | - | - | 0.00025 | 0.0167 | - | 0.00359 | 0.00255 | - | - | - | 0 | - | - | - | - | - | - | - | - | - | - | - | - | - | 0 | 0 | - | 0 | 0 | - | - | - | 0 | - | - | - | - | - | - | - | - | - | - | - | - | - | 0 | 0 | - | 0 | 0 | - | - | - | 0 | - | - | - | - | - | - | - | - | - | - | - | - | - | 0 | 0 | - | 0 | 0 | - | - | - | 0 | - | - | - | - | - | - | - | - | - | - | - | - | - | 0 | 0 | - | 0 | 0
5760 | INIES_DPLI20161116_164652 | Plinthe en bois reconstitué (MDF) [haut. 7cm et ép. 1cm] - DONNEE ENVIRONNEMENTALE PAR DEFAUT | 1.1 | En ligne | Non vérifiée | MDEGD |  |  |  | MINISTERE DE L’ENVIRONNEMENT, DE L’ENERGIE ET DE LA MER - MINISTERE DU LOGEMENT ET DE L'HABITAT DURABLE | 2016-11-16 16:47 | 2016-11-16 16:47 | 2016-11-15 |  | Individuelle | Produits de construction | Revêtements des sols et murs / peintures / produits de décoration | Plinthes | Bois |  |  |  |  | 30 | 1 | ml | Assurer la fonction de décoration d'un mur et/ou de masquage d'un joint de dilatation entre le mur et le sol, de protection du mur contre les chocs et/ou de dissimulation des fils et raccords électriques à l'aide d'une plinthe en bois reconstitué (MDF revêtu) d'un mêtre linéaire, de hauteur 7 cm et d'épaisseur 1 cm pour une durée de 30 ans | [22 empty] | UploadedFiles/Documentation-Plinthe_en_bois_reconstitue_MDF_haut._7cm_et_ep.1cm.pdf // | NF EN 15804 + NF EN 15804/CN | 2016-11-16 16:47 | [5 empty] | BtoC | [10 empty] | - | - | - | 1.33 | - | - | - | - | - | - | - | - | - | - | - | - | - | 0.399 | 1.86 | - | 0.133 | 0 | - | - | - | 1.44e-07 | - | - | - | - | - | - | - | - | - | - | - | - | - | 5.81e-09 | 1.74e-07 | - | 2.44e-08 | 0 | - | - | - | 0.00756 | - | - | - | - | - | - | - | - | - | - | - | - | - | 0.000221 | 0.00832 | - | 0.000546 | 0 | - | - | - | 7.48 | - | - | - | - | - | - | - | - | - | - | - | - | - | 0.00162 | 7.49 | - | 0.000117 | 0 | - | - | - | 0.0021 | - | - | - | - | - | - | - | - | - | - | - | - | - | 9.75e-05 | 0.00226 | - | 6.07e-05 | 0 | - | - | - | 4.52e-06 | - | - | - | - | - | - | - | - | - | - | - | - | - | 1e-07 | 5.06e-06 | - | 4.39e-07 | 0 | - | - | - | 22.4 | - | - | - | - | - | - | - | - | - | - | - | - | - | 0.562 | 25 | - | 2.03 | 0 | - | - | - | 195 | - | - | - | - | - | - | - | - | - | - | - | - | - | 5.35 | 219 | - | 18.3 | 0 | - | - | - | 577 | - | - | - | - | - | - | - | - | - | - | - | - | - | 6.56 | 583 | - | 0.112 | 0 | - | - | - | 9.72 | - | - | - | - | - | - | - | - | - | - | - | - | - | 0.0156 | 9.76 | - | 0.025 | 0 | - | - | - | 0.375 | - | - | - | - | - | - | - | - | - | - | - | - | - | 0 | 0.375 | - | 0 | 0 | - | - | - | 10.1 | - | - | - | - | - | - | - | - | - | - | - | - | - | 0.0156 | 10.1 | - | 0.025 | 0 | - | - | - | 20.7 | - | - | - | - | - | - | - | - | - | - | - | - | - | 0.585 | 23.3 | - | 2.06 | 0 | - | - | - | 3.09 | - | - | - | - | - | - | - | - | - | - | - | - | - | 0 | 3.09 | - | 0 | 0 | - | - | - | 23.8 | - | - | - | - | - | - | - | - | - | - | - | - | - | 0.585 | 26.4 | - | 2.06 | 0 | - | - | - | 0 | - | - | - | - | - | - | - | - | - | - | - | - | - | 0 | 0 | - | 0 | 0 | - | - | - | 0 | - | - | - | - | - | - | - | - | - | - | - | - | - | 0 | 0 | - | 0 | 0 | - | - | - | 0 | - | - | - | - | - | - | - | - | - | - | - | - | - | 0 | 0 | - | 0 | 0 | - | - | - | 0.0248 | - | - | - | - | - | - | - | - | - | - | - | - | - | 0.000424 | 0.0256 | - | 0.000389 | 0 | - | - | - | 0.0374 | - | - | - | - | - | - | - | - | - | - | - | - | - | 0.0393 | 0.0779 | - | 0.00124 | 0 | - | - | - | 0.545 | - | - | - | - | - | - | - | - | - | - | - | - | - | 0.628 | 1.28 | - | 0.106 | 0 | - | - | - | 6.38e-05 | - | - | - | - | - | - | - | - | - | - | - | - | - | 3.25e-06 | 8.08e-05 | - | 1.38e-05 | 0 | - | - | - | 0 | - | - | - | - | - | - | - | - | - | - | - | - | - | 0 | 0 | - | 0 | 0 | - | - | - | 0 | - | - | - | - | - | - | - | - | - | - | - | - | - | 0 | 0 | - | 0 | 0 | - | - | - | 0 | - | - | - | - | - | - | - | - | - | - | - | - | - | 0 | 0 | - | 0 | 0 | - | - | - | 0 | - | - | - | - | - | - | - | - | - | - | - | - | - | 0 | 0 | - | 0 | 0
5765 | INIES_DCHA20161116_164659 | Charpente en béton - DONNEE ENVIRONNEMENTALE PAR DEFAUT | 1.1 | En ligne | Non vérifiée | MDEGD |  |  |  | MINISTERE DE L’ENVIRONNEMENT, DE L’ENERGIE ET DE LA MER - MINISTERE DU LOGEMENT ET DE L'HABITAT DURABLE | 2016-11-16 16:47 | 2016-11-16 16:47 | 2016-11-15 |  | Individuelle | Produits de construction | Structure / maçonnerie / gros œuvre / charpente | Charpentes | Béton |  |  |  |  | 100 | 1 | m³ | Assurer la fonction de 1 m3 charpente en béton armé pour un usage en bâtiment tertiaire ou résidentiel pour une durée de vie de référence de 100 ans. | [22 empty] | UploadedFiles/Documentation-Charpente_en_beton.pdf // | NF EN 15804 + NF EN 15804/CN | 2016-11-16 16:47 | [5 empty] | BtoC | [10 empty] | - | - | - | 594 | - | - | - | - | - | - | - | - | - | - | - | - | - | 93.4 | 695 | - | 7.94 | 0 | - | - | - | 2e-05 | - | - | - | - | - | - | - | - | - | - | - | - | - | 1.91e-05 | 4.49e-05 | - | 5.77e-06 | 0 | - | - | - | 1.01 | - | - | - | - | - | - | - | - | - | - | - | - | - | 0.45 | 1.5 | - | 0.0365 | 0 | - | - | - | 0.212 | - | - | - | - | - | - | - | - | - | - | - | - | - | 0.075 | 0.295 | - | 0.00858 | 0 | - | - | - | 0.108 | - | - | - | - | - | - | - | - | - | - | - | - | - | 0.0509 | 0.16 | - | 0.000909 | 0 | - | - | - | 0.0003 | - | - | - | - | - | - | - | - | - | - | - | - | - | 0.000415 | 0.000715 | - | 5.24e-09 | 0 | - | - | - | 6030 | - | - | - | - | - | - | - | - | - | - | - | - | - | 1620 | 7760 | - | 102 | 0 | - | - | - | - | - | - | - | - | - | - | - | - | - | - | - | - | - | 10500 | 10500 | - | - | - | - | - | - | - | - | - | - | - | - | - | - | - | - | - | - | - | - | 36 | 36 | - | - | - | - | - | - | 159 | - | - | - | - | - | - | - | - | - | - | - | - | - | 27.6 | 186 | - | 0.0384 | 0 | - | - | - | 0 | - | - | - | - | - | - | - | - | - | - | - | - | - | 0 | 0 | - | 0 | 0 | - | - | - | 159 | - | - | - | - | - | - | - | - | - | - | - | - | - | 27.6 | 186 | - | 0.0384 | 0 | - | - | - | 5540 | - | - | - | - | - | - | - | - | - | - | - | - | - | 1650 | 7290 | - | 103 | 0 | - | - | - | 3.95 | - | - | - | - | - | - | - | - | - | - | - | - | - | 0 | 3.95 | - | 0 | 0 | - | - | - | 5540 | - | - | - | - | - | - | - | - | - | - | - | - | - | 1650 | 7290 | - | 103 | 0 | - | - | - | 537 | - | - | - | - | - | - | - | - | - | - | - | - | - | 0 | 537 | - | 1.52e-06 | 0 | - | - | - | 125 | - | - | - | - | - | - | - | - | - | - | - | - | - | 0 | 125 | - | 0 | 0 | - | - | - | 200 | - | - | - | - | - | - | - | - | - | - | - | - | - | 0 | 200 | - | 0 | 0 | - | - | - | 4.24 | - | - | - | - | - | - | - | - | - | - | - | - | - | 0.757 | 5 | - | 0.0101 | 0 | - | - | - | 0.0161 | - | - | - | - | - | - | - | - | - | - | - | - | - | 1.02 | 1.08 | - | 0.0384 | 0 | - | - | - | 611 | - | - | - | - | - | - | - | - | - | - | - | - | - | 3120 | 3740 | - | 0 | 0 | - | - | - | 0.0169 | - | - | - | - | - | - | - | - | - | - | - | - | - | 0.0108 | 103 | - | 103 | 0 | - | - | - | 0 | - | - | - | - | - | - | - | - | - | - | - | - | - | 0 | 0 | - | 0 | 0 | - | - | - | 0.0959 | - | - | - | - | - | - | - | - | - | - | - | - | - | 0 | 0.0959 | - | 0 | 0 | - | - | - | 2.21e-06 | - | - | - | - | - | - | - | - | - | - | - | - | - | 0 | 55.4 | - | 55.4 | 0 | - | - | - | - | - | - | - | - | - | - | - | - | - | - | - | - | - | - | - | - | - | -
5766 | INIES_DFON20161116_164700 | Fondations et infrastructure béton en sols aggressifs - DONNEE ENVIRONNEMENTALE PAR DEFAUT | 1.1 | En ligne | Non vérifiée | MDEGD |  |  |  | MINISTERE DE L’ENVIRONNEMENT, DE L’ENERGIE ET DE LA MER - MINISTERE DU LOGEMENT ET DE L'HABITAT DURABLE | 2016-11-16 16:47 | 2016-11-16 16:47 | 2016-11-15 |  | Individuelle | Produits de construction | Structure / maçonnerie / gros œuvre / charpente | Contreventements | Béton |  |  |  |  | 100 | 1 | m³ | Assurer la fonction de 1m3 de béton pour fondations et infrastructures en sols agressifs pour une durée de vie de référence de 100 ans. | [22 empty] | UploadedFiles/Documentation-Contreventement_en_beton.pdf // | NF EN 15804 + NF EN 15804/CN | 2016-11-16 16:47 | [5 empty] | BtoC | [10 empty] | - | - | - | 242 | - | - | - | - | - | - | - | - | - | - | - | - | - | 86.3 | 336 | - | 7.94 | 0 | - | - | - | 1.65e-05 | - | - | - | - | - | - | - | - | - | - | - | - | - | 1.77e-05 | 4e-05 | - | 5.77e-06 | 0 | - | - | - | 0.698 | - | - | - | - | - | - | - | - | - | - | - | - | - | 0.415 | 1.15 | - | 0.0365 | 0 | - | - | - | 0.128 | - | - | - | - | - | - | - | - | - | - | - | - | - | 0.0693 | 0.206 | - | 0.00858 | 0 | - | - | - | 0.0276 | - | - | - | - | - | - | - | - | - | - | - | - | - | 0.0471 | 0.0755 | - | 0.000909 | 0 | - | - | - | 0.000246 | - | - | - | - | - | - | - | - | - | - | - | - | - | 0.000383 | 0.000629 | - | 5.24e-09 | 0 | - | - | - | 2280 | - | - | - | - | - | - | - | - | - | - | - | - | - | 1500 | 3880 | - | 102 | 0 | - | - | - | - | - | - | - | - | - | - | - | - | - | - | - | - | - | 9650 | 9650 | - | - | - | - | - | - | - | - | - | - | - | - | - | - | - | - | - | - | - | - | 33.3 | 33.3 | - | - | - | - | - | - | 105 | - | - | - | - | - | - | - | - | - | - | - | - | - | 25.5 | 131 | - | 0.0384 | 0 | - | - | - | 0 | - | - | - | - | - | - | - | - | - | - | - | - | - | 0 | 0 | - | 0 | 0 | - | - | - | 105 | - | - | - | - | - | - | - | - | - | - | - | - | - | 25.5 | 131 | - | 0.0384 | 0 | - | - | - | 2200 | - | - | - | - | - | - | - | - | - | - | - | - | - | 1530 | 3830 | - | 103 | 0 | - | - | - | 3.95 | - | - | - | - | - | - | - | - | - | - | - | - | - | 0 | 3.95 | - | 0 | 0 | - | - | - | 2210 | - | - | - | - | - | - | - | - | - | - | - | - | - | 1530 | 3840 | - | 103 | 0 | - | - | - | 490 | - | - | - | - | - | - | - | - | - | - | - | - | - | 0 | 490 | - | 1.52e-06 | 0 | - | - | - | 94.1 | - | - | - | - | - | - | - | - | - | - | - | - | - | 0 | 94.1 | - | 0 | 0 | - | - | - | 152 | - | - | - | - | - | - | - | - | - | - | - | - | - | 0 | 152 | - | 0 | 0 | - | - | - | 0.961 | - | - | - | - | - | - | - | - | - | - | - | - | - | 0.699 | 1.67 | - | 0.0101 | 0 | - | - | - | 0.0168 | - | - | - | - | - | - | - | - | - | - | - | - | - | 0.946 | 1 | - | 0.0384 | 0 | - | - | - | 577 | - | - | - | - | - | - | - | - | - | - | - | - | - | 2890 | 3460 | - | 0 | 0 | - | - | - | 0.0161 | - | - | - | - | - | - | - | - | - | - | - | - | - | 0.01 | 103 | - | 103 | 0 | - | - | - | 0 | - | - | - | - | - | - | - | - | - | - | - | - | - | 0 | 0 | - | 0 | 0 | - | - | - | 0.0945 | - | - | - | - | - | - | - | - | - | - | - | - | - | 0 | 0.0945 | - | 0 | 0 | - | - | - | 2.25e-06 | - | - | - | - | - | - | - | - | - | - | - | - | - | 0 | 55.4 | - | 55.4 | 0 | - | - | - | - | - | - | - | - | - | - | - | - | - | - | - | - | - | - | - | - | - | -
5767 | INIES_DDAL20161116_164702 | Dalle ou prédalle en béton cellulaire [ép. 30cm] - DONNEE ENVIRONNEMENTALE PAR DEFAUT | 1.1 | En ligne | Non vérifiée | MDEGD |  |  |  | MINISTERE DE L’ENVIRONNEMENT, DE L’ENERGIE ET DE LA MER - MINISTERE DU LOGEMENT ET DE L'HABITAT DURABLE | 2016-11-16 16:47 | 2016-11-16 16:47 | 2016-11-15 |  | Individuelle | Produits de construction | Structure / maçonnerie / gros œuvre / charpente | Dalles et prédalles | Béton cellulaire |  |  |  |  | 100 | 1 | m² | Assurer la fonction de 1 m² de dalle en béton cellulaire d'épaisseur 30 cm pour une durée de vie de référence de 100 ans. | [22 empty] | UploadedFiles/Documentation-Dalle_ou_predalle_en_beton_cellulaire_ep.30cm.pdf // | NF EN 15804 + NF EN 15804/CN | 2016-11-16 16:47 | [5 empty] | BtoC | [10 empty] | - | - | - | 72.7 | - | - | - | - | - | - | - | - | - | - | - | - | - | 2.85 | 88.6 | - | 13.1 | 0 | - | - | - | 5.05e-06 | - | - | - | - | - | - | - | - | - | - | - | - | - | 5.27e-07 | 7.47e-06 | - | 1.89e-06 | 0 | - | - | - | 0.172 | - | - | - | - | - | - | - | - | - | - | - | - | - | 0.0181 | 0.231 | - | 0.041 | 0 | - | - | - | 0.0185 | - | - | - | - | - | - | - | - | - | - | - | - | - | 0.0038 | 0.0293 | - | 0.00708 | 0 | - | - | - | 0.0161 | - | - | - | - | - | - | - | - | - | - | - | - | - | 0.00055 | 0.0186 | - | 0.00201 | 0 | - | - | - | 1.88e-05 | - | - | - | - | - | - | - | - | - | - | - | - | - | 5.69e-09 | 2.1e-05 | - | 2.16e-06 | 0 | - | - | - | 595 | - | - | - | - | - | - | - | - | - | - | - | - | - | 40.6 | 795 | - | 160 | 0 | - | - | - | 4860 | - | - | - | - | - | - | - | - | - | - | - | - | - | 347 | 6300 | - | 1100 | 0 | - | - | - | 7.72 | - | - | - | - | - | - | - | - | - | - | - | - | - | 0.79 | 11.6 | - | 3.08 | 0 | - | - | - | 60.1 | - | - | - | - | - | - | - | - | - | - | - | - | - | 0.106 | 67.1 | - | 6.92 | 0 | - | - | - | 69.6 | - | - | - | - | - | - | - | - | - | - | - | - | - | 0 | 72.7 | - | 3.08 | 0 | - | - | - | 129 | - | - | - | - | - | - | - | - | - | - | - | - | - | 0.106 | 140 | - | 10 | 0 | - | - | - | 741 | - | - | - | - | - | - | - | - | - | - | - | - | - | 40.8 | 959 | - | 177 | 0 | - | - | - | 17 | - | - | - | - | - | - | - | - | - | - | - | - | - | 0 | 17 | - | 0 | 0 | - | - | - | 759 | - | - | - | - | - | - | - | - | - | - | - | - | - | 40.8 | 976 | - | 177 | 0 | - | - | - | 0.987 | - | - | - | - | - | - | - | - | - | - | - | - | - | 0 | 1.05 | - | 0.0618 | 0 | - | - | - | 11.9 | - | - | - | - | - | - | - | - | - | - | - | - | - | 0 | 12.6 | - | 0.741 | 0 | - | - | - | 19.1 | - | - | - | - | - | - | - | - | - | - | - | - | - | 0 | 20.3 | - | 1.2 | 0 | - | - | - | 0.4 | - | - | - | - | - | - | - | - | - | - | - | - | - | 0.00503 | 0.446 | - | 0.0415 | 0 | - | - | - | 0.766 | - | - | - | - | - | - | - | - | - | - | - | - | - | 0.00179 | 0.813 | - | 0.0452 | 0 | - | - | - | 3.43 | - | - | - | - | - | - | - | - | - | - | - | - | - | 215 | 222 | - | 3.98 | 0 | - | - | - | 0.00396 | - | - | - | - | - | - | - | - | - | - | - | - | - | 0.000298 | 0.00547 | - | 0.00121 | 0 | - | - | - | 0 | - | - | - | - | - | - | - | - | - | - | - | - | - | 0 | 2.06 | - | 2.06 | 0 | - | - | - | 2.55 | - | - | - | - | - | - | - | - | - | - | - | - | - | 0 | 2.6 | - | 0.0504 | 0 | - | - | - | 0 | - | - | - | - | - | - | - | - | - | - | - | - | - | 0 | 0 | - | 0 | 0 | - | - | - | 0 | - | - | - | - | - | - | - | - | - | - | - | - | - | 0 | 0 | - | - | -
5768 | INIES_DDAL20161116_164703 | Dalle ou prédalle en béton non armé [ép. 30cm] - DONNEE ENVIRONNEMENTALE PAR DEFAUT | 1.1 | En ligne | Non vérifiée | MDEGD |  |  |  | MINISTERE DE L’ENVIRONNEMENT, DE L’ENERGIE ET DE LA MER - MINISTERE DU LOGEMENT ET DE L'HABITAT DURABLE | 2016-11-16 16:47 | 2016-11-16 16:47 | 2016-11-15 |  | Individuelle | Produits de construction | Structure / maçonnerie / gros œuvre / charpente | Dalles et prédalles | Béton plein non armé |  |  |  |  | 100 | 1 | m² | Assurer la fonction de 1 m² de dalle en béton non armé d'épaisseur 30 cm pour une durée de vie de référence de 100 ans. | [22 empty] | UploadedFiles/Documentation-Dalle_ou_predalle_en_beton_non_arme_ep.30cm.pdf // | NF EN 15804 + NF EN 15804/CN | 2016-11-16 16:47 | [5 empty] | BtoC | [10 empty] | - | - | - | 85 | - | - | - | - | - | - | - | - | - | - | - | - | - | 25.9 | 113 | - | 2.38 | 0 | - | - | - | 3.58e-06 | - | - | - | - | - | - | - | - | - | - | - | - | - | 5.31e-06 | 1.06e-05 | - | 1.73e-06 | 0 | - | - | - | 0.211 | - | - | - | - | - | - | - | - | - | - | - | - | - | 0.125 | 0.347 | - | 0.011 | 0 | - | - | - | 0.037 | - | - | - | - | - | - | - | - | - | - | - | - | - | 0.0208 | 0.0604 | - | 0.00257 | 0 | - | - | - | 0.0092 | - | - | - | - | - | - | - | - | - | - | - | - | - | 0.0141 | 0.0236 | - | 0.000273 | 0 | - | - | - | 8.93e-05 | - | - | - | - | - | - | - | - | - | - | - | - | - | 0.000115 | 0.000204 | - | 1.57e-09 | 0 | - | - | - | 690 | - | - | - | - | - | - | - | - | - | - | - | - | - | 450 | 1170 | - | 30.5 | 0 | - | - | - | 0 | - | - | - | - | - | - | - | - | - | - | - | - | - | 2900 | 2900 | - | 0 | 0 | - | - | - | 0 | - | - | - | - | - | - | - | - | - | - | - | - | - | 9.98 | 9.98 | - | 0 | 0 | - | - | - | 19.5 | - | - | - | - | - | - | - | - | - | - | - | - | - | 7.65 | 27.1 | - | 0.0115 | 0 | - | - | - | 0 | - | - | - | - | - | - | - | - | - | - | - | - | - | 0 | 0 | - | 0 | 0 | - | - | - | 19.4 | - | - | - | - | - | - | - | - | - | - | - | - | - | 7.65 | 27.1 | - | 0.0115 | 0 | - | - | - | 667 | - | - | - | - | - | - | - | - | - | - | - | - | - | 458 | 1160 | - | 30.8 | 0 | - | - | - | 1.19 | - | - | - | - | - | - | - | - | - | - | - | - | - | 0 | 1.19 | - | 0 | 0 | - | - | - | 667 | - | - | - | - | - | - | - | - | - | - | - | - | - | 458 | 1160 | - | 30.8 | 0 | - | - | - | 112 | - | - | - | - | - | - | - | - | - | - | - | - | - | 0 | 112 | - | 4.56e-07 | 0 | - | - | - | 37.4 | - | - | - | - | - | - | - | - | - | - | - | - | - | 0 | 37.4 | - | 0 | 0 | - | - | - | 60.1 | - | - | - | - | - | - | - | - | - | - | - | - | - | 0 | 60.1 | - | 0 | 0 | - | - | - | 0.39 | - | - | - | - | - | - | - | - | - | - | - | - | - | 0.21 | 0.602 | - | 0.00302 | 0 | - | - | - | 0.00365 | - | - | - | - | - | - | - | - | - | - | - | - | - | 0.284 | 0.299 | - | 0.0115 | 0 | - | - | - | 183 | - | - | - | - | - | - | - | - | - | - | - | - | - | 2890 | 3070 | - | 0 | 0 | - | - | - | 0.00437 | - | - | - | - | - | - | - | - | - | - | - | - | - | 0.01 | 30.9 | - | 30.8 | 0 | - | - | - | 0 | - | - | - | - | - | - | - | - | - | - | - | - | - | 0 | 0 | - | 0 | 0 | - | - | - | 0.0288 | - | - | - | - | - | - | - | - | - | - | - | - | - | 0 | 0.0288 | - | 0 | 0 | - | - | - | 5.82e-07 | - | - | - | - | - | - | - | - | - | - | - | - | - | 0 | 16.6 | - | 16.6 | 0 | - | - | - | 0 | - | - | - | - | - | - | - | - | - | - | - | - | - | 0 | 0 | - | 0 | 0
5769 | INIES_DREV20161116_164705 | Revêtement pour murs et plafonds en faience [ép. 10mm] avec mortier colle et joint - DONNEE ENVIRONNEMENTALE PAR DEFAUT | 1.1 | En ligne | Non vérifiée | MDEGD |  |  |  | MINISTERE DE L’ENVIRONNEMENT, DE L’ENERGIE ET DE LA MER - MINISTERE DU LOGEMENT ET DE L'HABITAT DURABLE | 2016-11-16 16:47 | 2016-11-16 16:47 |  |  | Individuelle | Produits de construction | Revêtements des sols et murs / peintures / produits de décoration | Revêtements pour murs et plafonds | Faïence |  |  |  |  | 50 | 1 | m² | Assurer la fonction de revêtement et de décoration du mur, pendant une durée de vie de référence estimée à 50 ans, par la mise en oeuvre, selon les règles de l’art (DTU 52.2 - Pose collée des revêtements céramiques et assimilés - Pierres naturelles), d’1 m² de carreaux de faïence murale d’épaisseur 10 mm. | [22 empty] | UploadedFiles/Documentation-Revetement_pour_murs_et_plafonds_en_faience_ep._10mm_avec_mortier_colle_et_joint-16_3.pdf // | NF EN 15804 + NF EN 15804/CN | 2019-03-26 17:04 | [5 empty] | BtoC | [10 empty] | - | - | - | - | - | - | - | - | - | - | - | - | - | - | - | - | - | - | 25.818 | - | - | - | - | - | - | - | - | - | - | - | - | - | - | - | - | - | - | - | - | - | 4.7853e-08 | - | - | - | - | - | - | - | - | - | - | - | - | - | - | - | - | - | - | - | - | - | 0.16679 | - | - | - | - | - | - | - | - | - | - | - | - | - | - | - | - | - | - | - | - | - | - | - | - | - | - | - | - | - | - | - | - | - | - | - | - | - | - | - | - | - | - | - | 0.0067773 | - | - | - | - | - | - | - | - | - | - | - | - | - | - | - | - | - | - | - | - | - | - | - | - | - | - | - | - | - | - | - | - | - | - | - | - | - | - | - | - | - | - | - | - | - | - | - | - | - | - | - | - | - | - | - | - | - | - | - | - | - | - | - | - | - | 2497.3 | - | - | - | - | - | - | - | - | - | - | - | - | - | - | - | - | - | - | - | - | - | 25.0293 | - | - | - | - | - | - | - | - | - | - | - | - | - | - | - | - | - | - | - | - | - | - | - | - | - | - | - | - | - | - | - | - | - | - | - | - | - | - | - | - | - | - | - | - | - | - | - | - | - | - | - | - | - | - | - | - | - | - | - | - | - | - | - | - | - | 35.477 | - | - | - | - | - | - | - | - | - | - | - | - | - | - | - | - | - | - | - | - | - | - | - | - | - | - | - | - | - | - | - | - | - | - | - | - | - | - | - | - | - | - | - | - | - | - | - | - | - | - | - | - | - | - | - | - | - | - | - | - | - | - | - | - | - | 489.32 | - | - | - | - | - | - | - | - | - | - | - | - | - | - | - | - | - | - | - | - | - | - | - | - | - | - | - | - | - | - | - | - | - | - | - | - | - | - | - | - | - | - | - | - | - | - | - | - | - | - | - | - | - | - | - | - | - | - | - | - | - | - | - | - | - | - | - | - | - | - | - | - | - | - | - | - | - | - | - | - | - | - | - | - | - | - | - | 0.15676 | - | - | - | - | - | - | - | - | - | - | - | - | - | - | - | - | - | - | - | - | - | 0.01721 | - | - | - | - | - | - | - | - | - | - | - | - | - | - | - | - | - | - | - | - | - | 37.5499 | - | - | - | - | - | - | - | - | - | - | - | - | - | - | - | - | - | - | - | - | - | 0.00182 | - | - | - | - | - | - | - | - | - | - | - | - | - | - | - | - | - | - | - | - | - | - | - | - | - | - | - | - | - | - | - | - | - | - | - | - | - | - | - | - | - | - | - | - | - | - | - | - | - | - | - | - | - | - | - | - | - | - | - | - | - | - | - | - | - | - | - | - | - | - | - | - | - | - | - | - | - | - | - | - | - | - | - | - | - | - | - | - | - | - | -
5770 | INIES_DELÉ20161116_164706 | Eléments de fondation en béton préfabriqué - DONNEE ENVIRONNEMENTALE PAR DEFAUT | 1.1 | En ligne | Non vérifiée | MDEGD |  |  |  | MINISTERE DE L’ENVIRONNEMENT, DE L’ENERGIE ET DE LA MER - MINISTERE DU LOGEMENT ET DE L'HABITAT DURABLE | 2016-11-16 16:47 | 2016-11-16 16:47 | 2016-11-15 |  | Individuelle | Produits de construction | Structure / maçonnerie / gros œuvre / charpente | Fondations | Eléments préfabriqués béton |  |  |  |  | 100 | 1 | m³ | Assurer la fonction de 1 mètre cube de fondation bloc plein en béton préfabriqué pour une durée de vie de référence de 100 ans. | [22 empty] | UploadedFiles/Documentation-Elements_de_fondation_en_beton_prefabrique.pdf // | NF EN 15804 + NF EN 15804/CN | 2016-11-16 16:47 | [5 empty] | BtoC | [10 empty] | - | - | - | 283 | - | - | - | - | - | - | - | - | - | - | - | - | - | 86.3 | 378 | - | 7.94 | 0 | - | - | - | 1.19e-05 | - | - | - | - | - | - | - | - | - | - | - | - | - | 1.77e-05 | 3.54e-05 | - | 5.77e-06 | 0 | - | - | - | 0.746 | - | - | - | - | - | - | - | - | - | - | - | - | - | 0.415 | 1.2 | - | 0.0365 | 0 | - | - | - | 0.131 | - | - | - | - | - | - | - | - | - | - | - | - | - | 0.0693 | 0.209 | - | 0.00858 | 0 | - | - | - | 0.0308 | - | - | - | - | - | - | - | - | - | - | - | - | - | 0.0471 | 0.0788 | - | 0.000909 | 0 | - | - | - | 0.000291 | - | - | - | - | - | - | - | - | - | - | - | - | - | 0.000383 | 0.000674 | - | 5.24e-09 | 0 | - | - | - | 2300 | - | - | - | - | - | - | - | - | - | - | - | - | - | 1500 | 3900 | - | 102 | 0 | - | - | - | - | - | - | - | - | - | - | - | - | - | - | - | - | - | 9650 | 9650 | - | - | - | - | - | - | - | - | - | - | - | - | - | - | - | - | - | - | - | - | 33.3 | 33.3 | - | - | - | - | - | - | 64.9 | - | - | - | - | - | - | - | - | - | - | - | - | - | 25.5 | 90.4 | - | 0.0384 | 0 | - | - | - | 0 | - | - | - | - | - | - | - | - | - | - | - | - | - | 0 | 0 | - | 0 | 0 | - | - | - | 64.9 | - | - | - | - | - | - | - | - | - | - | - | - | - | 25.5 | 90.4 | - | 0.0384 | 0 | - | - | - | 2210 | - | - | - | - | - | - | - | - | - | - | - | - | - | 1530 | 3840 | - | 103 | 0 | - | - | - | 3.95 | - | - | - | - | - | - | - | - | - | - | - | - | - | 0 | 3.95 | - | 0 | 0 | - | - | - | 2210 | - | - | - | - | - | - | - | - | - | - | - | - | - | 1530 | 3840 | - | 103 | 0 | - | - | - | 374 | - | - | - | - | - | - | - | - | - | - | - | - | - | 0 | 374 | - | 1.52e-06 | 0 | - | - | - | 125 | - | - | - | - | - | - | - | - | - | - | - | - | - | 0 | 125 | - | 0 | 0 | - | - | - | 200 | - | - | - | - | - | - | - | - | - | - | - | - | - | 0 | 200 | - | 0 | 0 | - | - | - | 0.972 | - | - | - | - | - | - | - | - | - | - | - | - | - | 0.699 | 1.68 | - | 0.0101 | 0 | - | - | - | 0.013 | - | - | - | - | - | - | - | - | - | - | - | - | - | 0.946 | 0.997 | - | 0.0384 | 0 | - | - | - | 611 | - | - | - | - | - | - | - | - | - | - | - | - | - | 2890 | 3500 | - | 0 | 0 | - | - | - | 0.0146 | - | - | - | - | - | - | - | - | - | - | - | - | - | 0.01 | 103 | - | 103 | 0 | - | - | - | 0 | - | - | - | - | - | - | - | - | - | - | - | - | - | 0 | 0 | - | 0 | 0 | - | - | - | 0.0959 | - | - | - | - | - | - | - | - | - | - | - | - | - | 0 | 0.0959 | - | 0 | 0 | - | - | - | 1.94e-06 | - | - | - | - | - | - | - | - | - | - | - | - | - | 0 | 55.4 | - | 55.4 | 0 | - | - | - | - | - | - | - | - | - | - | - | - | - | - | - | - | - | - | - | - | - | -
5772 | INIES_DCAI20161116_164709 | Caisson chevronné avec isolant polystyrène extrudé [R=10 m².K/W] - DONNEE ENVIRONNEMENTALE PAR DEFAUT | 1.1 | En ligne | Non vérifiée | MDEGD |  |  |  | MINISTERE DE L’ENVIRONNEMENT, DE L’ENERGIE ET DE LA MER - MINISTERE DU LOGEMENT ET DE L'HABITAT DURABLE | 2016-11-16 16:47 | 2016-11-16 16:47 | 2016-11-15 |  | Individuelle | Produits de construction | Isolation | Caissons chevronnés / panneaux de toiture | Polystyrène extrudé |  |  |  |  | 50 | 1 | m² | Assurer la fonction d'un m² d'isolant thermique de résistance 10 m².K/W pour une durée de vie de référence de 50 ans. | [22 empty] | UploadedFiles/Documentation-Caisson_chevronne_avec_isolant_polystyrene_extrude_R10_m2.K-W.pdf // | NF EN 15804 + NF EN 15804/CN | 2016-11-16 16:47 | [5 empty] | BtoC | [10 empty] | - | - | - | - | - | - | - | - | - | - | - | - | - | - | - | - | - | - | 172 | - | - | - | - | - | - | - | - | - | - | - | - | - | - | - | - | - | - | - | - | - | 9.45e-06 | - | - | - | - | - | - | - | - | - | - | - | - | - | - | - | - | - | - | - | - | - | 6710 | - | - | - | - | - | - | - | - | - | - | - | - | - | - | - | - | - | - | - | - | - | 0.622 | - | - | - | - | - | - | - | - | - | - | - | - | - | - | - | - | - | - | - | - | - | 0.449 | - | - | - | - | - | - | - | - | - | - | - | - | - | - | - | - | - | - | - | - | - | 0.000114 | - | - | - | - | - | - | - | - | - | - | - | - | - | - | - | - | - | - | - | - | - | 450 | - | - | - | - | - | - | - | - | - | - | - | - | - | - | - | - | - | - | - | - | - | 9470 | - | - | - | - | - | - | - | - | - | - | - | - | - | - | - | - | - | - | - | - | - | 141 | - | - | - | - | - | - | - | - | - | - | - | - | - | - | - | - | - | - | - | - | - | - | - | - | - | - | - | - | - | - | - | - | - | - | - | - | - | - | - | - | - | - | - | - | - | - | - | - | - | - | - | - | - | - | - | - | - | - | - | - | - | - | - | - | - | 216 | - | - | - | - | - | - | - | - | - | - | - | - | - | - | - | - | - | - | - | - | - | - | - | - | - | - | - | - | - | - | - | - | - | - | - | - | - | - | - | - | - | - | - | - | - | - | - | - | - | - | - | - | - | - | - | - | - | - | - | - | - | - | - | - | - | 3690 | - | - | - | - | - | - | - | - | - | - | - | - | - | - | - | - | - | - | - | - | - | 3.23 | - | - | - | - | - | - | - | - | - | - | - | - | - | - | - | - | - | - | - | - | - | 0 | - | - | - | - | - | - | - | - | - | - | - | - | - | - | - | - | - | - | - | - | - | 0 | - | - | - | - | - | - | - | - | - | - | - | - | - | - | - | - | - | - | - | - | - | 1.23 | - | - | - | - | - | - | - | - | - | - | - | - | - | - | - | - | - | - | - | - | - | 1.38 | - | - | - | - | - | - | - | - | - | - | - | - | - | - | - | - | - | - | - | - | - | 165 | - | - | - | - | - | - | - | - | - | - | - | - | - | - | - | - | - | - | - | - | - | 0.0537 | - | - | - | - | - | - | - | - | - | - | - | - | - | - | - | - | - | - | - | - | - | 0 | - | - | - | - | - | - | - | - | - | - | - | - | - | - | - | - | - | - | - | - | - | 0 | - | - | - | - | - | - | - | - | - | - | - | - | - | - | - | - | - | - | - | - | - | 0 | - | - | - | - | - | - | - | - | - | - | - | - | - | - | - | - | - | - | - | - | - | 0 | - | - | -
5774 | INIES_DCOM20161116_164713 | Complexe de doublage en plaque de plâtre et laine de roche [R=5m².K/W] - DONNEE ENVIRONNEMENTALE PAR DEFAUT | 1.1 | En ligne | Non vérifiée | MDEGD |  |  |  | MINISTERE DE L’ENVIRONNEMENT, DE L’ENERGIE ET DE LA MER - MINISTERE DU LOGEMENT ET DE L'HABITAT DURABLE | 2016-11-16 16:47 | 2016-11-16 16:47 | 2016-11-15 |  | Individuelle | Produits de construction | Isolation | Complexes de doublage | Plaque de plâtre + laine de roche |  |  |  |  | 50 | 1 | m² | Assurer la fonction d'un m² d'isolant thermique de résistance 5 m².K/W pour une durée de vie de référence de 50 ans. | [22 empty] | UploadedFiles/Documentation-Complexe_de_doublage_en_plaque_de_platre_et_laine_de_roche_R5m2.K-W.pdf // | NF EN 15804 + NF EN 15804/CN | 2016-11-16 16:47 | [5 empty] | BtoC | [10 empty] | - | - | - | - | - | - | - | - | - | - | - | - | - | - | - | - | - | - | 80.2 | - | - | - | - | - | - | - | - | - | - | - | - | - | - | - | - | - | - | - | - | - | 2.99e-06 | - | - | - | - | - | - | - | - | - | - | - | - | - | - | - | - | - | - | - | - | - | 14500 | - | - | - | - | - | - | - | - | - | - | - | - | - | - | - | - | - | - | - | - | - | 0.61 | - | - | - | - | - | - | - | - | - | - | - | - | - | - | - | - | - | - | - | - | - | 0.0307 | - | - | - | - | - | - | - | - | - | - | - | - | - | - | - | - | - | - | - | - | - | 7.42e-05 | - | - | - | - | - | - | - | - | - | - | - | - | - | - | - | - | - | - | - | - | - | 191 | - | - | - | - | - | - | - | - | - | - | - | - | - | - | - | - | - | - | - | - | - | 14500 | - | - | - | - | - | - | - | - | - | - | - | - | - | - | - | - | - | - | - | - | - | 138 | - | - | - | - | - | - | - | - | - | - | - | - | - | - | - | - | - | - | - | - | - | - | - | - | - | - | - | - | - | - | - | - | - | - | - | - | - | - | - | - | - | - | - | - | - | - | - | - | - | - | - | - | - | - | - | - | - | - | - | - | - | - | - | - | - | 84.2 | - | - | - | - | - | - | - | - | - | - | - | - | - | - | - | - | - | - | - | - | - | - | - | - | - | - | - | - | - | - | - | - | - | - | - | - | - | - | - | - | - | - | - | - | - | - | - | - | - | - | - | - | - | - | - | - | - | - | - | - | - | - | - | - | - | 1210 | - | - | - | - | - | - | - | - | - | - | - | - | - | - | - | - | - | - | - | - | - | 2.97 | - | - | - | - | - | - | - | - | - | - | - | - | - | - | - | - | - | - | - | - | - | 0 | - | - | - | - | - | - | - | - | - | - | - | - | - | - | - | - | - | - | - | - | - | 0 | - | - | - | - | - | - | - | - | - | - | - | - | - | - | - | - | - | - | - | - | - | 0.969 | - | - | - | - | - | - | - | - | - | - | - | - | - | - | - | - | - | - | - | - | - | 3.16 | - | - | - | - | - | - | - | - | - | - | - | - | - | - | - | - | - | - | - | - | - | 103 | - | - | - | - | - | - | - | - | - | - | - | - | - | - | - | - | - | - | - | - | - | 0.00673 | - | - | - | - | - | - | - | - | - | - | - | - | - | - | - | - | - | - | - | - | - | 0 | - | - | - | - | - | - | - | - | - | - | - | - | - | - | - | - | - | - | - | - | - | 0 | - | - | - | - | - | - | - | - | - | - | - | - | - | - | - | - | - | - | - | - | - | 0 | - | - | - | - | - | - | - | - | - | - | - | - | - | - | - | - | - | - | - | - | - | 0 | - | - | -
5775 | INIES_DCOM20161116_164714 | Complexe de doublage en plaque de plâtre et polystyrène extrudé [R=5m².K/W] - DONNEE ENVIRONNEMENTALE PAR DEFAUT | 1.1 | En ligne | Non vérifiée | MDEGD |  |  |  | MINISTERE DE L’ENVIRONNEMENT, DE L’ENERGIE ET DE LA MER - MINISTERE DU LOGEMENT ET DE L'HABITAT DURABLE | 2016-11-16 16:47 | 2016-11-16 16:47 | 2016-11-15 |  | Individuelle | Produits de construction | Isolation | Complexes de doublage | Plaque de plâtre + polystyrène extrudé |  |  |  |  | 50 | 1 | m² | Assurer la fonction d'un m² d'isolant thermique de résistance 5 K.m².K/W pour une durée de vie de référence de 50 ans. | [22 empty] | UploadedFiles/Documentation-Complexe_de_doublage_en_plaque_de_platre_et_polystyrene_extrude_R5m2.K-W.pdf // | NF EN 15804 + NF EN 15804/CN | 2016-11-16 16:47 | [5 empty] | BtoC | [10 empty] | - | - | - | - | - | - | - | - | - | - | - | - | - | - | - | - | - | - | 157 | - | - | - | - | - | - | - | - | - | - | - | - | - | - | - | - | - | - | - | - | - | 8.24e-06 | - | - | - | - | - | - | - | - | - | - | - | - | - | - | - | - | - | - | - | - | - | 6840 | - | - | - | - | - | - | - | - | - | - | - | - | - | - | - | - | - | - | - | - | - | 0.61 | - | - | - | - | - | - | - | - | - | - | - | - | - | - | - | - | - | - | - | - | - | 0.431 | - | - | - | - | - | - | - | - | - | - | - | - | - | - | - | - | - | - | - | - | - | 7.42e-05 | - | - | - | - | - | - | - | - | - | - | - | - | - | - | - | - | - | - | - | - | - | 191 | - | - | - | - | - | - | - | - | - | - | - | - | - | - | - | - | - | - | - | - | - | 6850 | - | - | - | - | - | - | - | - | - | - | - | - | - | - | - | - | - | - | - | - | - | 138 | - | - | - | - | - | - | - | - | - | - | - | - | - | - | - | - | - | - | - | - | - | - | - | - | - | - | - | - | - | - | - | - | - | - | - | - | - | - | - | - | - | - | - | - | - | - | - | - | - | - | - | - | - | - | - | - | - | - | - | - | - | - | - | - | - | 54.8 | - | - | - | - | - | - | - | - | - | - | - | - | - | - | - | - | - | - | - | - | - | - | - | - | - | - | - | - | - | - | - | - | - | - | - | - | - | - | - | - | - | - | - | - | - | - | - | - | - | - | - | - | - | - | - | - | - | - | - | - | - | - | - | - | - | 3440 | - | - | - | - | - | - | - | - | - | - | - | - | - | - | - | - | - | - | - | - | - | 2.97 | - | - | - | - | - | - | - | - | - | - | - | - | - | - | - | - | - | - | - | - | - | 0 | - | - | - | - | - | - | - | - | - | - | - | - | - | - | - | - | - | - | - | - | - | 0 | - | - | - | - | - | - | - | - | - | - | - | - | - | - | - | - | - | - | - | - | - | 1.1 | - | - | - | - | - | - | - | - | - | - | - | - | - | - | - | - | - | - | - | - | - | 0.512 | - | - | - | - | - | - | - | - | - | - | - | - | - | - | - | - | - | - | - | - | - | 158 | - | - | - | - | - | - | - | - | - | - | - | - | - | - | - | - | - | - | - | - | - | 0.0532 | - | - | - | - | - | - | - | - | - | - | - | - | - | - | - | - | - | - | - | - | - | 0 | - | - | - | - | - | - | - | - | - | - | - | - | - | - | - | - | - | - | - | - | - | 0 | - | - | - | - | - | - | - | - | - | - | - | - | - | - | - | - | - | - | - | - | - | 0 | - | - | - | - | - | - | - | - | - | - | - | - | - | - | - | - | - | - | - | - | - | 0 | - | - | -
5776 | INIES_DISO20161116_164716 | Isolants thermiques et acoustiques pour murs (ITI) et cloisons en fibre de lin [R=5m².K/W] - DONNEE ENVIRONNEMENTALE PAR DEFAUT | 1.1 | En ligne | Non vérifiée | MDEGD |  |  |  | MINISTERE DE L’ENVIRONNEMENT, DE L’ENERGIE ET DE LA MER - MINISTERE DU LOGEMENT ET DE L'HABITAT DURABLE | 2016-11-16 16:47 | 2016-11-16 16:47 | 2016-11-15 |  | Individuelle | Produits de construction | Isolation | Isolants thermiques et acoustiques pour murs (ITI) et cloisons | Fibre de lin |  |  |  |  | 50 | 1 | m² | Assurer la fonction d'un m² d'isolant thermique de résistance 5 m².K/W pour une durée de vie de référence de 50 ans. | [22 empty] | UploadedFiles/Documentation-Isolants_thermiques_et_acoustiques_pour_murs_ITI_et_cloisons_en_fibre_de_lin_R5m2.K-W.pdf // | NF EN 15804 + NF EN 15804/CN | 2016-11-16 16:47 | [5 empty] | BtoC | [10 empty] | - | - | - | - | - | - | - | - | - | - | - | - | - | - | - | - | - | - | 15.9 | - | - | - | - | - | - | - | - | - | - | - | - | - | - | - | - | - | - | - | - | - | 2.61e-08 | - | - | - | - | - | - | - | - | - | - | - | - | - | - | - | - | - | - | - | - | - | 1780 | - | - | - | - | - | - | - | - | - | - | - | - | - | - | - | - | - | - | - | - | - | - | - | - | - | - | - | - | - | - | - | - | - | - | - | - | - | - | - | - | - | - | - | 0.00676 | - | - | - | - | - | - | - | - | - | - | - | - | - | - | - | - | - | - | - | - | - | - | - | - | - | - | - | - | - | - | - | - | - | - | - | - | - | - | - | - | - | - | - | - | - | - | - | - | - | - | - | - | - | - | - | - | - | - | - | - | - | - | - | - | - | 1780 | - | - | - | - | - | - | - | - | - | - | - | - | - | - | - | - | - | - | - | - | - | 79.6 | - | - | - | - | - | - | - | - | - | - | - | - | - | - | - | - | - | - | - | - | - | - | - | - | - | - | - | - | - | - | - | - | - | - | - | - | - | - | - | - | - | - | - | - | - | - | - | - | - | - | - | - | - | - | - | - | - | - | - | - | - | - | - | - | - | 270 | - | - | - | - | - | - | - | - | - | - | - | - | - | - | - | - | - | - | - | - | - | - | - | - | - | - | - | - | - | - | - | - | - | - | - | - | - | - | - | - | - | - | - | - | - | - | - | - | - | - | - | - | - | - | - | - | - | - | - | - | - | - | - | - | - | 519 | - | - | - | - | - | - | - | - | - | - | - | - | - | - | - | - | - | - | - | - | - | - | - | - | - | - | - | - | - | - | - | - | - | - | - | - | - | - | - | - | - | - | - | - | - | - | - | - | - | - | - | - | - | - | - | - | - | - | - | - | - | - | - | - | - | - | - | - | - | - | - | - | - | - | - | - | - | - | - | - | - | - | - | - | - | - | - | 0.162 | - | - | - | - | - | - | - | - | - | - | - | - | - | - | - | - | - | - | - | - | - | 0.208 | - | - | - | - | - | - | - | - | - | - | - | - | - | - | - | - | - | - | - | - | - | 18.8 | - | - | - | - | - | - | - | - | - | - | - | - | - | - | - | - | - | - | - | - | - | 0.00246 | - | - | - | - | - | - | - | - | - | - | - | - | - | - | - | - | - | - | - | - | - | - | - | - | - | - | - | - | - | - | - | - | - | - | - | - | - | - | - | - | - | - | - | - | - | - | - | - | - | - | - | - | - | - | - | - | - | - | - | - | - | - | - | - | - | - | - | - | - | - | - | - | - | - | - | - | - | - | - | - | - | - | - | - | - | - | - | - | - | - | -
5777 | INIES_DISO20161116_164718 | Isolants thermiques et acoustiques pour murs (ITI) et cloisons en panneaux isolants sous vide [R=5m².K/W] - DONNEE ENVIRONNEMENTALE PAR DEFAUT | 1.1 | En ligne | Non vérifiée | MDEGD |  |  |  | MINISTERE DE L’ENVIRONNEMENT, DE L’ENERGIE ET DE LA MER - MINISTERE DU LOGEMENT ET DE L'HABITAT DURABLE | 2016-11-16 16:47 | 2016-11-16 16:47 | 2016-11-15 |  | Individuelle | Produits de construction | Isolation | Isolants thermiques et acoustiques pour murs (ITI) et cloisons | Panneaux isolants sous vide |  |  |  |  | 50 | 1 | m² | Assurer la fonction d'un m² d'isolant thermique de résistance 5 m².K/W pour une durée de vie de référence de 50 ans. | [22 empty] | UploadedFiles/Documentation-Isolants_thermiques_et_acoustiques_pour_murs_ITI_et_cloisons_en_panneaux_isolants_sous_vide_R5m2.K-W.pdf // | NF EN 15804 + NF EN 15804/CN | 2016-11-16 16:47 | [5 empty] | BtoC | [10 empty] | - | - | - | - | - | - | - | - | - | - | - | - | - | - | - | - | - | - | 96.3 | - | - | - | - | - | - | - | - | - | - | - | - | - | - | - | - | - | - | - | - | - | 4.33e-07 | - | - | - | - | - | - | - | - | - | - | - | - | - | - | - | - | - | - | - | - | - | 22800 | - | - | - | - | - | - | - | - | - | - | - | - | - | - | - | - | - | - | - | - | - | 0.0411 | - | - | - | - | - | - | - | - | - | - | - | - | - | - | - | - | - | - | - | - | - | 0.0764 | - | - | - | - | - | - | - | - | - | - | - | - | - | - | - | - | - | - | - | - | - | 0.00421 | - | - | - | - | - | - | - | - | - | - | - | - | - | - | - | - | - | - | - | - | - | 1410 | - | - | - | - | - | - | - | - | - | - | - | - | - | - | - | - | - | - | - | - | - | 23100 | - | - | - | - | - | - | - | - | - | - | - | - | - | - | - | - | - | - | - | - | - | 19 | - | - | - | - | - | - | - | - | - | - | - | - | - | - | - | - | - | - | - | - | - | - | - | - | - | - | - | - | - | - | - | - | - | - | - | - | - | - | - | - | - | - | - | - | - | - | - | - | - | - | - | - | - | - | - | - | - | - | - | - | - | - | - | - | - | 725 | - | - | - | - | - | - | - | - | - | - | - | - | - | - | - | - | - | - | - | - | - | - | - | - | - | - | - | - | - | - | - | - | - | - | - | - | - | - | - | - | - | - | - | - | - | - | - | - | - | - | - | - | - | - | - | - | - | - | - | - | - | - | - | - | - | 3530 | - | - | - | - | - | - | - | - | - | - | - | - | - | - | - | - | - | - | - | - | - | 0 | - | - | - | - | - | - | - | - | - | - | - | - | - | - | - | - | - | - | - | - | - | 0 | - | - | - | - | - | - | - | - | - | - | - | - | - | - | - | - | - | - | - | - | - | 0 | - | - | - | - | - | - | - | - | - | - | - | - | - | - | - | - | - | - | - | - | - | 1.42 | - | - | - | - | - | - | - | - | - | - | - | - | - | - | - | - | - | - | - | - | - | 6.46 | - | - | - | - | - | - | - | - | - | - | - | - | - | - | - | - | - | - | - | - | - | 135 | - | - | - | - | - | - | - | - | - | - | - | - | - | - | - | - | - | - | - | - | - | 0.0779 | - | - | - | - | - | - | - | - | - | - | - | - | - | - | - | - | - | - | - | - | - | 0 | - | - | - | - | - | - | - | - | - | - | - | - | - | - | - | - | - | - | - | - | - | 0 | - | - | - | - | - | - | - | - | - | - | - | - | - | - | - | - | - | - | - | - | - | 0 | - | - | - | - | - | - | - | - | - | - | - | - | - | - | - | - | - | - | - | - | - | 0 | - | - | -
5779 | INIES_DISO20161116_164721 | Isolant thermique et acoustique en vrac en chènevotte [R=10m².K/W] - DONNEE ENVIRONNEMENTALE PAR DEFAUT | 1.1 | En ligne | Non vérifiée | MDEGD |  |  |  | MINISTERE DE L’ENVIRONNEMENT, DE L’ENERGIE ET DE LA MER - MINISTERE DU LOGEMENT ET DE L'HABITAT DURABLE | 2016-11-16 16:47 | 2016-11-16 16:47 | 2016-11-15 |  | Individuelle | Produits de construction | Isolation | Isolants thermiques et acoustiques en vrac | Chènevotte |  |  |  |  | 50 | 1 | m² | Assurer la fonction d'un m² d'isolant thermique de résistance 10 m².K/W pour une durée de vie de référence de 50 ans. | [22 empty] | UploadedFiles/Documentation-Isolant_thermique_et_acoustique_en_vrac_en_chenevotte_R10m2.K-W.pdf // | NF EN 15804 + NF EN 15804/CN | 2016-11-16 16:47 | [5 empty] | BtoC | [10 empty] | - | - | - | - | - | - | - | - | - | - | - | - | - | - | - | - | - | - | 72.6 | - | - | - | - | - | - | - | - | - | - | - | - | - | - | - | - | - | - | - | - | - | 1.19e-07 | - | - | - | - | - | - | - | - | - | - | - | - | - | - | - | - | - | - | - | - | - | 8150 | - | - | - | - | - | - | - | - | - | - | - | - | - | - | - | - | - | - | - | - | - | - | - | - | - | - | - | - | - | - | - | - | - | - | - | - | - | - | - | - | - | - | - | 0.0309 | - | - | - | - | - | - | - | - | - | - | - | - | - | - | - | - | - | - | - | - | - | - | - | - | - | - | - | - | - | - | - | - | - | - | - | - | - | - | - | - | - | - | - | - | - | - | - | - | - | - | - | - | - | - | - | - | - | - | - | - | - | - | - | - | - | 8150 | - | - | - | - | - | - | - | - | - | - | - | - | - | - | - | - | - | - | - | - | - | 364 | - | - | - | - | - | - | - | - | - | - | - | - | - | - | - | - | - | - | - | - | - | - | - | - | - | - | - | - | - | - | - | - | - | - | - | - | - | - | - | - | - | - | - | - | - | - | - | - | - | - | - | - | - | - | - | - | - | - | - | - | - | - | - | - | - | 1240 | - | - | - | - | - | - | - | - | - | - | - | - | - | - | - | - | - | - | - | - | - | - | - | - | - | - | - | - | - | - | - | - | - | - | - | - | - | - | - | - | - | - | - | - | - | - | - | - | - | - | - | - | - | - | - | - | - | - | - | - | - | - | - | - | - | 2370 | - | - | - | - | - | - | - | - | - | - | - | - | - | - | - | - | - | - | - | - | - | - | - | - | - | - | - | - | - | - | - | - | - | - | - | - | - | - | - | - | - | - | - | - | - | - | - | - | - | - | - | - | - | - | - | - | - | - | - | - | - | - | - | - | - | - | - | - | - | - | - | - | - | - | - | - | - | - | - | - | - | - | - | - | - | - | - | 0.741 | - | - | - | - | - | - | - | - | - | - | - | - | - | - | - | - | - | - | - | - | - | 0.952 | - | - | - | - | - | - | - | - | - | - | - | - | - | - | - | - | - | - | - | - | - | 86.2 | - | - | - | - | - | - | - | - | - | - | - | - | - | - | - | - | - | - | - | - | - | 0.0113 | - | - | - | - | - | - | - | - | - | - | - | - | - | - | - | - | - | - | - | - | - | - | - | - | - | - | - | - | - | - | - | - | - | - | - | - | - | - | - | - | - | - | - | - | - | - | - | - | - | - | - | - | - | - | - | - | - | - | - | - | - | - | - | - | - | - | - | - | - | - | - | - | - | - | - | - | - | - | - | - | - | - | - | - | - | - | - | - | - | - | -
5780 | INIES_DISO20161116_164722 | Isolants thermiques et acoustiques en vrac en laine de coton [R=10m².K/W] - DONNEE ENVIRONNEMENTALE PAR DEFAUT | 1.1 | En ligne | Non vérifiée | MDEGD |  |  |  | MINISTERE DE L’ENVIRONNEMENT, DE L’ENERGIE ET DE LA MER - MINISTERE DU LOGEMENT ET DE L'HABITAT DURABLE | 2016-11-16 16:47 | 2016-11-16 16:47 | 2016-11-15 |  | Individuelle | Produits de construction | Isolation | Isolants thermiques et acoustiques en vrac | Laine de coton |  |  |  |  | 50 | 1 | m² | Assurer la fonction d'un m² d'isolant thermique de résistance 10 m².K/W pour une durée de vie de référence de 50 ans. | [22 empty] | UploadedFiles/Documentation-Isolants_thermiques_et_acoustiques_en_vrac_en_laine_de_coton_R10m2.K-W.pdf // | NF EN 15804 + NF EN 15804/CN | 2016-11-16 16:47 | [5 empty] | BtoC | [10 empty] | - | - | - | 12.3 | - | - | - | - | - | - | - | - | - | - | - | - | - | 14.1 | 27.2 | - | 0.85 | 0 | - | - | - | 1.13e-06 | - | - | - | - | - | - | - | - | - | - | - | - | - | 3.9e-08 | 1.27e-06 | - | 1.04e-07 | 0 | - | - | - | 0.0514 | - | - | - | - | - | - | - | - | - | - | - | - | - | 0.00439 | 0.0584 | - | 0.0026 | 0 | - | - | - | 0.019 | - | - | - | - | - | - | - | - | - | - | - | - | - | 0.022 | 0.0415 | - | 0.000509 | 0 | - | - | - | 0.00275 | - | - | - | - | - | - | - | - | - | - | - | - | - | 0.00179 | 0.00462 | - | 8.2e-05 | 0 | - | - | - | 3.36e-05 | - | - | - | - | - | - | - | - | - | - | - | - | - | 2.3e-07 | 3.51e-05 | - | 1.26e-06 | 0 | - | - | - | 0.35 | - | - | - | - | - | - | - | - | - | - | - | - | - | 8.15 | 8.51 | - | 0.00904 | 0 | - | - | - | 386 | - | - | - | - | - | - | - | - | - | - | - | - | - | 89.4 | 476 | - | 0.132 | 0 | - | - | - | 6.97 | - | - | - | - | - | - | - | - | - | - | - | - | - | 5.78 | 12.9 | - | 0.192 | 0 | - | - | - | 13.5 | - | - | - | - | - | - | - | - | - | - | - | - | - | 0.327 | 14 | - | 0.139 | 0 | - | - | - | 1.95 | - | - | - | - | - | - | - | - | - | - | - | - | - | 0 | 1.95 | - | 0 | 0 | - | - | - | 15.5 | - | - | - | - | - | - | - | - | - | - | - | - | - | 0.327 | 15.9 | - | 0.139 | 0 | - | - | - | 79 | - | - | - | - | - | - | - | - | - | - | - | - | - | 8.99 | 88 | - | 0.00904 | 0 | - | - | - | 46.6 | - | - | - | - | - | - | - | - | - | - | - | - | - | 0 | 46.6 | - | 0 | 0 | - | - | - | 125 | - | - | - | - | - | - | - | - | - | - | - | - | - | 8.99 | 134 | - | 0.00904 | 0 | - | - | - | 8.05 | - | - | - | - | - | - | - | - | - | - | - | - | - | 0 | 8.05 | - | 0 | 0 | - | - | - | 0 | - | - | - | - | - | - | - | - | - | - | - | - | - | 0 | 0 | - | 0 | 0 | - | - | - | 0 | - | - | - | - | - | - | - | - | - | - | - | - | - | 0 | 0 | - | 0 | 0 | - | - | - | 0.14 | - | - | - | - | - | - | - | - | - | - | - | - | - | 0.00736 | 0.15 | - | 0.00255 | 0 | - | - | - | 0.000944 | - | - | - | - | - | - | - | - | - | - | - | - | - | 7.46e-06 | 0.0894 | - | 0.0884 | 0 | - | - | - | 4.53 | - | - | - | - | - | - | - | - | - | - | - | - | - | 3.3 | 8.29 | - | 0.456 | 0 | - | - | - | 0.0019 | - | - | - | - | - | - | - | - | - | - | - | - | - | 7.9e-06 | 0.198 | - | 0.196 | 0 | - | - | - | 0.000229 | - | - | - | - | - | - | - | - | - | - | - | - | - | 0 | 0.000229 | - | 0 | 0 | - | - | - | 0.0114 | - | - | - | - | - | - | - | - | - | - | - | - | - | 0 | 0.0547 | - | 0.0434 | 0 | - | - | - | 0.00484 | - | - | - | - | - | - | - | - | - | - | - | - | - | 0 | 0.0655 | - | 0.0606 | 0 | - | - | - | - | - | - | - | - | - | - | - | - | - | - | - | - | - | - | 1.44 | - | - | -
5782 | INIES_DISO20161116_164726 | Isolant thermique et acoustique sous chape en polystyrène extrudé [R=5m².K/W] - DONNEE ENVIRONNEMENTALE PAR DEFAUT | 1.1 | En ligne | Non vérifiée | MDEGD |  |  |  | MINISTERE DE L’ENVIRONNEMENT, DE L’ENERGIE ET DE LA MER - MINISTERE DU LOGEMENT ET DE L'HABITAT DURABLE | 2016-11-16 16:47 | 2016-11-16 16:47 | 2016-11-15 |  | Individuelle | Produits de construction | Isolation | Isolants thermiques et acoustiques sous chape | Polystyrène extrudé |  |  |  |  | 50 | 1 | m² | Assurer la fonction d'un m² d'isolant thermique de résistance 5 m².K/W pour une durée de vie de référence de 50 ans. | [22 empty] | UploadedFiles/Documentation-Isolant_thermique_et_acoustique_sous_chape_en_polystyrene_extrude_R5m2.K-W.pdf // | NF EN 15804 + NF EN 15804/CN | 2016-11-16 16:47 | [5 empty] | BtoC | [10 empty] | - | - | - | - | - | - | - | - | - | - | - | - | - | - | - | - | - | - | 55.5 | - | - | - | - | - | - | - | - | - | - | - | - | - | - | - | - | - | - | - | - | - | 2.02e-06 | - | - | - | - | - | - | - | - | - | - | - | - | - | - | - | - | - | - | - | - | - | 1440 | - | - | - | - | - | - | - | - | - | - | - | - | - | - | - | - | - | - | - | - | - | - | - | - | - | - | - | - | - | - | - | - | - | - | - | - | - | - | - | - | - | - | - | 0.163 | - | - | - | - | - | - | - | - | - | - | - | - | - | - | - | - | - | - | - | - | - | - | - | - | - | - | - | - | - | - | - | - | - | - | - | - | - | - | - | - | - | - | - | - | - | - | - | - | - | - | - | - | - | - | - | - | - | - | - | - | - | - | - | - | - | 1440 | - | - | - | - | - | - | - | - | - | - | - | - | - | - | - | - | - | - | - | - | - | 3.23 | - | - | - | - | - | - | - | - | - | - | - | - | - | - | - | - | - | - | - | - | - | - | - | - | - | - | - | - | - | - | - | - | - | - | - | - | - | - | - | - | - | - | - | - | - | - | - | - | - | - | - | - | - | - | - | - | - | - | - | - | - | - | - | - | - | 10.5 | - | - | - | - | - | - | - | - | - | - | - | - | - | - | - | - | - | - | - | - | - | - | - | - | - | - | - | - | - | - | - | - | - | - | - | - | - | - | - | - | - | - | - | - | - | - | - | - | - | - | - | - | - | - | - | - | - | - | - | - | - | - | - | - | - | 1230 | - | - | - | - | - | - | - | - | - | - | - | - | - | - | - | - | - | - | - | - | - | - | - | - | - | - | - | - | - | - | - | - | - | - | - | - | - | - | - | - | - | - | - | - | - | - | - | - | - | - | - | - | - | - | - | - | - | - | - | - | - | - | - | - | - | - | - | - | - | - | - | - | - | - | - | - | - | - | - | - | - | - | - | - | - | - | - | 0.144 | - | - | - | - | - | - | - | - | - | - | - | - | - | - | - | - | - | - | - | - | - | 0.0923 | - | - | - | - | - | - | - | - | - | - | - | - | - | - | - | - | - | - | - | - | - | 42.3 | - | - | - | - | - | - | - | - | - | - | - | - | - | - | - | - | - | - | - | - | - | 0.0196 | - | - | - | - | - | - | - | - | - | - | - | - | - | - | - | - | - | - | - | - | - | - | - | - | - | - | - | - | - | - | - | - | - | - | - | - | - | - | - | - | - | - | - | - | - | - | - | - | - | - | - | - | - | - | - | - | - | - | - | - | - | - | - | - | - | - | - | - | - | - | - | - | - | - | - | - | - | - | - | - | - | - | - | - | - | - | - | - | - | - | -
5783 | INIES_DISO20161116_164728 | Isolation répartie non porteuse en béton de chanvre [R=5m².K/W] - DONNEE ENVIRONNEMENTALE PAR DEFAUT | 1.1 | En ligne | Non vérifiée | MDEGD |  |  |  | MINISTERE DE L’ENVIRONNEMENT, DE L’ENERGIE ET DE LA MER - MINISTERE DU LOGEMENT ET DE L'HABITAT DURABLE | 2016-11-16 16:47 | 2016-11-16 16:47 | 2016-11-15 |  | Individuelle | Produits de construction | Isolation | Isolation répartie non porteuse | Béton de chanvre |  |  |  |  | 50 | 1 | m² | Assurer la fonction d'un m² d'isolant thermique de résistance 5m².K/W pour une durée de vie de référence de 50 ans. | [22 empty] | UploadedFiles/Documentation-Isolation_repartie_non_porteuse_en_beton_de_chanvre_R5m2.K-W.pdf // | NF EN 15804 + NF EN 15804/CN | 2016-11-16 16:47 | [5 empty] | BtoC | [10 empty] | - | - | - | 106 | - | - | - | - | - | - | - | - | - | - | - | - | - | 74.5 | 160 | - | 62.7 | -83.1 | - | - | - | 1.33e-05 | - | - | - | - | - | - | - | - | - | - | - | - | - | 9.83e-07 | 2.78e-05 | - | 1.35e-05 | 0 | - | - | - | 0.486 | - | - | - | - | - | - | - | - | - | - | - | - | - | 0.0221 | 0.724 | - | 0.216 | 0 | - | - | - | 0.0754 | - | - | - | - | - | - | - | - | - | - | - | - | - | 0.00378 | 0.117 | - | 0.038 | 0 | - | - | - | 0.0475 | - | - | - | - | - | - | - | - | - | - | - | - | - | 0.00224 | 0.0711 | - | 0.0215 | 0 | - | - | - | 0.000983 | - | - | - | - | - | - | - | - | - | - | - | - | - | 9.13e-05 | 0.00126 | - | 0.000183 | 0 | - | - | - | 1730 | - | - | - | - | - | - | - | - | - | - | - | - | - | 48.6 | 2760 | - | 978 | 0 | - | - | - | 8370 | - | - | - | - | - | - | - | - | - | - | - | - | - | 373 | 14500 | - | 5720 | 0 | - | - | - | 26.4 | - | - | - | - | - | - | - | - | - | - | - | - | - | 0.796 | 46.8 | - | 19.6 | 0 | - | - | - | 192 | - | - | - | - | - | - | - | - | - | - | - | - | - | 3.97 | 204 | - | 7.16 | 0 | - | - | - | 1210 | - | - | - | - | - | - | - | - | - | - | - | - | - | 0 | 1210 | - | 0 | 0 | - | - | - | 1400 | - | - | - | - | - | - | - | - | - | - | - | - | - | 3.97 | 1420 | - | 7.16 | 0 | - | - | - | 2040 | - | - | - | - | - | - | - | - | - | - | - | - | - | 111 | 3230 | - | 1080 | 0 | - | - | - | 0 | - | - | - | - | - | - | - | - | - | - | - | - | - | 0 | 0 | - | 0 | 0 | - | - | - | 2040 | - | - | - | - | - | - | - | - | - | - | - | - | - | 111 | 3230 | - | 1080 | 0 | - | - | - | 12.8 | - | - | - | - | - | - | - | - | - | - | - | - | - | 0 | 12.8 | - | 0 | 0 | - | - | - | 0 | - | - | - | - | - | - | - | - | - | - | - | - | - | 0 | 0 | - | 0 | 0 | - | - | - | 0 | - | - | - | - | - | - | - | - | - | - | - | - | - | 0 | 0 | - | 0 | 0 | - | - | - | 119 | - | - | - | - | - | - | - | - | - | - | - | - | - | 0.0372 | 119 | - | 0.547 | 0 | - | - | - | 0.419 | - | - | - | - | - | - | - | - | - | - | - | - | - | 0.0177 | 0.491 | - | 0.0547 | 0 | - | - | - | 8.03 | - | - | - | - | - | - | - | - | - | - | - | - | - | 467 | 476 | - | 1.16 | 0 | - | - | - | 0.0114 | - | - | - | - | - | - | - | - | - | - | - | - | - | 0.0012 | 0.0211 | - | 0.00855 | 0 | - | - | - | 0 | - | - | - | - | - | - | - | - | - | - | - | - | - | 0 | 0 | - | 0 | 0 | - | - | - | 0.721 | - | - | - | - | - | - | - | - | - | - | - | - | - | 0 | 0.721 | - | 0 | 0 | - | - | - | 0 | - | - | - | - | - | - | - | - | - | - | - | - | - | 0 | 0 | - | 0 | 0 | - | - | - | 0 | - | - | - | - | - | - | - | - | - | - | - | - | - | 0 | 0 | - | - | -
5784 | INIES_DMEM20161116_164729 | Membrane d'étanchéité pour carrelage (avec colle) [ép. 0,7mm] - DONNEE ENVIRONNEMENTALE PAR DEFAUT | 1.1 | En ligne | Non vérifiée | MDEGD |  |  |  | MINISTERE DE L’ENVIRONNEMENT, DE L’ENERGIE ET DE LA MER - MINISTERE DU LOGEMENT ET DE L'HABITAT DURABLE | 2016-11-16 16:47 | 2016-11-16 16:47 | 2016-11-15 |  | Individuelle | Produits de construction | Produits de préparation et de mise en œuvre | Carrelage | Etanchéité / imperméabilisation |  |  |  |  | 50 | 1 | m² | Assurer la fonction de sous-couche d'étanchéité de carrelage (épaisseur de 0,7mm) pour 1m² de sol et une durée de vie de référence de 50 ans. | [22 empty] | UploadedFiles/Documentation-Membrane_d_etancheite_pour_carrelage_avec_colle_ep.0.7mm.pdf // | NF EN 15804 + NF EN 15804/CN | 2016-11-16 16:47 | [5 empty] | BtoC | [10 empty] | - | - | - | 8.66 | - | - | - | - | - | - | - | - | - | - | - | - | - | 0.544 | 10 | - | 0.788 | 0 | - | - | - | 1.19e-06 | - | - | - | - | - | - | - | - | - | - | - | - | - | 7.9e-09 | 1.29e-06 | - | 9.49e-08 | 0 | - | - | - | 0.0369 | - | - | - | - | - | - | - | - | - | - | - | - | - | 0.000308 | 0.0412 | - | 0.00401 | 0 | - | - | - | 0.171 | - | - | - | - | - | - | - | - | - | - | - | - | - | 0.000539 | 0.18 | - | 0.00877 | 0 | - | - | - | 0.00344 | - | - | - | - | - | - | - | - | - | - | - | - | - | 0.000133 | 0.00381 | - | 0.000236 | 0 | - | - | - | 6.66e-06 | - | - | - | - | - | - | - | - | - | - | - | - | - | 1.36e-07 | 7.75e-06 | - | 9.58e-07 | 0 | - | - | - | 120 | - | - | - | - | - | - | - | - | - | - | - | - | - | 0.774 | 132 | - | 10.7 | 0 | - | - | - | 593 | - | - | - | - | - | - | - | - | - | - | - | - | - | 7.34 | 673 | - | 73 | 0 | - | - | - | 1.3 | - | - | - | - | - | - | - | - | - | - | - | - | - | 1.52 | 3.06 | - | 0.234 | 0 | - | - | - | - | - | - | - | - | - | - | - | - | - | - | - | - | - | - | - | - | - | - | - | - | - | - | - | - | - | - | - | - | - | - | - | - | - | - | - | - | - | - | - | - | - | - | - | 10.5 | - | - | - | - | - | - | - | - | - | - | - | - | - | 0.0212 | 11 | - | 0.446 | 0 | - | - | - | - | - | - | - | - | - | - | - | - | - | - | - | - | - | - | - | - | - | - | - | - | - | - | - | - | - | - | - | - | - | - | - | - | - | - | - | - | - | - | - | - | - | - | - | 137 | - | - | - | - | - | - | - | - | - | - | - | - | - | 0.806 | 150 | - | 11.5 | 0 | - | - | - | 0.858 | - | - | - | - | - | - | - | - | - | - | - | - | - | 2.96e-19 | 0.876 | - | 0.0179 | 0 | - | - | - | 0.065 | - | - | - | - | - | - | - | - | - | - | - | - | - | 1.13e-22 | 0.0669 | - | 0.00192 | 0 | - | - | - | 0.728 | - | - | - | - | - | - | - | - | - | - | - | - | - | 2.96e-19 | 0.743 | - | 0.0148 | 0 | - | - | - | 0.115 | - | - | - | - | - | - | - | - | - | - | - | - | - | 0.000577 | 0.125 | - | 0.00911 | 0 | - | - | - | 0.12 | - | - | - | - | - | - | - | - | - | - | - | - | - | 0.0534 | 0.185 | - | 0.0118 | 0 | - | - | - | 1.17 | - | - | - | - | - | - | - | - | - | - | - | - | - | 14.9 | 16.4 | - | 0.294 | 0 | - | - | - | 0.000314 | - | - | - | - | - | - | - | - | - | - | - | - | - | 4.59e-06 | 0.000393 | - | 7.45e-05 | 0 | - | - | - | 4.35e-05 | - | - | - | - | - | - | - | - | - | - | - | - | - | 0 | 4.39e-05 | - | 3.75e-07 | 0 | - | - | - | 0.00406 | - | - | - | - | - | - | - | - | - | - | - | - | - | 2.37e-09 | 0.283 | - | 0.279 | 0 | - | - | - | 3.43e-05 | - | - | - | - | - | - | - | - | - | - | - | - | - | 0 | 3.45e-05 | - | 2.46e-07 | 0 | - | - | - | 0.00476 | - | - | - | - | - | - | - | - | - | - | - | - | - | 0 | 0.00476 | - | 0 | 0
5787 | INIES_DBOI20161116_164735 | Boisseaux et conduits de fumisterie en béton - DONNEE ENVIRONNEMENTALE PAR DEFAUT | 1.1 | En ligne | Non vérifiée | MDEGD |  |  |  | MINISTERE DE L’ENVIRONNEMENT, DE L’ENERGIE ET DE LA MER - MINISTERE DU LOGEMENT ET DE L'HABITAT DURABLE | 2016-11-16 16:48 | 2016-11-16 16:48 | 2016-11-15 |  | Individuelle | Produits de construction | Structure / maçonnerie / gros œuvre / charpente | Boisseaux et conduits de fumisterie | Béton |  |  |  |  | 50 | 1 | ml | Assurer la fonction de 1 mètre linéaire de conduits de fumisterie en béton pour une durée de vie de référence de 50 ans | [22 empty] | UploadedFiles/Documentation-Boisseaux_et_conduits_de_fumisterie_en_beton.pdf // | NF EN 15804 + NF EN 15804/CN | 2016-11-16 16:48 | [5 empty] | BtoC | [10 empty] | - | - | - | - | - | - | - | - | - | - | - | - | - | - | - | - | - | - | 30 | - | - | - | - | - | - | - | - | - | - | - | - | - | - | - | - | - | - | - | - | - | 1.75e-20 | - | - | - | - | - | - | - | - | - | - | - | - | - | - | - | - | - | - | - | - | - | 0.11 | - | - | - | - | - | - | - | - | - | - | - | - | - | - | - | - | - | - | - | - | - | - | - | - | - | - | - | - | - | - | - | - | - | - | - | - | - | - | - | - | - | - | - | 0.0115 | - | - | - | - | - | - | - | - | - | - | - | - | - | - | - | - | - | - | - | - | - | - | - | - | - | - | - | - | - | - | - | - | - | - | - | - | - | - | - | - | - | - | - | - | - | - | - | - | - | - | - | - | - | - | - | - | - | - | - | - | - | - | - | - | - | 2120 | - | - | - | - | - | - | - | - | - | - | - | - | - | - | - | - | - | - | - | - | - | 16 | - | - | - | - | - | - | - | - | - | - | - | - | - | - | - | - | - | - | - | - | - | - | - | - | - | - | - | - | - | - | - | - | - | - | - | - | - | - | - | - | - | - | - | - | - | - | - | - | - | - | - | - | - | - | - | - | - | - | - | - | - | - | - | - | - | 23 | - | - | - | - | - | - | - | - | - | - | - | - | - | - | - | - | - | - | - | - | - | - | - | - | - | - | - | - | - | - | - | - | - | - | - | - | - | - | - | - | - | - | - | - | - | - | - | - | - | - | - | - | - | - | - | - | - | - | - | - | - | - | - | - | - | 245 | - | - | - | - | - | - | - | - | - | - | - | - | - | - | - | - | - | - | - | - | - | - | - | - | - | - | - | - | - | - | - | - | - | - | - | - | - | - | - | - | - | - | - | - | - | - | - | - | - | - | - | - | - | - | - | - | - | - | - | - | - | - | - | - | - | - | - | - | - | - | - | - | - | - | - | - | - | - | - | - | - | - | - | - | - | - | - | 0.066 | - | - | - | - | - | - | - | - | - | - | - | - | - | - | - | - | - | - | - | - | - | 0.0418 | - | - | - | - | - | - | - | - | - | - | - | - | - | - | - | - | - | - | - | - | - | 173 | - | - | - | - | - | - | - | - | - | - | - | - | - | - | - | - | - | - | - | - | - | 0.0022 | - | - | - | - | - | - | - | - | - | - | - | - | - | - | - | - | - | - | - | - | - | - | - | - | - | - | - | - | - | - | - | - | - | - | - | - | - | - | - | - | - | - | - | - | - | - | - | - | - | - | - | - | - | - | - | - | - | - | - | - | - | - | - | - | - | - | - | - | - | - | - | - | - | - | - | - | - | - | - | - | - | - | - | - | - | - | - | - | - | - | -
5788 | INIES_DBOI20161116_164736 | Boisseaux et conduits de fumisterie en terre cuite [dim. int. 20x20cm] - DONNEE ENVIRONNEMENTALE PAR DEFAUT | 1.1 | En ligne | Non vérifiée | MDEGD |  |  |  | MINISTERE DE L’ENVIRONNEMENT, DE L’ENERGIE ET DE LA MER - MINISTERE DU LOGEMENT ET DE L'HABITAT DURABLE | 2016-11-16 16:48 | 2016-11-16 16:48 | 2016-11-15 |  | Individuelle | Produits de construction | Structure / maçonnerie / gros œuvre / charpente | Boisseaux et conduits de fumisterie | Terre cuite |  |  |  |  | 100 | 1 | ml | Assurer la fonction de 1 mètre linéaire de boisseaux en terre cuite (dimensions intérieures = 20x20cm) pour une durée de vie de référence de 100 ans | [22 empty] | UploadedFiles/Documentation-Boisseaux_et_conduits_de_fumisterie_en_terre_cuite_dim._int._20x20cm.pdf // | NF EN 15804 + NF EN 15804/CN | 2016-11-16 16:48 | [5 empty] | BtoC | [10 empty] | - | - | - | - | - | - | - | - | - | - | - | - | - | - | - | - | - | - | 29.6 | - | - | - | - | - | - | - | - | - | - | - | - | - | - | - | - | - | - | - | - | - | 0 | - | - | - | - | - | - | - | - | - | - | - | - | - | - | - | - | - | - | - | - | - | 0.0706 | - | - | - | - | - | - | - | - | - | - | - | - | - | - | - | - | - | - | - | - | - | - | - | - | - | - | - | - | - | - | - | - | - | - | - | - | - | - | - | - | - | - | - | 0.0149 | - | - | - | - | - | - | - | - | - | - | - | - | - | - | - | - | - | - | - | - | - | - | - | - | - | - | - | - | - | - | - | - | - | - | - | - | - | - | - | - | - | - | - | - | - | - | - | - | - | - | - | - | - | - | - | - | - | - | - | - | - | - | - | - | - | 2640 | - | - | - | - | - | - | - | - | - | - | - | - | - | - | - | - | - | - | - | - | - | 8.76 | - | - | - | - | - | - | - | - | - | - | - | - | - | - | - | - | - | - | - | - | - | - | - | - | - | - | - | - | - | - | - | - | - | - | - | - | - | - | - | - | - | - | - | - | - | - | - | - | - | - | - | - | - | - | - | - | - | - | - | - | - | - | - | - | - | 32.4 | - | - | - | - | - | - | - | - | - | - | - | - | - | - | - | - | - | - | - | - | - | - | - | - | - | - | - | - | - | - | - | - | - | - | - | - | - | - | - | - | - | - | - | - | - | - | - | - | - | - | - | - | - | - | - | - | - | - | - | - | - | - | - | - | - | 524 | - | - | - | - | - | - | - | - | - | - | - | - | - | - | - | - | - | - | - | - | - | - | - | - | - | - | - | - | - | - | - | - | - | - | - | - | - | - | - | - | - | - | - | - | - | - | - | - | - | - | - | - | - | - | - | - | - | - | - | - | - | - | - | - | - | - | - | - | - | - | - | - | - | - | - | - | - | - | - | - | - | - | - | - | - | - | - | 0.0612 | - | - | - | - | - | - | - | - | - | - | - | - | - | - | - | - | - | - | - | - | - | 0.0166 | - | - | - | - | - | - | - | - | - | - | - | - | - | - | - | - | - | - | - | - | - | 123 | - | - | - | - | - | - | - | - | - | - | - | - | - | - | - | - | - | - | - | - | - | 0.00222 | - | - | - | - | - | - | - | - | - | - | - | - | - | - | - | - | - | - | - | - | - | - | - | - | - | - | - | - | - | - | - | - | - | - | - | - | - | - | - | - | - | - | - | - | - | - | - | - | - | - | - | - | - | - | - | - | - | - | - | - | - | - | - | - | - | - | - | - | - | - | - | - | - | - | - | - | - | - | - | - | - | - | - | - | - | - | - | - | - | - | -
5790 | INIES_DCON20161116_164740 | Contreventement en acier (composé de deux cornières) [dim. cornières 60x60x10mm] - DONNEE ENVIRONNEMENTALE PAR DEFAUT | 1.1 | En ligne | Non vérifiée | MDEGD |  |  |  | MINISTERE DE L’ENVIRONNEMENT, DE L’ENERGIE ET DE LA MER - MINISTERE DU LOGEMENT ET DE L'HABITAT DURABLE | 2016-11-16 16:48 | 2016-11-16 16:48 | 2016-11-15 |  | Individuelle | Produits de construction | Structure / maçonnerie / gros œuvre / charpente | Contreventements | Acier |  |  |  |  | 100 | 1 | ml | Assurer la fonction de 1 mètre linéaire de cornières (60x60x10mm chacune) de contreventement en acier pour une durée de vie de référence de 100 ans | [22 empty] | UploadedFiles/Documentation-Contreventement_en_acier_compose_de_deux_cornieres_dim._cornieres_60x60x10mm.pdf // | NF EN 15804 + NF EN 15804/CN | 2016-11-16 16:48 | [5 empty] | BtoC | [10 empty] | - | - | - | - | - | - | - | - | - | - | - | - | - | - | - | - | - | - | 26.9 | - | - | - | - | - | - | - | - | - | - | - | - | - | - | - | - | - | - | - | - | - | 0 | - | - | - | - | - | - | - | - | - | - | - | - | - | - | - | - | - | - | - | - | - | 0.0798 | - | - | - | - | - | - | - | - | - | - | - | - | - | - | - | - | - | - | - | - | - | - | - | - | - | - | - | - | - | - | - | - | - | - | - | - | - | - | - | - | - | - | - | 0.00223 | - | - | - | - | - | - | - | - | - | - | - | - | - | - | - | - | - | - | - | - | - | - | - | - | - | - | - | - | - | - | - | - | - | - | - | - | - | - | - | - | - | - | - | - | - | - | - | - | - | - | - | - | - | - | - | - | - | - | - | - | - | - | - | - | - | 3530 | - | - | - | - | - | - | - | - | - | - | - | - | - | - | - | - | - | - | - | - | - | 0.98 | - | - | - | - | - | - | - | - | - | - | - | - | - | - | - | - | - | - | - | - | - | - | - | - | - | - | - | - | - | - | - | - | - | - | - | - | - | - | - | - | - | - | - | - | - | - | - | - | - | - | - | - | - | - | - | - | - | - | - | - | - | - | - | - | - | 1.16 | - | - | - | - | - | - | - | - | - | - | - | - | - | - | - | - | - | - | - | - | - | - | - | - | - | - | - | - | - | - | - | - | - | - | - | - | - | - | - | - | - | - | - | - | - | - | - | - | - | - | - | - | - | - | - | - | - | - | - | - | - | - | - | - | - | 344 | - | - | - | - | - | - | - | - | - | - | - | - | - | - | - | - | - | - | - | - | - | - | - | - | - | - | - | - | - | - | - | - | - | - | - | - | - | - | - | - | - | - | - | - | - | - | - | - | - | - | - | - | - | - | - | - | - | - | - | - | - | - | - | - | - | - | - | - | - | - | - | - | - | - | - | - | - | - | - | - | - | - | - | - | - | - | - | 0.0554 | - | - | - | - | - | - | - | - | - | - | - | - | - | - | - | - | - | - | - | - | - | 0.0239 | - | - | - | - | - | - | - | - | - | - | - | - | - | - | - | - | - | - | - | - | - | 0.0561 | - | - | - | - | - | - | - | - | - | - | - | - | - | - | - | - | - | - | - | - | - | 0.000456 | - | - | - | - | - | - | - | - | - | - | - | - | - | - | - | - | - | - | - | - | - | - | - | - | - | - | - | - | - | - | - | - | - | - | - | - | - | - | - | - | - | - | - | - | - | - | - | - | - | - | - | - | - | - | - | - | - | - | - | - | - | - | - | - | - | - | - | - | - | - | - | - | - | - | - | - | - | - | - | - | - | - | - | - | - | - | - | - | - | - | -
5792 | INIES_DESC20161116_164744 | Escaliers hélicoïdaux en béton [larg. 120cm] - DONNEE ENVIRONNEMENTALE PAR DEFAUT | 1.1 | En ligne | Non vérifiée | MDEGD |  |  |  | MINISTERE DE L’ENVIRONNEMENT, DE L’ENERGIE ET DE LA MER - MINISTERE DU LOGEMENT ET DE L'HABITAT DURABLE | 2016-11-16 16:48 | 2016-11-16 16:48 | 2016-11-15 |  | Individuelle | Produits de construction | Structure / maçonnerie / gros œuvre / charpente | Escaliers (intérieur et extérieur) | Béton |  |  |  |  | 100 | 1 | ml | Assurer la fonction de 1 mètre linéaire de hauteur d'escalier hélicoïdal en béton (ép. noyau = 30cm, largeur de passage = 120cm) pour une durée de vie de référence de 100 ans | [22 empty] | UploadedFiles/Documentation-Escaliers_helicoidaux_en_beton_larg._120cm.pdf // | NF EN 15804 + NF EN 15804/CN | 2016-11-16 16:48 | [5 empty] | BtoC | [10 empty] | - | - | - | 282 | - | - | - | - | - | - | - | - | - | - | - | - | - | 10.2 | 305 | - | 45.6 | -33.2 | - | - | - | 1.54e-05 | - | - | - | - | - | - | - | - | - | - | - | - | - | 2.34e-06 | 2.73e-05 | - | 9.5e-06 | 0 | - | - | - | 0.708 | - | - | - | - | - | - | - | - | - | - | - | - | - | 0.076 | 0.964 | - | 0.18 | 0 | - | - | - | 0.0914 | - | - | - | - | - | - | - | - | - | - | - | - | - | 0.0158 | 0.141 | - | 0.0334 | 0 | - | - | - | 0.0396 | - | - | - | - | - | - | - | - | - | - | - | - | - | 0.00204 | 0.0514 | - | 0.0098 | 0 | - | - | - | 1.56e-05 | - | - | - | - | - | - | - | - | - | - | - | - | - | 4.88e-08 | 1.61e-05 | - | 3.96e-07 | 0 | - | - | - | 2090 | - | - | - | - | - | - | - | - | - | - | - | - | - | 178 | 3000 | - | 736 | 0 | - | - | - | 19300 | - | - | - | - | - | - | - | - | - | - | - | - | - | 1260 | 26600 | - | 6090 | 0 | - | - | - | 47.8 | - | - | - | - | - | - | - | - | - | - | - | - | - | 4.76 | 73 | - | 20.4 | 0 | - | - | - | 130 | - | - | - | - | - | - | - | - | - | - | - | - | - | 0.396 | 277 | - | 147 | 0 | - | - | - | 0 | - | - | - | - | - | - | - | - | - | - | - | - | - | 0 | 36 | - | 36 | 0 | - | - | - | 130 | - | - | - | - | - | - | - | - | - | - | - | - | - | 0.396 | 313 | - | 183 | 0 | - | - | - | 2660 | - | - | - | - | - | - | - | - | - | - | - | - | - | 193 | 3650 | - | 800 | 0 | - | - | - | 33.2 | - | - | - | - | - | - | - | - | - | - | - | - | - | 0 | 34.2 | - | 1.04 | 0 | - | - | - | 2690 | - | - | - | - | - | - | - | - | - | - | - | - | - | 193 | 3680 | - | 800 | 0 | - | - | - | 7.76 | - | - | - | - | - | - | - | - | - | - | - | - | - | 0.00418 | 29 | - | 21.2 | 0 | - | - | - | 88.2 | - | - | - | - | - | - | - | - | - | - | - | - | - | 0 | 88.2 | - | 0 | 0 | - | - | - | 140 | - | - | - | - | - | - | - | - | - | - | - | - | - | 0 | 140 | - | 0 | 0 | - | - | - | 1.65 | - | - | - | - | - | - | - | - | - | - | - | - | - | 0.0111 | 1.71 | - | 0.0498 | 0 | - | - | - | 0.378 | - | - | - | - | - | - | - | - | - | - | - | - | - | 0.00862 | 0.431 | - | 0.0448 | 0 | - | - | - | 12.1 | - | - | - | - | - | - | - | - | - | - | - | - | - | 484 | 500 | - | 3.5 | 0 | - | - | - | 0.0151 | - | - | - | - | - | - | - | - | - | - | - | - | - | 0.00132 | 0.0218 | - | 0.00546 | 0 | - | - | - | 0 | - | - | - | - | - | - | - | - | - | - | - | - | - | 0 | 0.00105 | - | 0.00105 | 0 | - | - | - | 0.00196 | - | - | - | - | - | - | - | - | - | - | - | - | - | 0.0505 | 0.0525 | - | 6.92e-05 | 0 | - | - | - | 0 | - | - | - | - | - | - | - | - | - | - | - | - | - | 0 | 0 | - | 0 | 0 | - | - | - | 0.000442 | - | - | - | - | - | - | - | - | - | - | - | - | - | 0 | 0.00057 | - | 0.000128 | 0
5793 | INIES_DBÉT20161116_164745 | Béton de propreté dosé à 150 kg de ciment - DONNEE ENVIRONNEMENTALE PAR DEFAUT | 1.1 | En ligne | Non vérifiée | MDEGD |  |  |  | MINISTERE DE L’ENVIRONNEMENT, DE L’ENERGIE ET DE LA MER - MINISTERE DU LOGEMENT ET DE L'HABITAT DURABLE | 2016-11-16 16:48 | 2016-11-16 16:48 | 2016-11-15 |  | Individuelle | Produits de construction | Structure / maçonnerie / gros œuvre / charpente | Fondations | Béton non armé |  |  |  |  | 100 | 1 | m³ | Assurer la fonction de 1 mètre cube de béton de propreté dosé à 150 kg de ciment pour une durée de vie de référence de 100 ans. | [22 empty] | UploadedFiles/Documentation-Fondations_en_beton_non_arme.pdf // | NF EN 15804 + NF EN 15804/CN | 2016-11-16 16:48 | [5 empty] | BtoC | [10 empty] | - | - | - | 165 | - | - | - | - | - | - | - | - | - | - | - | - | - | 85.5 | 259 | - | 7.94 | 0 | - | - | - | 1.19e-05 | - | - | - | - | - | - | - | - | - | - | - | - | - | 1.75e-05 | 3.52e-05 | - | 5.77e-06 | 0 | - | - | - | 0.481 | - | - | - | - | - | - | - | - | - | - | - | - | - | 0.411 | 0.929 | - | 0.0365 | 0 | - | - | - | 0.0891 | - | - | - | - | - | - | - | - | - | - | - | - | - | 0.0686 | 0.166 | - | 0.00858 | 0 | - | - | - | 0.0192 | - | - | - | - | - | - | - | - | - | - | - | - | - | 0.0466 | 0.0668 | - | 0.000909 | 0 | - | - | - | 0.00016 | - | - | - | - | - | - | - | - | - | - | - | - | - | 0.00038 | 0.000539 | - | 5.24e-09 | 0 | - | - | - | 1780 | - | - | - | - | - | - | - | - | - | - | - | - | - | 1490 | 3370 | - | 102 | 0 | - | - | - | - | - | - | - | - | - | - | - | - | - | - | - | - | - | 9570 | 9570 | - | - | - | - | - | - | - | - | - | - | - | - | - | - | - | - | - | - | - | - | 33 | 33 | - | - | - | - | - | - | 77 | - | - | - | - | - | - | - | - | - | - | - | - | - | 25.3 | 102 | - | 0.0384 | 0 | - | - | - | 0 | - | - | - | - | - | - | - | - | - | - | - | - | - | 0 | 0 | - | 0 | 0 | - | - | - | 77 | - | - | - | - | - | - | - | - | - | - | - | - | - | 25.3 | 102 | - | 0.0384 | 0 | - | - | - | 1280 | - | - | - | - | - | - | - | - | - | - | - | - | - | 1510 | 2900 | - | 103 | 0 | - | - | - | 3.95 | - | - | - | - | - | - | - | - | - | - | - | - | - | 0 | 3.95 | - | 0 | 0 | - | - | - | 1290 | - | - | - | - | - | - | - | - | - | - | - | - | - | 1510 | 2900 | - | 103 | 0 | - | - | - | 304 | - | - | - | - | - | - | - | - | - | - | - | - | - | 0 | 304 | - | 1.52e-06 | 0 | - | - | - | 66.7 | - | - | - | - | - | - | - | - | - | - | - | - | - | 0 | 66.7 | - | 0 | 0 | - | - | - | 109 | - | - | - | - | - | - | - | - | - | - | - | - | - | 0 | 109 | - | 0 | 0 | - | - | - | 0.663 | - | - | - | - | - | - | - | - | - | - | - | - | - | 0.692 | 1.37 | - | 0.0101 | 0 | - | - | - | 0.014 | - | - | - | - | - | - | - | - | - | - | - | - | - | 0.937 | 0.989 | - | 0.0384 | 0 | - | - | - | 711 | - | - | - | - | - | - | - | - | - | - | - | - | - | 2860 | 3570 | - | 0 | 0 | - | - | - | 0.0133 | - | - | - | - | - | - | - | - | - | - | - | - | - | 0.00991 | 103 | - | 103 | 0 | - | - | - | 0 | - | - | - | - | - | - | - | - | - | - | - | - | - | 0 | 0 | - | 0 | 0 | - | - | - | 0.0959 | - | - | - | - | - | - | - | - | - | - | - | - | - | 0 | 0.0959 | - | 0 | 0 | - | - | - | 2.09e-06 | - | - | - | - | - | - | - | - | - | - | - | - | - | 0 | 55.4 | - | 55.4 | 0 | - | - | - | - | - | - | - | - | - | - | - | - | - | - | - | - | - | - | - | - | - | -
5794 | INIES_DPET20161116_164747 | Petits éléments de couverture en terre cuite - DONNEE ENVIRONNEMENTALE PAR DEFAUT | 1.1 | En ligne | Non vérifiée | MDEGD |  |  |  | MINISTERE DE L’ENVIRONNEMENT, DE L’ENERGIE ET DE LA MER - MINISTERE DU LOGEMENT ET DE L'HABITAT DURABLE | 2016-11-16 16:48 | 2016-11-16 16:48 | 2016-11-15 |  | Individuelle | Produits de construction | Couverture / étanchéité | Eléments de couverture en petits éléments | Terre cuite |  |  |  |  | 100 | 1 | m² | Assurer la fonction de couverture d'1 m² de toiture en petits éléments en terre cuite pour une durée de vie de référence de 100 ans. | [22 empty] | UploadedFiles/Documentation-Petits_elements_de_couverture_en_terre_cuite.pdf // | NF EN 15804 + NF EN 15804/CN | 2016-11-16 16:48 | [5 empty] | BtoC | [10 empty] | - | - | - | 26.4 | - | - | - | - | - | - | - | - | - | - | - | - | - | 0.484 | 28.6 | - | 1.83 | 0 | - | - | - | 4.12e-06 | - | - | - | - | - | - | - | - | - | - | - | - | - | 3.92e-08 | 4.2e-06 | - | 4.12e-08 | 0 | - | - | - | 0.0512 | - | - | - | - | - | - | - | - | - | - | - | - | - | 0.0023 | 0.054 | - | 0.000512 | 0 | - | - | - | 0.00654 | - | - | - | - | - | - | - | - | - | - | - | - | - | 0.000392 | 0.00702 | - | 9.34e-05 | 0 | - | - | - | 0.0092 | - | - | - | - | - | - | - | - | - | - | - | - | - | 0.000564 | 0.012 | - | 0.0022 | 0 | - | - | - | 0.00034 | - | - | - | - | - | - | - | - | - | - | - | - | - | 1.18e-06 | 0.000344 | - | 3.4e-06 | 0 | - | - | - | 394 | - | - | - | - | - | - | - | - | - | - | - | - | - | 11.1 | 428 | - | 23.2 | 0 | - | - | - | 2140 | - | - | - | - | - | - | - | - | - | - | - | - | - | 62.2 | 2380 | - | 180 | 0 | - | - | - | 6.4 | - | - | - | - | - | - | - | - | - | - | - | - | - | 0.191 | 7.12 | - | 0.522 | 0 | - | - | - | 0.0187 | - | - | - | - | - | - | - | - | - | - | - | - | - | 0 | 0.0189 | - | 0.000187 | 0 | - | - | - | 4.44 | - | - | - | - | - | - | - | - | - | - | - | - | - | 0 | 4.5 | - | 0.0444 | 0 | - | - | - | 4.46 | - | - | - | - | - | - | - | - | - | - | - | - | - | 0.00047 | 4.52 | - | 0.0498 | 0 | - | - | - | 508 | - | - | - | - | - | - | - | - | - | - | - | - | - | 11.2 | 544 | - | 24.4 | 0 | - | - | - | 0.071 | - | - | - | - | - | - | - | - | - | - | - | - | - | 0 | 0.0718 | - | 0.00071 | 0 | - | - | - | 508 | - | - | - | - | - | - | - | - | - | - | - | - | - | 11.2 | 544 | - | 24.4 | 0 | - | - | - | 0.298 | - | - | - | - | - | - | - | - | - | - | - | - | - | 0 | 0.302 | - | 0.00298 | 0 | - | - | - | 0 | - | - | - | - | - | - | - | - | - | - | - | - | - | 0 | 0 | - | 0 | 0 | - | - | - | 0 | - | - | - | - | - | - | - | - | - | - | - | - | - | 0 | 0 | - | 0 | 0 | - | - | - | 0.107 | - | - | - | - | - | - | - | - | - | - | - | - | - | 0.00962 | 0.12 | - | 0.0029 | 0 | - | - | - | 0.137 | - | - | - | - | - | - | - | - | - | - | - | - | - | 0.0029 | 0.141 | - | 0.00181 | 0 | - | - | - | 4.48 | - | - | - | - | - | - | - | - | - | - | - | - | - | 59.4 | 63.8 | - | 0.0456 | 0 | - | - | - | 0.00198 | - | - | - | - | - | - | - | - | - | - | - | - | - | 7.82e-05 | 0.0024 | - | 0.000332 | 0 | - | - | - | 0 | - | - | - | - | - | - | - | - | - | - | - | - | - | 0.000988 | 0.000988 | - | 0 | 0 | - | - | - | 0.000169 | - | - | - | - | - | - | - | - | - | - | - | - | - | 0.000988 | 0.00132 | - | 0.000166 | 0 | - | - | - | 0 | - | - | - | - | - | - | - | - | - | - | - | - | - | 0 | 0 | - | 0 | 0 | - | - | - | 0 | - | - | - | - | - | - | - | - | - | - | - | - | - | 0 | 0 | - | 0 | 0
5795 | INIES_DCON20161116_164749 | Contreventement en bois-ciment [ép. 12mm] - DONNEE ENVIRONNEMENTALE PAR DEFAUT | 1.1 | En ligne | Non vérifiée | MDEGD |  |  |  | MINISTERE DE L’ENVIRONNEMENT, DE L’ENERGIE ET DE LA MER - MINISTERE DU LOGEMENT ET DE L'HABITAT DURABLE | 2016-11-16 16:48 | 2016-11-16 16:48 | 2016-11-15 |  | Individuelle | Produits de construction | Structure / maçonnerie / gros œuvre / charpente | Contreventements | Bois-ciment |  |  |  |  | 60 | 1 | m² | Assurer la fonction de 1 m² de panneau de contreventement en bois-ciment d'épaisseur 12 mm pour une durée de vie de référence de 60 ans. | [22 empty] | UploadedFiles/Documentation-Contreventement_en_bois-ciment_ep.12mm.pdf // | NF EN 15804 + NF EN 15804/CN | 2016-11-16 16:48 | [5 empty] | BtoC | [10 empty] | - | - | - | - | - | - | - | - | - | - | - | - | - | - | - | - | - | - | 32.9 | - | - | - | - | - | - | - | - | - | - | - | - | - | - | - | - | - | - | - | - | - | - | - | - | - | - | - | - | - | - | - | - | - | - | - | - | - | - | - | - | - | - | - | 0.0911 | - | - | - | - | - | - | - | - | - | - | - | - | - | - | - | - | - | - | - | - | - | - | - | - | - | - | - | - | - | - | - | - | - | - | - | - | - | - | - | - | - | - | - | 0.00793 | - | - | - | - | - | - | - | - | - | - | - | - | - | - | - | - | - | - | - | - | - | - | - | - | - | - | - | - | - | - | - | - | - | - | - | - | - | - | - | - | - | - | - | - | - | - | - | - | - | - | - | - | - | - | - | - | - | - | - | - | - | - | - | - | - | 3170 | - | - | - | - | - | - | - | - | - | - | - | - | - | - | - | - | - | - | - | - | - | 6.16 | - | - | - | - | - | - | - | - | - | - | - | - | - | - | - | - | - | - | - | - | - | - | - | - | - | - | - | - | - | - | - | - | - | - | - | - | - | - | - | - | - | - | - | - | - | - | - | - | - | - | - | - | - | - | - | - | - | - | - | - | - | - | - | - | - | 284 | - | - | - | - | - | - | - | - | - | - | - | - | - | - | - | - | - | - | - | - | - | - | - | - | - | - | - | - | - | - | - | - | - | - | - | - | - | - | - | - | - | - | - | - | - | - | - | - | - | - | - | - | - | - | - | - | - | - | - | - | - | - | - | - | - | 307 | - | - | - | - | - | - | - | - | - | - | - | - | - | - | - | - | - | - | - | - | - | - | - | - | - | - | - | - | - | - | - | - | - | - | - | - | - | - | - | - | - | - | - | - | - | - | - | - | - | - | - | - | - | - | - | - | - | - | - | - | - | - | - | - | - | - | - | - | - | - | - | - | - | - | - | - | - | - | - | - | - | - | - | - | - | - | - | 0.2 | - | - | - | - | - | - | - | - | - | - | - | - | - | - | - | - | - | - | - | - | - | 0.236 | - | - | - | - | - | - | - | - | - | - | - | - | - | - | - | - | - | - | - | - | - | 34.1 | - | - | - | - | - | - | - | - | - | - | - | - | - | - | - | - | - | - | - | - | - | 0.00728 | - | - | - | - | - | - | - | - | - | - | - | - | - | - | - | - | - | - | - | - | - | - | - | - | - | - | - | - | - | - | - | - | - | - | - | - | - | - | - | - | - | - | - | - | - | - | - | - | - | - | - | - | - | - | - | - | - | - | - | - | - | - | - | - | - | - | - | - | - | - | - | - | - | - | - | - | - | - | - | - | - | - | - | - | - | - | - | - | - | - | -
5796 | INIES_DDAL20161116_164751 | Dalles en béton alvéolé [ep=20cm] - DONNEE ENVIRONNEMENTALE PAR DEFAUT | 1.1 | En ligne | Non vérifiée | MDEGD |  |  |  | MINISTERE DE L’ENVIRONNEMENT, DE L’ENERGIE ET DE LA MER - MINISTERE DU LOGEMENT ET DE L'HABITAT DURABLE | 2016-11-16 16:48 | 2016-11-16 16:48 | 2016-11-15 |  | Individuelle | Produits de construction | Structure / maçonnerie / gros œuvre / charpente | Dalles et prédalles | Béton précontraint |  |  |  |  | 100 | 1 | m² | Assurer la fonction de 1 m² de plancher en béton à dalles alvéolées d'épaisseur 20 cm pour une durée de vie de référence de 100 ans. | [22 empty] | UploadedFiles/Documentation-Dalles_en_beton_alveole_ep_20cm.pdf // | NF EN 15804 + NF EN 15804/CN | 2016-11-16 16:48 | [5 empty] | BtoC | [10 empty] | - | - | - | - | - | - | - | - | - | - | - | - | - | - | - | - | - | - | 104 | - | - | - | - | - | - | - | - | - | - | - | - | - | - | - | - | - | - | - | - | - | 2.44e-20 | - | - | - | - | - | - | - | - | - | - | - | - | - | - | - | - | - | - | - | - | - | 0.376 | - | - | - | - | - | - | - | - | - | - | - | - | - | - | - | - | - | - | - | - | - | - | - | - | - | - | - | - | - | - | - | - | - | - | - | - | - | - | - | - | - | - | - | 0.0324 | - | - | - | - | - | - | - | - | - | - | - | - | - | - | - | - | - | - | - | - | - | - | - | - | - | - | - | - | - | - | - | - | - | - | - | - | - | - | - | - | - | - | - | - | - | - | - | - | - | - | - | - | - | - | - | - | - | - | - | - | - | - | - | - | - | 6330 | - | - | - | - | - | - | - | - | - | - | - | - | - | - | - | - | - | - | - | - | - | 39 | - | - | - | - | - | - | - | - | - | - | - | - | - | - | - | - | - | - | - | - | - | - | - | - | - | - | - | - | - | - | - | - | - | - | - | - | - | - | - | - | - | - | - | - | - | - | - | - | - | - | - | - | - | - | - | - | - | - | - | - | - | - | - | - | - | 58 | - | - | - | - | - | - | - | - | - | - | - | - | - | - | - | - | - | - | - | - | - | - | - | - | - | - | - | - | - | - | - | - | - | - | - | - | - | - | - | - | - | - | - | - | - | - | - | - | - | - | - | - | - | - | - | - | - | - | - | - | - | - | - | - | - | 964 | - | - | - | - | - | - | - | - | - | - | - | - | - | - | - | - | - | - | - | - | - | - | - | - | - | - | - | - | - | - | - | - | - | - | - | - | - | - | - | - | - | - | - | - | - | - | - | - | - | - | - | - | - | - | - | - | - | - | - | - | - | - | - | - | - | - | - | - | - | - | - | - | - | - | - | - | - | - | - | - | - | - | - | - | - | - | - | 0.368 | - | - | - | - | - | - | - | - | - | - | - | - | - | - | - | - | - | - | - | - | - | 0.0198 | - | - | - | - | - | - | - | - | - | - | - | - | - | - | - | - | - | - | - | - | - | 609 | - | - | - | - | - | - | - | - | - | - | - | - | - | - | - | - | - | - | - | - | - | 0.00692 | - | - | - | - | - | - | - | - | - | - | - | - | - | - | - | - | - | - | - | - | - | - | - | - | - | - | - | - | - | - | - | - | - | - | - | - | - | - | - | - | - | - | - | - | - | - | - | - | - | - | - | - | - | - | - | - | - | - | - | - | - | - | - | - | - | - | - | - | - | - | - | - | - | - | - | - | - | - | - | - | - | - | - | - | - | - | - | - | - | - | -
5798 | INIES_DCOU20161116_164755 | Couverture en petits éléments Zinc - DONNEE ENVIRONNEMENTALE PAR DEFAUT | 1.1 | En ligne | Non vérifiée | MDEGD |  |  |  | MINISTERE DE L’ENVIRONNEMENT, DE L’ENERGIE ET DE LA MER - MINISTERE DU LOGEMENT ET DE L'HABITAT DURABLE | 2016-11-16 16:48 | 2016-11-16 16:48 | 2016-11-15 |  | Individuelle | Produits de construction | Couverture / étanchéité | Eléments de couverture en petits éléments | Zinc |  |  |  |  | 100 | 1 | m² | Assurer la fonction d'1 m2 de couverture en petits éléments en zinc pour une durée de vie de référence de 100 ans | [22 empty] | UploadedFiles/Documentation-Couverture_en_petits_elements_Zinc.pdf // | NF EN 15804 + NF EN 15804/CN | 2016-11-16 16:48 | [5 empty] | BtoC | [10 empty] | - | - | - | - | - | - | - | - | - | - | - | - | - | - | - | - | - | - | 39.8 | - | - | - | - | - | - | - | - | - | - | - | - | - | - | - | - | - | - | - | - | - | 0 | - | - | - | - | - | - | - | - | - | - | - | - | - | - | - | - | - | - | - | - | - | 0.266 | - | - | - | - | - | - | - | - | - | - | - | - | - | - | - | - | - | - | - | - | - | - | - | - | - | - | - | - | - | - | - | - | - | - | - | - | - | - | - | - | - | - | - | 0.00306 | - | - | - | - | - | - | - | - | - | - | - | - | - | - | - | - | - | - | - | - | - | - | - | - | - | - | - | - | - | - | - | - | - | - | - | - | - | - | - | - | - | - | - | - | - | - | - | - | - | - | - | - | - | - | - | - | - | - | - | - | - | - | - | - | - | 7400 | - | - | - | - | - | - | - | - | - | - | - | - | - | - | - | - | - | - | - | - | - | 752 | - | - | - | - | - | - | - | - | - | - | - | - | - | - | - | - | - | - | - | - | - | - | - | - | - | - | - | - | - | - | - | - | - | - | - | - | - | - | - | - | - | - | - | - | - | - | - | - | - | - | - | - | - | - | - | - | - | - | - | - | - | - | - | - | - | 87.4 | - | - | - | - | - | - | - | - | - | - | - | - | - | - | - | - | - | - | - | - | - | - | - | - | - | - | - | - | - | - | - | - | - | - | - | - | - | - | - | - | - | - | - | - | - | - | - | - | - | - | - | - | - | - | - | - | - | - | - | - | - | - | - | - | - | 450 | - | - | - | - | - | - | - | - | - | - | - | - | - | - | - | - | - | - | - | - | - | - | - | - | - | - | - | - | - | - | - | - | - | - | - | - | - | - | - | - | - | - | - | - | - | - | - | - | - | - | - | - | - | - | - | - | - | - | - | - | - | - | - | - | - | - | - | - | - | - | - | - | - | - | - | - | - | - | - | - | - | - | - | - | - | - | - | 4.48 | - | - | - | - | - | - | - | - | - | - | - | - | - | - | - | - | - | - | - | - | - | 4.06 | - | - | - | - | - | - | - | - | - | - | - | - | - | - | - | - | - | - | - | - | - | 58.4 | - | - | - | - | - | - | - | - | - | - | - | - | - | - | - | - | - | - | - | - | - | 0.044 | - | - | - | - | - | - | - | - | - | - | - | - | - | - | - | - | - | - | - | - | - | - | - | - | - | - | - | - | - | - | - | - | - | - | - | - | - | - | - | - | - | - | - | - | - | - | - | - | - | - | - | - | - | - | - | - | - | - | - | - | - | - | - | - | - | - | - | - | - | - | - | - | - | - | - | - | - | - | - | - | - | - | - | - | - | - | - | - | - | - | -
5799 | INIES_DÉCR20161116_164757 | Écran de sous-toiture isolant [R=1m².K/W] - DONNEE ENVIRONNEMENTALE PAR DEFAUT | 1.1 | En ligne | Non vérifiée | MDEGD |  |  |  | MINISTERE DE L’ENVIRONNEMENT, DE L’ENERGIE ET DE LA MER - MINISTERE DU LOGEMENT ET DE L'HABITAT DURABLE | 2016-11-16 16:48 | 2016-11-16 16:48 | 2016-11-15 |  | Individuelle | Produits de construction | Isolation | Compléments d'isolation | Produits minces réfléchissants |  |  |  |  | 50 | 1 | m² | Assurer la fonction d'un m² d'isolant thermique de résistance 1 m².K/W pour une durée de vie de référence de 50 ans. | [22 empty] | UploadedFiles/Documentation-Produits_minces_reflechissants_R1m2.K-W.pdf // | NF EN 15804 + NF EN 15804/CN | 2016-11-16 16:48 | [5 empty] | BtoC | [10 empty] | - | - | - | 12.5 | - | - | - | - | - | - | - | - | - | - | - | - | - | 0.0592 | 15.1 | - | 2.51 | 0 | - | - | - | 4.66e-07 | - | - | - | - | - | - | - | - | - | - | - | - | - | 4.49e-09 | 6.3e-07 | - | 1.6e-07 | 0 | - | - | - | 0.0936 | - | - | - | - | - | - | - | - | - | - | - | - | - | 0.000255 | 0.122 | - | 0.0283 | 0 | - | - | - | 0.0247 | - | - | - | - | - | - | - | - | - | - | - | - | - | 5.94e-05 | 0.0295 | - | 0.00476 | 0 | - | - | - | 0.00511 | - | - | - | - | - | - | - | - | - | - | - | - | - | 9.41e-06 | 0.00652 | - | 0.0014 | 0 | - | - | - | 1.24e-05 | - | - | - | - | - | - | - | - | - | - | - | - | - | 1.4e-07 | 2.41e-05 | - | 1.16e-05 | 0 | - | - | - | 174 | - | - | - | - | - | - | - | - | - | - | - | - | - | 0.968 | 211 | - | 36.1 | 0 | - | - | - | 2380 | - | - | - | - | - | - | - | - | - | - | - | - | - | 5.45 | 2820 | - | 437 | 0 | - | - | - | 86.7 | - | - | - | - | - | - | - | - | - | - | - | - | - | 0.0942 | 99.2 | - | 12.4 | 0 | - | - | - | 0 | - | - | - | - | - | - | - | - | - | - | - | - | - | 0 | 0 | - | 0 | 0 | - | - | - | 0 | - | - | - | - | - | - | - | - | - | - | - | - | - | 0 | 0 | - | 0 | 0 | - | - | - | 0 | - | - | - | - | - | - | - | - | - | - | - | - | - | 0 | 0 | - | 0 | 0 | - | - | - | 164 | - | - | - | - | - | - | - | - | - | - | - | - | - | 1.05 | 204 | - | 39.1 | 0 | - | - | - | 0 | - | - | - | - | - | - | - | - | - | - | - | - | - | 0 | 0 | - | 0 | 0 | - | - | - | 164 | - | - | - | - | - | - | - | - | - | - | - | - | - | 1.05 | 204 | - | 39.1 | 0 | - | - | - | 4.91 | - | - | - | - | - | - | - | - | - | - | - | - | - | 0 | 4.91 | - | 0 | 0 | - | - | - | 0 | - | - | - | - | - | - | - | - | - | - | - | - | - | 0 | 0 | - | 0 | 0 | - | - | - | 0 | - | - | - | - | - | - | - | - | - | - | - | - | - | 0 | 0 | - | 0 | 0 | - | - | - | 88.5 | - | - | - | - | - | - | - | - | - | - | - | - | - | 0.0353 | 97.3 | - | 8.75 | 0 | - | - | - | 0.000203 | - | - | - | - | - | - | - | - | - | - | - | - | - | 1.13e-06 | 0.000314 | - | 0.00011 | 0 | - | - | - | 1.46 | - | - | - | - | - | - | - | - | - | - | - | - | - | 0.000845 | 1.72 | - | 0.26 | 0 | - | - | - | 0.00069 | - | - | - | - | - | - | - | - | - | - | - | - | - | 1.19e-05 | 0.00108 | - | 0.000381 | 0 | - | - | - | 2.67e-06 | - | - | - | - | - | - | - | - | - | - | - | - | - | 0 | 8.96e-06 | - | 6.29e-06 | 0 | - | - | - | 0 | - | - | - | - | - | - | - | - | - | - | - | - | - | 0.000234 | 0.000234 | - | 0 | 0 | - | - | - | 0 | - | - | - | - | - | - | - | - | - | - | - | - | - | 0 | 0 | - | 0 | 0 | - | - | - | 0 | - | - | - | - | - | - | - | - | - | - | - | - | - | 0 | 0 | - | 0 | 0
5803 | INIES_DCLO20161116_164805 | Cloisonnement en béton cellulaire [ép. 15cm] - DONNEE ENVIRONNEMENTALE PAR DEFAUT | 1.1 | En ligne | Non vérifiée | MDEGD |  |  |  | MINISTERE DE L’ENVIRONNEMENT, DE L’ENERGIE ET DE LA MER - MINISTERE DU LOGEMENT ET DE L'HABITAT DURABLE | 2016-11-16 16:48 | 2016-11-16 16:48 | 2016-11-15 |  | Individuelle | Produits de construction | Cloisonnement / plafonds-suspendus | Cloisonnement | Béton |  |  |  |  | 50 | 1 | m² | Assurer la fonction de 1 m² de cloisonnement en béton cellulaire d'épaisseur 15 cm pour une durée de vie de référence de 50 ans | [22 empty] | UploadedFiles/Documentation-Cloisonnement_en_beton_cellulaire_ep.15cm.pdf // | NF EN 15804 + NF EN 15804/CN | 2016-11-16 16:48 | [5 empty] | BtoC | [10 empty] | - | - | - | 55.9 | - | - | - | - | - | - | - | - | - | - | - | - | - | 2.19 | 68.2 | - | 10 | 0 | - | - | - | 3.88e-06 | - | - | - | - | - | - | - | - | - | - | - | - | - | 4.05e-07 | 5.74e-06 | - | 1.45e-06 | 0 | - | - | - | 0.132 | - | - | - | - | - | - | - | - | - | - | - | - | - | 0.0139 | 0.178 | - | 0.0315 | 0 | - | - | - | 0.0142 | - | - | - | - | - | - | - | - | - | - | - | - | - | 0.00292 | 0.0226 | - | 0.00544 | 0 | - | - | - | 0.0124 | - | - | - | - | - | - | - | - | - | - | - | - | - | 0.000423 | 0.0143 | - | 0.00154 | 0 | - | - | - | 1.45e-05 | - | - | - | - | - | - | - | - | - | - | - | - | - | 4.38e-09 | 1.62e-05 | - | 1.66e-06 | 0 | - | - | - | 457 | - | - | - | - | - | - | - | - | - | - | - | - | - | 31.2 | 612 | - | 123 | 0 | - | - | - | 3730 | - | - | - | - | - | - | - | - | - | - | - | - | - | 267 | 4850 | - | 847 | 0 | - | - | - | 5.94 | - | - | - | - | - | - | - | - | - | - | - | - | - | 0.607 | 8.92 | - | 2.37 | 0 | - | - | - | 46.2 | - | - | - | - | - | - | - | - | - | - | - | - | - | 0.0816 | 51.6 | - | 5.32 | 0 | - | - | - | 53.5 | - | - | - | - | - | - | - | - | - | - | - | - | - | 0 | 55.9 | - | 2.37 | 0 | - | - | - | 99.6 | - | - | - | - | - | - | - | - | - | - | - | - | - | 0.0816 | 107 | - | 7.69 | 0 | - | - | - | 570 | - | - | - | - | - | - | - | - | - | - | - | - | - | 31.3 | 738 | - | 136 | 0 | - | - | - | 13.1 | - | - | - | - | - | - | - | - | - | - | - | - | - | 0 | 13.1 | - | 0 | 0 | - | - | - | 583 | - | - | - | - | - | - | - | - | - | - | - | - | - | 31.3 | 751 | - | 136 | 0 | - | - | - | 0.759 | - | - | - | - | - | - | - | - | - | - | - | - | - | 0 | 0.807 | - | 0.0475 | 0 | - | - | - | 9.12 | - | - | - | - | - | - | - | - | - | - | - | - | - | 0 | 9.69 | - | 0.57 | 0 | - | - | - | 14.7 | - | - | - | - | - | - | - | - | - | - | - | - | - | 0 | 15.6 | - | 0.919 | 0 | - | - | - | 0.307 | - | - | - | - | - | - | - | - | - | - | - | - | - | 0.00387 | 0.343 | - | 0.0319 | 0 | - | - | - | 0.589 | - | - | - | - | - | - | - | - | - | - | - | - | - | 0.00137 | 0.626 | - | 0.0348 | 0 | - | - | - | 2.64 | - | - | - | - | - | - | - | - | - | - | - | - | - | 165 | 171 | - | 3.06 | 0 | - | - | - | 0.00304 | - | - | - | - | - | - | - | - | - | - | - | - | - | 0.000229 | 0.00421 | - | 0.000931 | 0 | - | - | - | 0 | - | - | - | - | - | - | - | - | - | - | - | - | - | 0 | 0.000147 | - | 0.000147 | 0 | - | - | - | 0.000182 | - | - | - | - | - | - | - | - | - | - | - | - | - | 0 | 0.000186 | - | 3.6e-06 | 0 | - | - | - | 0 | - | - | - | - | - | - | - | - | - | - | - | - | - | 0 | 0 | - | 0 | 0 | - | - | - | 0 | - | - | - | - | - | - | - | - | - | - | - | - | - | 0 | - | - | - | -
5805 | INIES_DREV20161116_164808 | Revêtement de sol dur en terre cuite - DONNEE ENVIRONNEMENTALE PAR DEFAUT | 1.1 | En ligne | Non vérifiée | MDEGD |  |  |  | MINISTERE DE L’ENVIRONNEMENT, DE L’ENERGIE ET DE LA MER - MINISTERE DU LOGEMENT ET DE L'HABITAT DURABLE | 2016-11-16 16:48 | 2016-11-16 16:48 | 2016-11-15 |  | Individuelle | Produits de construction | Revêtements des sols et murs / peintures / produits de décoration | Revêtements de sol durs | Terre cuite |  |  |  |  | 50 | 1 | m² | Assurer la fonction de revêtement et de décoration d’1 m² de sol à l’aide de carreaux en terre pendant une durée de vie de référence de 50 ans. | [22 empty] | UploadedFiles/Documentation-Revetement_de_sol_dur_en_terre_cuite.pdf // | NF EN 15804 + NF EN 15804/CN | 2016-11-16 16:48 | [5 empty] | BtoC | [10 empty] | - | - | - | 59.5 | - | - | - | - | - | - | - | - | - | - | - | - | - | 1.73 | 97.5 | - | 34.1 | 2.23 | - | - | - | 5.82e-06 | - | - | - | - | - | - | - | - | - | - | - | - | - | 4.49e-07 | 8.2e-06 | - | 1.86e-06 | 7.18e-08 | - | - | - | 0.31 | - | - | - | - | - | - | - | - | - | - | - | - | - | 0.0102 | 0.405 | - | 0.0796 | 0.00518 | - | - | - | 0.0295 | - | - | - | - | - | - | - | - | - | - | - | - | - | 0.00171 | 0.0483 | - | 0.0112 | 0.00585 | - | - | - | 0.124 | - | - | - | - | - | - | - | - | - | - | - | - | - | 0.00123 | 0.134 | - | 0.0082 | 0.00122 | - | - | - | 3.26e-05 | - | - | - | - | - | - | - | - | - | - | - | - | - | 3.95e-06 | 7.7e-05 | - | 3.69e-05 | 3.54e-06 | - | - | - | 790 | - | - | - | - | - | - | - | - | - | - | - | - | - | 37.9 | 1070 | - | 236 | 7.54 | - | - | - | 31900 | - | - | - | - | - | - | - | - | - | - | - | - | - | 246 | 34500 | - | 2210 | 156 | - | - | - | 15 | - | - | - | - | - | - | - | - | - | - | - | - | - | 0.825 | 30.5 | - | 3.97 | 10.6 | - | - | - | 237 | - | - | - | - | - | - | - | - | - | - | - | - | - | 0.753 | 259 | - | 11.7 | 9.77 | - | - | - | 25.7 | - | - | - | - | - | - | - | - | - | - | - | - | - | 0 | 26.2 | - | 0.514 | 0 | - | - | - | 263 | - | - | - | - | - | - | - | - | - | - | - | - | - | 0.753 | 286 | - | 12.2 | 9.77 | - | - | - | 953 | - | - | - | - | - | - | - | - | - | - | - | - | - | 38.5 | 1260 | - | 255 | 14.6 | - | - | - | 2.39 | - | - | - | - | - | - | - | - | - | - | - | - | - | 0 | 2.44 | - | 0.0473 | 0 | - | - | - | 956 | - | - | - | - | - | - | - | - | - | - | - | - | - | 38.5 | 1260 | - | 255 | 14.6 | - | - | - | 0.683 | - | - | - | - | - | - | - | - | - | - | - | - | - | 0 | 0.697 | - | 0.0137 | 0 | - | - | - | 196 | - | - | - | - | - | - | - | - | - | - | - | - | - | 0 | 199 | - | 3.33 | 0 | - | - | - | 0 | - | - | - | - | - | - | - | - | - | - | - | - | - | 0 | 0 | - | 0 | 0 | - | - | - | 0.734 | - | - | - | - | - | - | - | - | - | - | - | - | - | 0.0305 | 1.11 | - | 0.229 | 0.119 | - | - | - | 0.535 | - | - | - | - | - | - | - | - | - | - | - | - | - | 0.0185 | 0.909 | - | 0.256 | 0.099 | - | - | - | 39.8 | - | - | - | - | - | - | - | - | - | - | - | - | - | 165 | 216 | - | 10.8 | 0.333 | - | - | - | 0.00338 | - | - | - | - | - | - | - | - | - | - | - | - | - | 0.000254 | 0.00479 | - | 0.00112 | 3.5e-05 | - | - | - | 0 | - | - | - | - | - | - | - | - | - | - | - | - | - | 0 | 0 | - | 0 | 0 | - | - | - | 0.00142 | - | - | - | - | - | - | - | - | - | - | - | - | - | 0 | 0.00144 | - | 1.31e-05 | 0 | - | - | - | 0 | - | - | - | - | - | - | - | - | - | - | - | - | - | 0 | 0 | - | 0 | 0 | - | - | - | 0 | - | - | - | - | - | - | - | - | - | - | - | - | - | 0 | 0 | - | 0 | 0
5806 | INIES_DCOM20161116_164811 | Complexe de doublage en plaque de plâtre et polystyrène expansé [R=5m².K/W] - DONNEE ENVIRONNEMENTALE PAR DEFAUT | 1.1 | En ligne | Non vérifiée | MDEGD |  |  |  | MINISTERE DE L’ENVIRONNEMENT, DE L’ENERGIE ET DE LA MER - MINISTERE DU LOGEMENT ET DE L'HABITAT DURABLE | 2016-11-16 16:48 | 2016-11-16 16:48 | 2016-11-15 |  | Individuelle | Produits de construction | Isolation | Complexes de doublage | Plaque de plâtre + polystyrène expansé |  |  |  |  | 50 | 1 | m² | Assurer la fonction de 1 m² de complexe de doublage plaque de plâtre et isolant R=5 m².K/W pour une durée de vie de référence de 50 ans. | [22 empty] | UploadedFiles/Documentation-Complexe_de_doublage_en_plaque_de_platre_et_polystyrene_expanse_R5m2.K-W.pdf // | NF EN 15804 + NF EN 15804/CN | 2016-11-16 16:48 | [5 empty] | BtoC | [10 empty] | - | - | - | - | - | - | - | - | - | - | - | - | - | - | - | - | - | - | 31.7 | - | - | - | - | - | - | - | - | - | - | - | - | - | - | - | - | - | - | - | - | - | 0 | - | - | - | - | - | - | - | - | - | - | - | - | - | - | - | - | - | - | - | - | - | 0.17 | - | - | - | - | - | - | - | - | - | - | - | - | - | - | - | - | - | - | - | - | - | - | - | - | - | - | - | - | - | - | - | - | - | - | - | - | - | - | - | - | - | - | - | 0.0214 | - | - | - | - | - | - | - | - | - | - | - | - | - | - | - | - | - | - | - | - | - | - | - | - | - | - | - | - | - | - | - | - | - | - | - | - | - | - | - | - | - | - | - | - | - | - | - | - | - | - | - | - | - | - | - | - | - | - | - | - | - | - | - | - | - | 9260 | - | - | - | - | - | - | - | - | - | - | - | - | - | - | - | - | - | - | - | - | - | 488 | - | - | - | - | - | - | - | - | - | - | - | - | - | - | - | - | - | - | - | - | - | - | - | - | - | - | - | - | - | - | - | - | - | - | - | - | - | - | - | - | - | - | - | - | - | - | - | - | - | - | - | - | - | - | - | - | - | - | - | - | - | - | - | - | - | 49.9 | - | - | - | - | - | - | - | - | - | - | - | - | - | - | - | - | - | - | - | - | - | - | - | - | - | - | - | - | - | - | - | - | - | - | - | - | - | - | - | - | - | - | - | - | - | - | - | - | - | - | - | - | - | - | - | - | - | - | - | - | - | - | - | - | - | 715 | - | - | - | - | - | - | - | - | - | - | - | - | - | - | - | - | - | - | - | - | - | - | - | - | - | - | - | - | - | - | - | - | - | - | - | - | - | - | - | - | - | - | - | - | - | - | - | - | - | - | - | - | - | - | - | - | - | - | - | - | - | - | - | - | - | - | - | - | - | - | - | - | - | - | - | - | - | - | - | - | - | - | - | - | - | - | - | 0.479 | - | - | - | - | - | - | - | - | - | - | - | - | - | - | - | - | - | - | - | - | - | 0.47 | - | - | - | - | - | - | - | - | - | - | - | - | - | - | - | - | - | - | - | - | - | 61.7 | - | - | - | - | - | - | - | - | - | - | - | - | - | - | - | - | - | - | - | - | - | 0.00139 | - | - | - | - | - | - | - | - | - | - | - | - | - | - | - | - | - | - | - | - | - | - | - | - | - | - | - | - | - | - | - | - | - | - | - | - | - | - | - | - | - | - | - | - | - | - | - | - | - | - | - | - | - | - | - | - | - | - | - | - | - | - | - | - | - | - | - | - | - | - | - | - | - | - | - | - | - | - | - | - | - | - | - | - | - | - | - | - | - | - | -
5807 | INIES_DCOM20161116_164813 | Complexe de doublage en plaque de plâtre et polyuréthane [R=5m².K/W] - DONNEE ENVIRONNEMENTALE PAR DEFAUT | 1.1 | En ligne | Non vérifiée | MDEGD |  |  |  | MINISTERE DE L’ENVIRONNEMENT, DE L’ENERGIE ET DE LA MER - MINISTERE DU LOGEMENT ET DE L'HABITAT DURABLE | 2016-11-16 16:48 | 2016-11-16 16:48 | 2016-11-15 |  | Individuelle | Produits de construction | Isolation | Complexes de doublage | Plaque de plâtre + polyuréthane |  |  |  |  | 50 | 1 | m² | Assurer la fonction de 1 m² de complexe de doublage plaque de plâtre et isolant polyuréhane R=5 m².K/W pour une durée de vie de référence de 50 ans. | [22 empty] | UploadedFiles/Documentation-Complexe_de_doublage_en_plaque_de_platre_et_polyurethane_R5m2.K-W.pdf // | NF EN 15804 + NF EN 15804/CN | 2016-11-16 16:48 | [5 empty] | BtoC | [10 empty] | - | - | - | - | - | - | - | - | - | - | - | - | - | - | - | - | - | - | 31.7 | - | - | - | - | - | - | - | - | - | - | - | - | - | - | - | - | - | - | - | - | - | 0 | - | - | - | - | - | - | - | - | - | - | - | - | - | - | - | - | - | - | - | - | - | 0.17 | - | - | - | - | - | - | - | - | - | - | - | - | - | - | - | - | - | - | - | - | - | - | - | - | - | - | - | - | - | - | - | - | - | - | - | - | - | - | - | - | - | - | - | 0.0214 | - | - | - | - | - | - | - | - | - | - | - | - | - | - | - | - | - | - | - | - | - | - | - | - | - | - | - | - | - | - | - | - | - | - | - | - | - | - | - | - | - | - | - | - | - | - | - | - | - | - | - | - | - | - | - | - | - | - | - | - | - | - | - | - | - | 9260 | - | - | - | - | - | - | - | - | - | - | - | - | - | - | - | - | - | - | - | - | - | 488 | - | - | - | - | - | - | - | - | - | - | - | - | - | - | - | - | - | - | - | - | - | - | - | - | - | - | - | - | - | - | - | - | - | - | - | - | - | - | - | - | - | - | - | - | - | - | - | - | - | - | - | - | - | - | - | - | - | - | - | - | - | - | - | - | - | 49.9 | - | - | - | - | - | - | - | - | - | - | - | - | - | - | - | - | - | - | - | - | - | - | - | - | - | - | - | - | - | - | - | - | - | - | - | - | - | - | - | - | - | - | - | - | - | - | - | - | - | - | - | - | - | - | - | - | - | - | - | - | - | - | - | - | - | 715 | - | - | - | - | - | - | - | - | - | - | - | - | - | - | - | - | - | - | - | - | - | - | - | - | - | - | - | - | - | - | - | - | - | - | - | - | - | - | - | - | - | - | - | - | - | - | - | - | - | - | - | - | - | - | - | - | - | - | - | - | - | - | - | - | - | - | - | - | - | - | - | - | - | - | - | - | - | - | - | - | - | - | - | - | - | - | - | 0.479 | - | - | - | - | - | - | - | - | - | - | - | - | - | - | - | - | - | - | - | - | - | 0.47 | - | - | - | - | - | - | - | - | - | - | - | - | - | - | - | - | - | - | - | - | - | 61.7 | - | - | - | - | - | - | - | - | - | - | - | - | - | - | - | - | - | - | - | - | - | 0.00139 | - | - | - | - | - | - | - | - | - | - | - | - | - | - | - | - | - | - | - | - | - | - | - | - | - | - | - | - | - | - | - | - | - | - | - | - | - | - | - | - | - | - | - | - | - | - | - | - | - | - | - | - | - | - | - | - | - | - | - | - | - | - | - | - | - | - | - | - | - | - | - | - | - | - | - | - | - | - | - | - | - | - | - | - | - | - | - | - | - | - | -
5808 | INIES_DENT20161116_164815 | Entrevous et hourdis en polystyrène expansé [R=5m².K/W] - DONNEE ENVIRONNEMENTALE PAR DEFAUT | 1.1 | En ligne | Non vérifiée | MDEGD |  |  |  | MINISTERE DE L’ENVIRONNEMENT, DE L’ENERGIE ET DE LA MER - MINISTERE DU LOGEMENT ET DE L'HABITAT DURABLE | 2016-11-16 16:48 | 2016-11-16 16:48 | 2016-11-15 |  | Individuelle | Produits de construction | Isolation | Entrevous / hourdis isolants | Polystyrène expansé |  |  |  |  | 50 | 1 | m² | Assurer la fonction de 1 m² d'entrevous en polystyrène expansé de R=5 m².K/W pour une durée de vie de référence de 50 ans. | [22 empty] | UploadedFiles/Documentation-Entrevous_et_hourdis_en_polystyrene_expanse_R5m2.K-W.pdf // | NF EN 15804 + NF EN 15804/CN | 2016-11-16 16:48 | [5 empty] | BtoC | [10 empty] | - | - | - | - | - | - | - | - | - | - | - | - | - | - | - | - | - | - | 47.5 | - | - | - | - | - | - | - | - | - | - | - | - | - | - | - | - | - | - | - | - | - | 0 | - | - | - | - | - | - | - | - | - | - | - | - | - | - | - | - | - | - | - | - | - | 0.259 | - | - | - | - | - | - | - | - | - | - | - | - | - | - | - | - | - | - | - | - | - | - | - | - | - | - | - | - | - | - | - | - | - | - | - | - | - | - | - | - | - | - | - | 0.174 | - | - | - | - | - | - | - | - | - | - | - | - | - | - | - | - | - | - | - | - | - | - | - | - | - | - | - | - | - | - | - | - | - | - | - | - | - | - | - | - | - | - | - | - | - | - | - | - | - | - | - | - | - | - | - | - | - | - | - | - | - | - | - | - | - | 6240 | - | - | - | - | - | - | - | - | - | - | - | - | - | - | - | - | - | - | - | - | - | 18.6 | - | - | - | - | - | - | - | - | - | - | - | - | - | - | - | - | - | - | - | - | - | - | - | - | - | - | - | - | - | - | - | - | - | - | - | - | - | - | - | - | - | - | - | - | - | - | - | - | - | - | - | - | - | - | - | - | - | - | - | - | - | - | - | - | - | 6.64 | - | - | - | - | - | - | - | - | - | - | - | - | - | - | - | - | - | - | - | - | - | - | - | - | - | - | - | - | - | - | - | - | - | - | - | - | - | - | - | - | - | - | - | - | - | - | - | - | - | - | - | - | - | - | - | - | - | - | - | - | - | - | - | - | - | 1110 | - | - | - | - | - | - | - | - | - | - | - | - | - | - | - | - | - | - | - | - | - | - | - | - | - | - | - | - | - | - | - | - | - | - | - | - | - | - | - | - | - | - | - | - | - | - | - | - | - | - | - | - | - | - | - | - | - | - | - | - | - | - | - | - | - | - | - | - | - | - | - | - | - | - | - | - | - | - | - | - | - | - | - | - | - | - | - | 0.133 | - | - | - | - | - | - | - | - | - | - | - | - | - | - | - | - | - | - | - | - | - | 0.309 | - | - | - | - | - | - | - | - | - | - | - | - | - | - | - | - | - | - | - | - | - | 10.2 | - | - | - | - | - | - | - | - | - | - | - | - | - | - | - | - | - | - | - | - | - | 0.00308 | - | - | - | - | - | - | - | - | - | - | - | - | - | - | - | - | - | - | - | - | - | - | - | - | - | - | - | - | - | - | - | - | - | - | - | - | - | - | - | - | - | - | - | - | - | - | - | - | - | - | - | - | - | - | - | - | - | - | - | - | - | - | - | - | - | - | - | - | - | - | - | - | - | - | - | - | - | - | - | - | - | - | - | - | - | - | - | - | - | - | -
5815 | INIES_DISO20161116_164830 | Isolant thermique et protection incendie en vrac en laine de laitier [R=10m².K/W] - DONNEE ENVIRONNEMENTALE PAR DEFAUT | 1.1 | En ligne | Non vérifiée | MDEGD |  |  |  | MINISTERE DE L’ENVIRONNEMENT, DE L’ENERGIE ET DE LA MER - MINISTERE DU LOGEMENT ET DE L'HABITAT DURABLE | 2016-11-16 16:48 | 2016-11-16 16:48 |  |  | Individuelle | Produits de construction | Isolation | Isolants thermiques et acoustiques en vrac | Laine de laitier |  |  |  |  | 50 | 1 | m² | Assurer la fonction d'1 m² d'isolant thermique et de protection incendie en vrac en laine de laitier de R=10 m².K/W pour une durée de vie de référence de 50 ans. | [22 empty] | UploadedFiles/Documentation-Isolant_thermique_et_protection_incendie_en_vrac_en_laine_de_laitier_R10m2.K_W-15_59.pdf // | NF EN 15804 + NF EN 15804/CN | 2019-03-26 17:00 | [5 empty] | BtoC | [10 empty] | - | - | - | - | - | - | - | - | - | - | - | - | - | - | - | - | - | - | 301.1783 | - | - | - | - | - | - | - | - | - | - | - | - | - | - | - | - | - | - | - | - | - | 2.6421e-05 | - | - | - | - | - | - | - | - | - | - | - | - | - | - | - | - | - | - | - | - | - | 4.2432 | - | - | - | - | - | - | - | - | - | - | - | - | - | - | - | - | - | - | - | - | - | - | - | - | - | - | - | - | - | - | - | - | - | - | - | - | - | - | - | - | - | - | - | 0.3514 | - | - | - | - | - | - | - | - | - | - | - | - | - | - | - | - | - | - | - | - | - | - | - | - | - | - | - | - | - | - | - | - | - | - | - | - | - | - | - | - | - | - | - | - | - | - | - | - | - | - | - | - | - | - | - | - | - | - | - | - | - | - | - | - | - | 53841.6691 | - | - | - | - | - | - | - | - | - | - | - | - | - | - | - | - | - | - | - | - | - | 12707.9336 | - | - | - | - | - | - | - | - | - | - | - | - | - | - | - | - | - | - | - | - | - | - | - | - | - | - | - | - | - | - | - | - | - | - | - | - | - | - | - | - | - | - | - | - | - | - | - | - | - | - | - | - | - | - | - | - | - | - | - | - | - | - | - | - | - | 123.3616 | - | - | - | - | - | - | - | - | - | - | - | - | - | - | - | - | - | - | - | - | - | - | - | - | - | - | - | - | - | - | - | - | - | - | - | - | - | - | - | - | - | - | - | - | - | - | - | - | - | - | - | - | - | - | - | - | - | - | - | - | - | - | - | - | - | 4389.5772 | - | - | - | - | - | - | - | - | - | - | - | - | - | - | - | - | - | - | - | - | - | - | - | - | - | - | - | - | - | - | - | - | - | - | - | - | - | - | - | - | - | - | - | - | - | - | - | - | - | - | - | - | - | - | - | - | - | - | - | - | - | - | - | - | - | - | - | - | - | - | - | - | - | - | - | - | - | - | - | - | - | - | - | - | - | - | - | 1.1153 | - | - | - | - | - | - | - | - | - | - | - | - | - | - | - | - | - | - | - | - | - | 21.4888 | - | - | - | - | - | - | - | - | - | - | - | - | - | - | - | - | - | - | - | - | - | 256.1352 | - | - | - | - | - | - | - | - | - | - | - | - | - | - | - | - | - | - | - | - | - | 0.022752 | - | - | - | - | - | - | - | - | - | - | - | - | - | - | - | - | - | - | - | - | - | - | - | - | - | - | - | - | - | - | - | - | - | - | - | - | - | - | - | - | - | - | - | - | - | - | - | - | - | - | - | - | - | - | - | - | - | - | - | - | - | - | - | - | - | - | - | - | - | - | - | - | - | - | - | - | - | - | - | - | - | - | - | - | - | - | - | - | - | - | -
5816 | INIES_DISO20161116_164832 | Isolant thermique et acoustique en vrac en laine de roche [R=10m².K/W] - DONNEE ENVIRONNEMENTALE PAR DEFAUT | 1.1 | En ligne | Non vérifiée | MDEGD |  |  |  | MINISTERE DE L’ENVIRONNEMENT, DE L’ENERGIE ET DE LA MER - MINISTERE DU LOGEMENT ET DE L'HABITAT DURABLE | 2016-11-16 16:49 | 2016-11-16 16:49 | 2016-11-15 |  | Individuelle | Produits de construction | Isolation | Isolants thermiques et acoustiques en vrac | Laine de roche |  |  |  |  | 50 | 1 | m² | Assurer la fonction d'1 m² d'isolant thermique et acoustique en vrac en laine de roche de R=10 m².K/W pour une durée de vie de référence de 50 ans. | [22 empty] | UploadedFiles/Documentation-Isolant_thermique_et_acoustique_en_vrac_en_laine_de_roche_R10m2.K-W.pdf // | NF EN 15804 + NF EN 15804/CN | 2016-11-16 16:49 | [5 empty] | BtoC | [10 empty] | - | - | - | - | - | - | - | - | - | - | - | - | - | - | - | - | - | - | 22.3 | - | - | - | - | - | - | - | - | - | - | - | - | - | - | - | - | - | - | - | - | - | - | - | - | - | - | - | - | - | - | - | - | - | - | - | - | - | - | - | - | - | - | - | 0.178 | - | - | - | - | - | - | - | - | - | - | - | - | - | - | - | - | - | - | - | - | - | - | - | - | - | - | - | - | - | - | - | - | - | - | - | - | - | - | - | - | - | - | - | 0.0108 | - | - | - | - | - | - | - | - | - | - | - | - | - | - | - | - | - | - | - | - | - | - | - | - | - | - | - | - | - | - | - | - | - | - | - | - | - | - | - | - | - | - | - | - | - | - | - | - | - | - | - | - | - | - | - | - | - | - | - | - | - | - | - | - | - | 2570 | - | - | - | - | - | - | - | - | - | - | - | - | - | - | - | - | - | - | - | - | - | 3.06 | - | - | - | - | - | - | - | - | - | - | - | - | - | - | - | - | - | - | - | - | - | - | - | - | - | - | - | - | - | - | - | - | - | - | - | - | - | - | - | - | - | - | - | - | - | - | - | - | - | - | - | - | - | - | - | - | - | - | - | - | - | - | - | - | - | 27.7 | - | - | - | - | - | - | - | - | - | - | - | - | - | - | - | - | - | - | - | - | - | - | - | - | - | - | - | - | - | - | - | - | - | - | - | - | - | - | - | - | - | - | - | - | - | - | - | - | - | - | - | - | - | - | - | - | - | - | - | - | - | - | - | - | - | 693 | - | - | - | - | - | - | - | - | - | - | - | - | - | - | - | - | - | - | - | - | - | - | - | - | - | - | - | - | - | - | - | - | - | - | - | - | - | - | - | - | - | - | - | - | - | - | - | - | - | - | - | - | - | - | - | - | - | - | - | - | - | - | - | - | - | - | - | - | - | - | - | - | - | - | - | - | - | - | - | - | - | - | - | - | - | - | - | 0.197 | - | - | - | - | - | - | - | - | - | - | - | - | - | - | - | - | - | - | - | - | - | 0.0862 | - | - | - | - | - | - | - | - | - | - | - | - | - | - | - | - | - | - | - | - | - | 23.9 | - | - | - | - | - | - | - | - | - | - | - | - | - | - | - | - | - | - | - | - | - | 0.00172 | - | - | - | - | - | - | - | - | - | - | - | - | - | - | - | - | - | - | - | - | - | - | - | - | - | - | - | - | - | - | - | - | - | - | - | - | - | - | - | - | - | - | - | - | - | - | - | - | - | - | - | - | - | - | - | - | - | - | - | - | - | - | - | - | - | - | - | - | - | - | - | - | - | - | - | - | - | - | - | - | - | - | - | - | - | - | - | - | - | - | -
5817 | INIES_DISO20161116_164834 | Isolant thermique et acoustique en vrac en laine de verre [R=10m².K/W] - DONNEE ENVIRONNEMENTALE PAR DEFAUT | 1.1 | En ligne | Non vérifiée | MDEGD |  |  |  | MINISTERE DE L’ENVIRONNEMENT, DE L’ENERGIE ET DE LA MER - MINISTERE DU LOGEMENT ET DE L'HABITAT DURABLE | 2016-11-16 16:49 | 2016-11-16 16:49 | 2016-11-15 |  | Individuelle | Produits de construction | Isolation | Isolants thermiques et acoustiques en vrac | Laine de verre |  |  |  |  | 50 | 1 | m² | Assurer la fonction d'1 m² d'isolant thermique et acoustique en vrac en laine de verre de R=10 m².K/W pour une durée de vie de référence de 50 ans. | [22 empty] | UploadedFiles/Documentation-Isolant_thermique_et_acoustique_en_vrac_en_laine_de_verre_R10m2.K-W.pdf // | NF EN 15804 + NF EN 15804/CN | 2016-11-16 16:49 | [5 empty] | BtoC | [10 empty] | - | - | - | - | - | - | - | - | - | - | - | - | - | - | - | - | - | - | 22.1 | - | - | - | - | - | - | - | - | - | - | - | - | - | - | - | - | - | - | - | - | - | - | - | - | - | - | - | - | - | - | - | - | - | - | - | - | - | - | - | - | - | - | - | 0.0889 | - | - | - | - | - | - | - | - | - | - | - | - | - | - | - | - | - | - | - | - | - | - | - | - | - | - | - | - | - | - | - | - | - | - | - | - | - | - | - | - | - | - | - | 0.0446 | - | - | - | - | - | - | - | - | - | - | - | - | - | - | - | - | - | - | - | - | - | - | - | - | - | - | - | - | - | - | - | - | - | - | - | - | - | - | - | - | - | - | - | - | - | - | - | - | - | - | - | - | - | - | - | - | - | - | - | - | - | - | - | - | - | 1630 | - | - | - | - | - | - | - | - | - | - | - | - | - | - | - | - | - | - | - | - | - | 4.11 | - | - | - | - | - | - | - | - | - | - | - | - | - | - | - | - | - | - | - | - | - | - | - | - | - | - | - | - | - | - | - | - | - | - | - | - | - | - | - | - | - | - | - | - | - | - | - | - | - | - | - | - | - | - | - | - | - | - | - | - | - | - | - | - | - | 50.6 | - | - | - | - | - | - | - | - | - | - | - | - | - | - | - | - | - | - | - | - | - | - | - | - | - | - | - | - | - | - | - | - | - | - | - | - | - | - | - | - | - | - | - | - | - | - | - | - | - | - | - | - | - | - | - | - | - | - | - | - | - | - | - | - | - | 425 | - | - | - | - | - | - | - | - | - | - | - | - | - | - | - | - | - | - | - | - | - | - | - | - | - | - | - | - | - | - | - | - | - | - | - | - | - | - | - | - | - | - | - | - | - | - | - | - | - | - | - | - | - | - | - | - | - | - | - | - | - | - | - | - | - | - | - | - | - | - | - | - | - | - | - | - | - | - | - | - | - | - | - | - | - | - | - | 0.331 | - | - | - | - | - | - | - | - | - | - | - | - | - | - | - | - | - | - | - | - | - | 0.0319 | - | - | - | - | - | - | - | - | - | - | - | - | - | - | - | - | - | - | - | - | - | 21.7 | - | - | - | - | - | - | - | - | - | - | - | - | - | - | - | - | - | - | - | - | - | 0.0488 | - | - | - | - | - | - | - | - | - | - | - | - | - | - | - | - | - | - | - | - | - | - | - | - | - | - | - | - | - | - | - | - | - | - | - | - | - | - | - | - | - | - | - | - | - | - | - | - | - | - | - | - | - | - | - | - | - | - | - | - | - | - | - | - | - | - | - | - | - | - | - | - | - | - | - | - | - | - | - | - | - | - | - | - | - | - | - | - | - | - | -
5818 | INIES_DISO20161116_164836 | Isolant thermique et acoustiques en vrac en ouate de cellulose [R=10m².K/W] - DONNEE ENVIRONNEMENTALE PAR DEFAUT | 1.1 | En ligne | Non vérifiée | MDEGD |  |  |  | MINISTERE DE L’ENVIRONNEMENT, DE L’ENERGIE ET DE LA MER - MINISTERE DU LOGEMENT ET DE L'HABITAT DURABLE | 2016-11-16 16:49 | 2016-11-16 16:49 | 2016-11-15 |  | Individuelle | Produits de construction | Isolation | Isolants thermiques et acoustiques en vrac | Ouate de cellulose |  |  |  |  | 50 | 1 | m² | Assurer la fonction d'isolant thermique et acoustique en vrac en ouate de cellulose de R=10 m².K/W pour une durée de vie de référence de 50 ans. | [22 empty] | UploadedFiles/Documentation-Isolant_thermique_et_acoustiques_en_vrac_en_ouate_de_cellulose_R10m2.K-W.pdf // | NF EN 15804 + NF EN 15804/CN | 2016-11-16 16:49 | [5 empty] | BtoC | [10 empty] | - | - | - | - | - | - | - | - | - | - | - | - | - | - | - | - | - | - | 25.6 | - | - | - | - | - | - | - | - | - | - | - | - | - | - | - | - | - | - | - | - | - | 1.86e-09 | - | - | - | - | - | - | - | - | - | - | - | - | - | - | - | - | - | - | - | - | - | 0.0322 | - | - | - | - | - | - | - | - | - | - | - | - | - | - | - | - | - | - | - | - | - | - | - | - | - | - | - | - | - | - | - | - | - | - | - | - | - | - | - | - | - | - | - | 0.00331 | - | - | - | - | - | - | - | - | - | - | - | - | - | - | - | - | - | - | - | - | - | - | - | - | - | - | - | - | - | - | - | - | - | - | - | - | - | - | - | - | - | - | - | - | - | - | - | - | - | - | - | - | - | - | - | - | - | - | - | - | - | - | - | - | - | 1000 | - | - | - | - | - | - | - | - | - | - | - | - | - | - | - | - | - | - | - | - | - | 3.82 | - | - | - | - | - | - | - | - | - | - | - | - | - | - | - | - | - | - | - | - | - | - | - | - | - | - | - | - | - | - | - | - | - | - | - | - | - | - | - | - | - | - | - | - | - | - | - | - | - | - | - | - | - | - | - | - | - | - | - | - | - | - | - | - | - | 229 | - | - | - | - | - | - | - | - | - | - | - | - | - | - | - | - | - | - | - | - | - | - | - | - | - | - | - | - | - | - | - | - | - | - | - | - | - | - | - | - | - | - | - | - | - | - | - | - | - | - | - | - | - | - | - | - | - | - | - | - | - | - | - | - | - | 76.1 | - | - | - | - | - | - | - | - | - | - | - | - | - | - | - | - | - | - | - | - | - | - | - | - | - | - | - | - | - | - | - | - | - | - | - | - | - | - | - | - | - | - | - | - | - | - | - | - | - | - | - | - | - | - | - | - | - | - | - | - | - | - | - | - | - | - | - | - | - | - | - | - | - | - | - | - | - | - | - | - | - | - | - | - | - | - | - | 0.107 | - | - | - | - | - | - | - | - | - | - | - | - | - | - | - | - | - | - | - | - | - | 0.227 | - | - | - | - | - | - | - | - | - | - | - | - | - | - | - | - | - | - | - | - | - | 24.2 | - | - | - | - | - | - | - | - | - | - | - | - | - | - | - | - | - | - | - | - | - | 0.00126 | - | - | - | - | - | - | - | - | - | - | - | - | - | - | - | - | - | - | - | - | - | - | - | - | - | - | - | - | - | - | - | - | - | - | - | - | - | - | - | - | - | - | - | - | - | - | - | - | - | - | - | - | - | - | - | - | - | - | - | - | - | - | - | - | - | - | - | - | - | - | - | - | - | - | - | - | - | - | - | - | - | - | - | - | - | - | - | - | - | - | -
5822 | INIES_DISO20161116_164845 | Isolant thermique et acoustique pour toitures terrasses en polyuréthane [R=10m².K/W] - DONNEE ENVIRONNEMENTALE PAR DEFAUT | 1.1 | En ligne | Non vérifiée | MDEGD |  |  |  | MINISTERE DE L’ENVIRONNEMENT, DE L’ENERGIE ET DE LA MER - MINISTERE DU LOGEMENT ET DE L'HABITAT DURABLE | 2016-11-16 16:49 | 2016-11-16 16:49 |  |  | Individuelle | Produits de construction | Isolation | Isolants thermiques et acoustiques pour toitures terrasses | Polyuréthane |  |  |  |  | 50 | 1 | m² | Assurer la fonction d'1 m² d'isolant thermique et acoustique pour toitures terrasses en polyuréthane de R=10 m².K/W pour une durée de vie de référence de 50 ans. | [22 empty] | UploadedFiles/Documentation-Isolant_thermique_et_acoustique_pour_toitures_terrasses_en_polyurethane_R10m2.K_W-16_2.pdf // | NF EN 15804 + NF EN 15804/CN | 2019-03-26 17:03 | [5 empty] | BtoC | [10 empty] | - | - | - | - | - | - | - | - | - | - | - | - | - | - | - | - | - | - | 57.4014 | - | - | - | - | - | - | - | - | - | - | - | - | - | - | - | - | - | - | - | - | - | 7.6238e-09 | - | - | - | - | - | - | - | - | - | - | - | - | - | - | - | - | - | - | - | - | - | 0.25696 | - | - | - | - | - | - | - | - | - | - | - | - | - | - | - | - | - | - | - | - | - | - | - | - | - | - | - | - | - | - | - | - | - | - | - | - | - | - | - | - | - | - | - | 0.025689 | - | - | - | - | - | - | - | - | - | - | - | - | - | - | - | - | - | - | - | - | - | - | - | - | - | - | - | - | - | - | - | - | - | - | - | - | - | - | - | - | - | - | - | - | - | - | - | - | - | - | - | - | - | - | - | - | - | - | - | - | - | - | - | - | - | 4453.9967 | - | - | - | - | - | - | - | - | - | - | - | - | - | - | - | - | - | - | - | - | - | 16.3814 | - | - | - | - | - | - | - | - | - | - | - | - | - | - | - | - | - | - | - | - | - | - | - | - | - | - | - | - | - | - | - | - | - | - | - | - | - | - | - | - | - | - | - | - | - | - | - | - | - | - | - | - | - | - | - | - | - | - | - | - | - | - | - | - | - | 76.6019 | - | - | - | - | - | - | - | - | - | - | - | - | - | - | - | - | - | - | - | - | - | - | - | - | - | - | - | - | - | - | - | - | - | - | - | - | - | - | - | - | - | - | - | - | - | - | - | - | - | - | - | - | - | - | - | - | - | - | - | - | - | - | - | - | - | 1268.8572 | - | - | - | - | - | - | - | - | - | - | - | - | - | - | - | - | - | - | - | - | - | - | - | - | - | - | - | - | - | - | - | - | - | - | - | - | - | - | - | - | - | - | - | - | - | - | - | - | - | - | - | - | - | - | - | - | - | - | - | - | - | - | - | - | - | - | - | - | - | - | - | - | - | - | - | - | - | - | - | - | - | - | - | - | - | - | - | 0.89978 | - | - | - | - | - | - | - | - | - | - | - | - | - | - | - | - | - | - | - | - | - | 0.92225 | - | - | - | - | - | - | - | - | - | - | - | - | - | - | - | - | - | - | - | - | - | 19.14 | - | - | - | - | - | - | - | - | - | - | - | - | - | - | - | - | - | - | - | - | - | 0.0022189 | - | - | - | - | - | - | - | - | - | - | - | - | - | - | - | - | - | - | - | - | - | - | - | - | - | - | - | - | - | - | - | - | - | - | - | - | - | - | - | - | - | - | - | - | - | - | - | - | - | - | - | - | - | - | - | - | - | - | - | - | - | - | - | - | - | - | - | - | - | - | - | - | - | - | - | - | - | - | - | - | - | - | - | - | - | - | - | - | - | - | -
5823 | INIES_DISO20161116_164848 | Isolants thermiques et acoustiques sous chape en laine de roche [R=5m².K/W] - DONNEE ENVIRONNEMENTALE PAR DEFAUT | 1.1 | En ligne | Non vérifiée | MDEGD |  |  |  | MINISTERE DE L’ENVIRONNEMENT, DE L’ENERGIE ET DE LA MER - MINISTERE DU LOGEMENT ET DE L'HABITAT DURABLE | 2016-11-16 16:49 | 2016-11-16 16:49 | 2016-11-15 |  | Individuelle | Produits de construction | Isolation | Isolants thermiques et acoustiques sous chape | Laine de roche |  |  |  |  | 50 | 1 | m² | Assurer la fonction d'1 m² d'isolant thermique et acoustique sous chape en laine de roche de R=5 m².K/W pour une durée de vie de référence de 50 ans. | [22 empty] | UploadedFiles/Documentation-Isolants_thermiques_et_acoustiques_sous_chape_en_laine_de_roche_R5m2.K-W.pdf // | NF EN 15804 + NF EN 15804/CN | 2016-11-16 16:49 | [5 empty] | BtoC | [10 empty] | - | - | - | - | - | - | - | - | - | - | - | - | - | - | - | - | - | - | 36.4 | - | - | - | - | - | - | - | - | - | - | - | - | - | - | - | - | - | - | - | - | - | 0 | - | - | - | - | - | - | - | - | - | - | - | - | - | - | - | - | - | - | - | - | - | 0.414 | - | - | - | - | - | - | - | - | - | - | - | - | - | - | - | - | - | - | - | - | - | - | - | - | - | - | - | - | - | - | - | - | - | - | - | - | - | - | - | - | - | - | - | 0.0156 | - | - | - | - | - | - | - | - | - | - | - | - | - | - | - | - | - | - | - | - | - | - | - | - | - | - | - | - | - | - | - | - | - | - | - | - | - | - | - | - | - | - | - | - | - | - | - | - | - | - | - | - | - | - | - | - | - | - | - | - | - | - | - | - | - | 3770 | - | - | - | - | - | - | - | - | - | - | - | - | - | - | - | - | - | - | - | - | - | 3.66 | - | - | - | - | - | - | - | - | - | - | - | - | - | - | - | - | - | - | - | - | - | - | - | - | - | - | - | - | - | - | - | - | - | - | - | - | - | - | - | - | - | - | - | - | - | - | - | - | - | - | - | - | - | - | - | - | - | - | - | - | - | - | - | - | - | 47.4 | - | - | - | - | - | - | - | - | - | - | - | - | - | - | - | - | - | - | - | - | - | - | - | - | - | - | - | - | - | - | - | - | - | - | - | - | - | - | - | - | - | - | - | - | - | - | - | - | - | - | - | - | - | - | - | - | - | - | - | - | - | - | - | - | - | 779 | - | - | - | - | - | - | - | - | - | - | - | - | - | - | - | - | - | - | - | - | - | - | - | - | - | - | - | - | - | - | - | - | - | - | - | - | - | - | - | - | - | - | - | - | - | - | - | - | - | - | - | - | - | - | - | - | - | - | - | - | - | - | - | - | - | - | - | - | - | - | - | - | - | - | - | - | - | - | - | - | - | - | - | - | - | - | - | 0.282 | - | - | - | - | - | - | - | - | - | - | - | - | - | - | - | - | - | - | - | - | - | 0.174 | - | - | - | - | - | - | - | - | - | - | - | - | - | - | - | - | - | - | - | - | - | 51.6 | - | - | - | - | - | - | - | - | - | - | - | - | - | - | - | - | - | - | - | - | - | 0.00549 | - | - | - | - | - | - | - | - | - | - | - | - | - | - | - | - | - | - | - | - | - | - | - | - | - | - | - | - | - | - | - | - | - | - | - | - | - | - | - | - | - | - | - | - | - | - | - | - | - | - | - | - | - | - | - | - | - | - | - | - | - | - | - | - | - | - | - | - | - | - | - | - | - | - | - | - | - | - | - | - | - | - | - | - | - | - | - | - | - | - | -
5825 | INIES_DISO20161116_164852 | Isolants thermiques et acoustiques sous chape en polyuréthane [R=5m².K/W] - DONNEE ENVIRONNEMENTALE PAR DEFAUT | 1.1 | En ligne | Non vérifiée | MDEGD |  |  |  | MINISTERE DE L’ENVIRONNEMENT, DE L’ENERGIE ET DE LA MER - MINISTERE DU LOGEMENT ET DE L'HABITAT DURABLE | 2016-11-16 16:49 | 2016-11-16 16:49 | 2016-11-15 |  | Individuelle | Produits de construction | Isolation | Isolants thermiques et acoustiques sous chape | Polyuréthane |  |  |  |  | 50 | 1 | m² | Assurer la fonction d'1 m² d'isolant thermique et acoustique sous chape en polyuréthane de R=5 m².K/W pour une durée de vie de référence de 50 ans. | [22 empty] | UploadedFiles/Documentation-Isolants_thermiques_et_acoustiques_sous_chape_en_polyurethane_R5m2.K-W.pdf // | NF EN 15804 + NF EN 15804/CN | 2016-11-16 16:49 | [5 empty] | BtoC | [10 empty] | - | - | - | - | - | - | - | - | - | - | - | - | - | - | - | - | - | - | 27.2 | - | - | - | - | - | - | - | - | - | - | - | - | - | - | - | - | - | - | - | - | - | 2.95e-09 | - | - | - | - | - | - | - | - | - | - | - | - | - | - | - | - | - | - | - | - | - | 0.13 | - | - | - | - | - | - | - | - | - | - | - | - | - | - | - | - | - | - | - | - | - | - | - | - | - | - | - | - | - | - | - | - | - | - | - | - | - | - | - | - | - | - | - | 0.0151 | - | - | - | - | - | - | - | - | - | - | - | - | - | - | - | - | - | - | - | - | - | - | - | - | - | - | - | - | - | - | - | - | - | - | - | - | - | - | - | - | - | - | - | - | - | - | - | - | - | - | - | - | - | - | - | - | - | - | - | - | - | - | - | - | - | 1890 | - | - | - | - | - | - | - | - | - | - | - | - | - | - | - | - | - | - | - | - | - | 8.65 | - | - | - | - | - | - | - | - | - | - | - | - | - | - | - | - | - | - | - | - | - | - | - | - | - | - | - | - | - | - | - | - | - | - | - | - | - | - | - | - | - | - | - | - | - | - | - | - | - | - | - | - | - | - | - | - | - | - | - | - | - | - | - | - | - | 83.4 | - | - | - | - | - | - | - | - | - | - | - | - | - | - | - | - | - | - | - | - | - | - | - | - | - | - | - | - | - | - | - | - | - | - | - | - | - | - | - | - | - | - | - | - | - | - | - | - | - | - | - | - | - | - | - | - | - | - | - | - | - | - | - | - | - | 670 | - | - | - | - | - | - | - | - | - | - | - | - | - | - | - | - | - | - | - | - | - | - | - | - | - | - | - | - | - | - | - | - | - | - | - | - | - | - | - | - | - | - | - | - | - | - | - | - | - | - | - | - | - | - | - | - | - | - | - | - | - | - | - | - | - | - | - | - | - | - | - | - | - | - | - | - | - | - | - | - | - | - | - | - | - | - | - | 0.498 | - | - | - | - | - | - | - | - | - | - | - | - | - | - | - | - | - | - | - | - | - | 0.465 | - | - | - | - | - | - | - | - | - | - | - | - | - | - | - | - | - | - | - | - | - | 11.7 | - | - | - | - | - | - | - | - | - | - | - | - | - | - | - | - | - | - | - | - | - | 0.00108 | - | - | - | - | - | - | - | - | - | - | - | - | - | - | - | - | - | - | - | - | - | - | - | - | - | - | - | - | - | - | - | - | - | - | - | - | - | - | - | - | - | - | - | - | - | - | - | - | - | - | - | - | - | - | - | - | - | - | - | - | - | - | - | - | - | - | - | - | - | - | - | - | - | - | - | - | - | - | - | - | - | - | - | - | - | - | - | - | - | - | -
5826 | INIES_DCLO20161116_164854 | Cloisonnement en bois reconstitué [ép. 18mm] - DONNEE ENVIRONNEMENTALE PAR DEFAUT | 1.1 | En ligne | Non vérifiée | MDEGD |  |  |  | MINISTERE DE L’ENVIRONNEMENT, DE L’ENERGIE ET DE LA MER - MINISTERE DU LOGEMENT ET DE L'HABITAT DURABLE | 2016-11-16 16:49 | 2016-11-16 16:49 | 2016-11-15 |  | Individuelle | Produits de construction | Cloisonnement / plafonds-suspendus | Cloisonnement | Bois |  |  |  |  | 50 | 1 | m² | Assurer la fonction de 1 m² de cloisonnement en bois reconstitué d'épaisseur 18 mm pour une durée de vie de référence de 50 ans. | [22 empty] | UploadedFiles/Documentation-Cloisonnement_en_bois_reconstitue_ep.18mm.pdf // | NF EN 15804 + NF EN 15804/CN | 2016-11-16 16:49 | [5 empty] | BtoC | [10 empty] | - | - | - | - | - | - | - | - | - | - | - | - | - | - | - | - | - | - | 13.4 | - | - | - | - | - | - | - | - | - | - | - | - | - | - | - | - | - | - | - | - | - | 1.29e-09 | - | - | - | - | - | - | - | - | - | - | - | - | - | - | - | - | - | - | - | - | - | 0.0863 | - | - | - | - | - | - | - | - | - | - | - | - | - | - | - | - | - | - | - | - | - | - | - | - | - | - | - | - | - | - | - | - | - | - | - | - | - | - | - | - | - | - | - | 0.127 | - | - | - | - | - | - | - | - | - | - | - | - | - | - | - | - | - | - | - | - | - | - | - | - | - | - | - | - | - | - | - | - | - | - | - | - | - | - | - | - | - | - | - | - | - | - | - | - | - | - | - | - | - | - | - | - | - | - | - | - | - | - | - | - | - | 15500 | - | - | - | - | - | - | - | - | - | - | - | - | - | - | - | - | - | - | - | - | - | 20 | - | - | - | - | - | - | - | - | - | - | - | - | - | - | - | - | - | - | - | - | - | - | - | - | - | - | - | - | - | - | - | - | - | - | - | - | - | - | - | - | - | - | - | - | - | - | - | - | - | - | - | - | - | - | - | - | - | - | - | - | - | - | - | - | - | - | - | - | - | - | - | - | - | - | - | - | - | - | - | - | - | - | - | - | - | - | - | - | - | - | - | - | - | - | - | - | - | - | - | - | - | - | - | - | - | - | - | - | - | - | - | - | - | - | - | - | - | - | - | - | - | - | - | - | - | - | - | - | - | - | - | 389 | - | - | - | - | - | - | - | - | - | - | - | - | - | - | - | - | - | - | - | - | - | - | - | - | - | - | - | - | - | - | - | - | - | - | - | - | - | - | - | - | - | - | - | - | - | - | - | - | - | - | - | - | - | - | - | - | - | - | - | - | - | - | - | - | - | - | - | - | - | - | - | - | - | - | - | - | - | - | - | - | - | - | - | - | - | - | - | 0.182 | - | - | - | - | - | - | - | - | - | - | - | - | - | - | - | - | - | - | - | - | - | 0.0829 | - | - | - | - | - | - | - | - | - | - | - | - | - | - | - | - | - | - | - | - | - | 17.3 | - | - | - | - | - | - | - | - | - | - | - | - | - | - | - | - | - | - | - | - | - | 0.0023 | - | - | - | - | - | - | - | - | - | - | - | - | - | - | - | - | - | - | - | - | - | - | - | - | - | - | - | - | - | - | - | - | - | - | - | - | - | - | - | - | - | - | - | - | - | - | - | - | - | - | - | - | - | - | - | - | - | - | - | - | - | - | - | - | - | - | - | - | - | - | - | - | - | - | - | - | - | - | - | - | - | - | - | - | - | - | - | - | - | - | -
5828 | INIES_DCLO20161116_164859 | Cloisonnement en plaque de ciment [ép. 12,5mm] - DONNEE ENVIRONNEMENTALE PAR DEFAUT | 1.1 | En ligne | Non vérifiée | MDEGD |  |  |  | MINISTERE DE L’ENVIRONNEMENT, DE L’ENERGIE ET DE LA MER - MINISTERE DU LOGEMENT ET DE L'HABITAT DURABLE | 2016-11-16 16:49 | 2016-11-16 16:49 | 2016-11-15 |  | Individuelle | Produits de construction | Cloisonnement / plafonds-suspendus | Cloisonnement | Plaque ciment |  |  |  |  | 50 | 1 | m² | Assurer la fonction de 1 m² de cloisonnement en plaque de ciment d'épaisseur 12,5 mm pour une durée de vie de référence de 50 ans. | [22 empty] | UploadedFiles/Documentation-Cloisonnement_en_plaque_de_ciment_ep.12.5mm.pdf // | NF EN 15804 + NF EN 15804/CN | 2016-11-16 16:49 | [5 empty] | BtoC | [10 empty] | - | - | - | - | - | - | - | - | - | - | - | - | - | - | - | - | - | - | 22.4 | - | - | - | - | - | - | - | - | - | - | - | - | - | - | - | - | - | - | - | - | - | 1.21e-06 | - | - | - | - | - | - | - | - | - | - | - | - | - | - | - | - | - | - | - | - | - | 0.0969 | - | - | - | - | - | - | - | - | - | - | - | - | - | - | - | - | - | - | - | - | - | - | - | - | - | - | - | - | - | - | - | - | - | - | - | - | - | - | - | - | - | - | - | 0.0112 | - | - | - | - | - | - | - | - | - | - | - | - | - | - | - | - | - | - | - | - | - | - | - | - | - | - | - | - | - | - | - | - | - | - | - | - | - | - | - | - | - | - | - | - | - | - | - | - | - | - | - | - | - | - | - | - | - | - | - | - | - | - | - | - | - | 1190 | - | - | - | - | - | - | - | - | - | - | - | - | - | - | - | - | - | - | - | - | - | 4.86 | - | - | - | - | - | - | - | - | - | - | - | - | - | - | - | - | - | - | - | - | - | - | - | - | - | - | - | - | - | - | - | - | - | - | - | - | - | - | - | - | - | - | - | - | - | - | - | - | - | - | - | - | - | - | - | - | - | - | - | - | - | - | - | - | - | 17.6 | - | - | - | - | - | - | - | - | - | - | - | - | - | - | - | - | - | - | - | - | - | - | - | - | - | - | - | - | - | - | - | - | - | - | - | - | - | - | - | - | - | - | - | - | - | - | - | - | - | - | - | - | - | - | - | - | - | - | - | - | - | - | - | - | - | 261 | - | - | - | - | - | - | - | - | - | - | - | - | - | - | - | - | - | - | - | - | - | - | - | - | - | - | - | - | - | - | - | - | - | - | - | - | - | - | - | - | - | - | - | - | - | - | - | - | - | - | - | - | - | - | - | - | - | - | - | - | - | - | - | - | - | - | - | - | - | - | - | - | - | - | - | - | - | - | - | - | - | - | - | - | - | - | - | 0.054 | - | - | - | - | - | - | - | - | - | - | - | - | - | - | - | - | - | - | - | - | - | 0.89 | - | - | - | - | - | - | - | - | - | - | - | - | - | - | - | - | - | - | - | - | - | 37.2 | - | - | - | - | - | - | - | - | - | - | - | - | - | - | - | - | - | - | - | - | - | 0.0013 | - | - | - | - | - | - | - | - | - | - | - | - | - | - | - | - | - | - | - | - | - | - | - | - | - | - | - | - | - | - | - | - | - | - | - | - | - | - | - | - | - | - | - | - | - | - | - | - | - | - | - | - | - | - | - | - | - | - | - | - | - | - | - | - | - | - | - | - | - | - | - | - | - | - | - | - | - | - | - | - | - | - | - | - | - | - | - | - | - | - | -
5833 | INIES_DOSS20161116_164911 | Ossature en acier pour cloisonnement et plafonds suspendus [46 mm] - DONNEE ENVIRONNEMENTALE PAR DEFAUT | 1.1 | En ligne | Non vérifiée | MDEGD |  |  |  | MINISTERE DE L’ENVIRONNEMENT, DE L’ENERGIE ET DE LA MER - MINISTERE DU LOGEMENT ET DE L'HABITAT DURABLE | 2016-11-16 16:49 | 2016-11-16 16:49 |  |  | Individuelle | Produits de construction | Cloisonnement / plafonds-suspendus | Rails métalliques | [5 empty] | 50 | 1 | ml | Assurer la fonction de support en acier [46 mm] de cloisonnement ou de plafond suspendu sur une longueur de 1 m pendant une durée de vie de référence de 50 ans. | [22 empty] | UploadedFiles/Documentation-Ossature_en_acier_pour_cloisonnement_et_plafonds_suspendus_46_mm-10_25.pdf // | NF EN 15804 + NF EN 15804/CN | 2019-09-12 11:26 | Dimensions | 0.046 | 5 |  |  | BtoC | [10 empty] | - | - | - | 2.054 | - | - | - | - | - | - | - | - | - | - | - | - | - | 0.012142 | 2.2286 | - | 0.1625 | 0 | - | - | - | 2.301e-08 | - | - | - | - | - | - | - | - | - | - | - | - | - | 7.436e-09 | 7.3996e-08 | - | 4.355e-08 | 0 | - | - | - | 0.006253 | - | - | - | - | - | - | - | - | - | - | - | - | - | 5.889e-05 | 0.0068943 | - | 0.0005824 | 0 | - | - | - | 0.0006695 | - | - | - | - | - | - | - | - | - | - | - | - | - | 2.639e-05 | 0.00079456 | - | 9.867e-05 | 0 | - | - | - | 0.0009139 | - | - | - | - | - | - | - | - | - | - | - | - | - | 8.346e-06 | 0.00101 | - | 8.775e-05 | 0 | - | - | - | 6.032e-08 | - | - | - | - | - | - | - | - | - | - | - | - | - | 8.749e-10 | 6.4705e-08 | - | 3.51e-09 | 0 | - | - | - | 23.27 | - | - | - | - | - | - | - | - | - | - | - | - | - | 0.1599 | 25.3409 | - | 1.911 | 0 | - | - | - | 227.5 | - | - | - | - | - | - | - | - | - | - | - | - | - | 0.8086 | 243.3886 | - | 15.08 | 0 | - | - | - | 0.3185 | - | - | - | - | - | - | - | - | - | - | - | - | - | 0.012116 | 0.3652 | - | 0.03458 | 0 | - | - | - | 0.5512 | - | - | - | - | - | - | - | - | - | - | - | - | - | 0.02405 | 0.6032 | - | 0.02795 | 0 | - | - | - | 0.09867 | - | - | - | - | - | - | - | - | - | - | - | - | - | 4.966e-05 | 0.09872 | - | 0 | 0 | - | - | - | 0.65 | - | - | - | - | - | - | - | - | - | - | - | - | - | 0.02405 | 0.67405 | - | 0 | 0 | - | - | - | 22.36 | - | - | - | - | - | - | - | - | - | - | - | - | - | 0.4446 | 24.6896 | - | 1.885 | 0 | - | - | - | 0.02808 | - | - | - | - | - | - | - | - | - | - | - | - | - | 0.0006409 | 0.063561 | - | 0.03484 | 0 | - | - | - | 22.49 | - | - | - | - | - | - | - | - | - | - | - | - | - | 0.4446 | 24.8066 | - | 1.872 | 0 | - | - | - | 0.05616 | - | - | - | - | - | - | - | - | - | - | - | - | - | 6.838e-07 | 0.058969 | - | 0.002808 | 0 | - | - | - | 0 | - | - | - | - | - | - | - | - | - | - | - | - | - | 0 | 0 | - | 0 | 0 | - | - | - | 0 | - | - | - | - | - | - | - | - | - | - | - | - | - | 0 | 0 | - | 0 | 0 | - | - | - | 0.01599 | - | - | - | - | - | - | - | - | - | - | - | - | - | 0.0002002 | 0.017064 | - | 0.0008736 | 0 | - | - | - | 0.0008801 | - | - | - | - | - | - | - | - | - | - | - | - | - | 2.652e-05 | 0.0012849 | - | 0.0003783 | 0 | - | - | - | 0.01313 | - | - | - | - | - | - | - | - | - | - | - | - | - | 0.04303 | 0.06084 | - | 0.00468 | 0 | - | - | - | 1.0608e-05 | - | - | - | - | - | - | - | - | - | - | - | - | - | 3.445e-06 | 2.665e-05 | - | 1.2597e-05 | 0 | - | - | - | 0 | - | - | - | - | - | - | - | - | - | - | - | - | - | 0 | 0 | - | 0 | 0 | - | - | - | 0.00518 | - | - | - | - | - | - | - | - | - | - | - | - | - | 0.2863 | 0.30919 | - | 0.01771 | 0 | - | - | - | 0 | - | - | - | - | - | - | - | - | - | - | - | - | - | 0 | 0 | - | 0 | 0 | - | - | - | 0 | - | - | - | - | - | - | - | - | - | - | - | - | - | 0 | 0 | - | 0 | 0
5835 | INIES_DPLA20161116_164915 | Plafond suspendu en laine de roche [ép. 40mm] - DONNEE ENVIRONNEMENTALE PAR DEFAUT | 1.1 | En ligne | Non vérifiée | MDEGD |  |  |  | MINISTERE DE L’ENVIRONNEMENT, DE L’ENERGIE ET DE LA MER - MINISTERE DU LOGEMENT ET DE L'HABITAT DURABLE | 2016-11-16 16:49 | 2016-11-16 16:49 | 2016-11-15 |  | Individuelle | Produits de construction | Cloisonnement / plafonds-suspendus | Plafonds suspendus / plafonds tendus | Laine de roche |  |  |  |  | 50 | 1 | m² | Assurer la fonction de 1 m² de plafond absorbant acoustique en laine de roche d'une épaisseur de 40 mm pour une durée de vie de référence de 50 ans. | [22 empty] | UploadedFiles/Documentation-Plafond_suspendu_en_laine_de_roche_ep.40mm.pdf // | NF EN 15804 + NF EN 15804/CN | 2016-11-16 16:49 | [5 empty] | BtoC | [10 empty] | - | - | - | - | - | - | - | - | - | - | - | - | - | - | - | - | - | - | 29.2 | - | - | - | - | - | - | - | - | - | - | - | - | - | - | - | - | - | - | - | - | - | - | - | - | - | - | - | - | - | - | - | - | - | - | - | - | - | - | - | - | - | - | - | 0.255 | - | - | - | - | - | - | - | - | - | - | - | - | - | - | - | - | - | - | - | - | - | - | - | - | - | - | - | - | - | - | - | - | - | - | - | - | - | - | - | - | - | - | - | 0.014 | - | - | - | - | - | - | - | - | - | - | - | - | - | - | - | - | - | - | - | - | - | - | - | - | - | - | - | - | - | - | - | - | - | - | - | - | - | - | - | - | - | - | - | - | - | - | - | - | - | - | - | - | - | - | - | - | - | - | - | - | - | - | - | - | - | 14000 | - | - | - | - | - | - | - | - | - | - | - | - | - | - | - | - | - | - | - | - | - | 17.6 | - | - | - | - | - | - | - | - | - | - | - | - | - | - | - | - | - | - | - | - | - | - | - | - | - | - | - | - | - | - | - | - | - | - | - | - | - | - | - | - | - | - | - | - | - | - | - | - | - | - | - | - | - | - | - | - | - | - | - | - | - | - | - | - | - | 113 | - | - | - | - | - | - | - | - | - | - | - | - | - | - | - | - | - | - | - | - | - | - | - | - | - | - | - | - | - | - | - | - | - | - | - | - | - | - | - | - | - | - | - | - | - | - | - | - | - | - | - | - | - | - | - | - | - | - | - | - | - | - | - | - | - | 470 | - | - | - | - | - | - | - | - | - | - | - | - | - | - | - | - | - | - | - | - | - | - | - | - | - | - | - | - | - | - | - | - | - | - | - | - | - | - | - | - | - | - | - | - | - | - | - | - | - | - | - | - | - | - | - | - | - | - | - | - | - | - | - | - | - | - | - | - | - | - | - | - | - | - | - | - | - | - | - | - | - | - | - | - | - | - | - | 0.151 | - | - | - | - | - | - | - | - | - | - | - | - | - | - | - | - | - | - | - | - | - | 1.47 | - | - | - | - | - | - | - | - | - | - | - | - | - | - | - | - | - | - | - | - | - | 18.6 | - | - | - | - | - | - | - | - | - | - | - | - | - | - | - | - | - | - | - | - | - | 0.00193 | - | - | - | - | - | - | - | - | - | - | - | - | - | - | - | - | - | - | - | - | - | - | - | - | - | - | - | - | - | - | - | - | - | - | - | - | - | - | - | - | - | - | - | - | - | - | - | - | - | - | - | - | - | - | - | - | - | - | - | - | - | - | - | - | - | - | - | - | - | - | - | - | - | - | - | - | - | - | - | - | - | - | - | - | - | - | - | - | - | - | -
5836 | INIES_DPLA20161116_164918 | Plafond suspendu en laine de verre [ép. 40mm] - DONNEE ENVIRONNEMENTALE PAR DEFAUT | 1.1 | En ligne | Non vérifiée | MDEGD |  |  |  | MINISTERE DE L’ENVIRONNEMENT, DE L’ENERGIE ET DE LA MER - MINISTERE DU LOGEMENT ET DE L'HABITAT DURABLE | 2016-11-16 16:49 | 2016-11-16 16:49 | 2016-11-15 |  | Individuelle | Produits de construction | Cloisonnement / plafonds-suspendus | Plafonds suspendus / plafonds tendus | Laine de verre |  |  |  |  | 50 | 1 | m² | Assurer la fonction de 1 m² de plafond absorbant acoustique en laine de verre d'une épaisseur de 40 mm pour une durée de vie de référence de 50 ans. | [22 empty] | UploadedFiles/Documentation-Plafond_suspendu_en_laine_de_verre_ep.40mm.pdf // | NF EN 15804 + NF EN 15804/CN | 2016-11-16 16:49 | [5 empty] | BtoC | [10 empty] | - | - | - | - | - | - | - | - | - | - | - | - | - | - | - | - | - | - | 14 | - | - | - | - | - | - | - | - | - | - | - | - | - | - | - | - | - | - | - | - | - | - | - | - | - | - | - | - | - | - | - | - | - | - | - | - | - | - | - | - | - | - | - | 0.441 | - | - | - | - | - | - | - | - | - | - | - | - | - | - | - | - | - | - | - | - | - | - | - | - | - | - | - | - | - | - | - | - | - | - | - | - | - | - | - | - | - | - | - | 0.00964 | - | - | - | - | - | - | - | - | - | - | - | - | - | - | - | - | - | - | - | - | - | - | - | - | - | - | - | - | - | - | - | - | - | - | - | - | - | - | - | - | - | - | - | - | - | - | - | - | - | - | - | - | - | - | - | - | - | - | - | - | - | - | - | - | - | 2300 | - | - | - | - | - | - | - | - | - | - | - | - | - | - | - | - | - | - | - | - | - | 11.8 | - | - | - | - | - | - | - | - | - | - | - | - | - | - | - | - | - | - | - | - | - | - | - | - | - | - | - | - | - | - | - | - | - | - | - | - | - | - | - | - | - | - | - | - | - | - | - | - | - | - | - | - | - | - | - | - | - | - | - | - | - | - | - | - | - | 60 | - | - | - | - | - | - | - | - | - | - | - | - | - | - | - | - | - | - | - | - | - | - | - | - | - | - | - | - | - | - | - | - | - | - | - | - | - | - | - | - | - | - | - | - | - | - | - | - | - | - | - | - | - | - | - | - | - | - | - | - | - | - | - | - | - | 325 | - | - | - | - | - | - | - | - | - | - | - | - | - | - | - | - | - | - | - | - | - | - | - | - | - | - | - | - | - | - | - | - | - | - | - | - | - | - | - | - | - | - | - | - | - | - | - | - | - | - | - | - | - | - | - | - | - | - | - | - | - | - | - | - | - | - | - | - | - | - | - | - | - | - | - | - | - | - | - | - | - | - | - | - | - | - | - | 0.157 | - | - | - | - | - | - | - | - | - | - | - | - | - | - | - | - | - | - | - | - | - | 0.0607 | - | - | - | - | - | - | - | - | - | - | - | - | - | - | - | - | - | - | - | - | - | 10.2 | - | - | - | - | - | - | - | - | - | - | - | - | - | - | - | - | - | - | - | - | - | 0.0019 | - | - | - | - | - | - | - | - | - | - | - | - | - | - | - | - | - | - | - | - | - | - | - | - | - | - | - | - | - | - | - | - | - | - | - | - | - | - | - | - | - | - | - | - | - | - | - | - | - | - | - | - | - | - | - | - | - | - | - | - | - | - | - | - | - | - | - | - | - | - | - | - | - | - | - | - | - | - | - | - | - | - | - | - | - | - | - | - | - | - | -
5838 | INIES_DPLA20161116_164923 | Plafond tendu en PVC - DONNEE ENVIRONNEMENTALE PAR DEFAUT | 1.1 | En ligne | Non vérifiée | MDEGD |  |  |  | MINISTERE DE L’ENVIRONNEMENT, DE L’ENERGIE ET DE LA MER - MINISTERE DU LOGEMENT ET DE L'HABITAT DURABLE | 2016-11-16 16:49 | 2016-11-16 16:49 | 2016-11-15 |  | Individuelle | Produits de construction | Cloisonnement / plafonds-suspendus | Plafonds suspendus / plafonds tendus | PVC |  |  |  |  | 20 | 1 | m² | Assurer la fonction de 1 m² de plafond tendu en PVC pour une durée de vie de référence de 20 ans. | [22 empty] | UploadedFiles/Documentation-Plafond_tendu_en_PVC.pdf // | NF EN 15804 + NF EN 15804/CN | 2016-11-16 16:49 | [5 empty] | BtoC | [10 empty] | - | - | - | - | - | - | - | - | - | - | - | - | - | - | - | - | - | - | 5.85 | - | - | - | - | - | - | - | - | - | - | - | - | - | - | - | - | - | - | - | - | - | 0 | - | - | - | - | - | - | - | - | - | - | - | - | - | - | - | - | - | - | - | - | - | 0.0312 | - | - | - | - | - | - | - | - | - | - | - | - | - | - | - | - | - | - | - | - | - | - | - | - | - | - | - | - | - | - | - | - | - | - | - | - | - | - | - | - | - | - | - | 0.0026 | - | - | - | - | - | - | - | - | - | - | - | - | - | - | - | - | - | - | - | - | - | - | - | - | - | - | - | - | - | - | - | - | - | - | - | - | - | - | - | - | - | - | - | - | - | - | - | - | - | - | - | - | - | - | - | - | - | - | - | - | - | - | - | - | - | 598 | - | - | - | - | - | - | - | - | - | - | - | - | - | - | - | - | - | - | - | - | - | 3.87 | - | - | - | - | - | - | - | - | - | - | - | - | - | - | - | - | - | - | - | - | - | - | - | - | - | - | - | - | - | - | - | - | - | - | - | - | - | - | - | - | - | - | - | - | - | - | - | - | - | - | - | - | - | - | - | - | - | - | - | - | - | - | - | - | - | 10.4 | - | - | - | - | - | - | - | - | - | - | - | - | - | - | - | - | - | - | - | - | - | - | - | - | - | - | - | - | - | - | - | - | - | - | - | - | - | - | - | - | - | - | - | - | - | - | - | - | - | - | - | - | - | - | - | - | - | - | - | - | - | - | - | - | - | 148 | - | - | - | - | - | - | - | - | - | - | - | - | - | - | - | - | - | - | - | - | - | - | - | - | - | - | - | - | - | - | - | - | - | - | - | - | - | - | - | - | - | - | - | - | - | - | - | - | - | - | - | - | - | - | - | - | - | - | - | - | - | - | - | - | - | - | - | - | - | - | - | - | - | - | - | - | - | - | - | - | - | - | - | - | - | - | - | 0.0442 | - | - | - | - | - | - | - | - | - | - | - | - | - | - | - | - | - | - | - | - | - | 0.052 | - | - | - | - | - | - | - | - | - | - | - | - | - | - | - | - | - | - | - | - | - | 2.44 | - | - | - | - | - | - | - | - | - | - | - | - | - | - | - | - | - | - | - | - | - | 0.000364 | - | - | - | - | - | - | - | - | - | - | - | - | - | - | - | - | - | - | - | - | - | - | - | - | - | - | - | - | - | - | - | - | - | - | - | - | - | - | - | - | - | - | - | - | - | - | - | - | - | - | - | - | - | - | - | - | - | - | - | - | - | - | - | - | - | - | - | - | - | - | - | - | - | - | - | - | - | - | - | - | - | - | - | - | - | - | - | - | - | - | -
5842 | INIES_DREV20161116_164932 | Revêtement de sol souple en textile - DONNEE ENVIRONNEMENTALE PAR DEFAUT | 1.1 | En ligne | Non vérifiée | MDEGD |  |  |  | MINISTERE DE L’ENVIRONNEMENT, DE L’ENERGIE ET DE LA MER - MINISTERE DU LOGEMENT ET DE L'HABITAT DURABLE | 2016-11-16 16:50 | 2016-11-16 16:50 | 2016-11-15 |  | Individuelle | Produits de construction | Revêtements des sols et murs / peintures / produits de décoration | Revêtements de sol souples | Textile (moquettes, aiguilletés, floqués) |  |  |  |  | 10 | 1 | m² | Assurer la fonction de 1 m² de revêtement de sol souple en moquette pour une durée de vie de référence de 10 ans. | [22 empty] | UploadedFiles/Documentation-Revetement_de_sol_souple_en_textile.pdf // | NF EN 15804 + NF EN 15804/CN | 2016-11-16 16:50 | [5 empty] | BtoC | [10 empty] | - | - | - | - | - | - | - | - | - | - | - | - | - | - | - | - | - | - | 31.6 | - | - | - | - | - | - | - | - | - | - | - | - | - | - | - | - | - | - | - | - | - | 7.27e-08 | - | - | - | - | - | - | - | - | - | - | - | - | - | - | - | - | - | - | - | - | - | 0.135 | - | - | - | - | - | - | - | - | - | - | - | - | - | - | - | - | - | - | - | - | - | - | - | - | - | - | - | - | - | - | - | - | - | - | - | - | - | - | - | - | - | - | - | 0.0068 | - | - | - | - | - | - | - | - | - | - | - | - | - | - | - | - | - | - | - | - | - | - | - | - | - | - | - | - | - | - | - | - | - | - | - | - | - | - | - | - | - | - | - | - | - | - | - | - | - | - | - | - | - | - | - | - | - | - | - | - | - | - | - | - | - | 1110 | - | - | - | - | - | - | - | - | - | - | - | - | - | - | - | - | - | - | - | - | - | 8.01 | - | - | - | - | - | - | - | - | - | - | - | - | - | - | - | - | - | - | - | - | - | - | - | - | - | - | - | - | - | - | - | - | - | - | - | - | - | - | - | - | - | - | - | - | - | - | - | - | - | - | - | - | - | - | - | - | - | - | - | - | - | - | - | - | - | 17 | - | - | - | - | - | - | - | - | - | - | - | - | - | - | - | - | - | - | - | - | - | - | - | - | - | - | - | - | - | - | - | - | - | - | - | - | - | - | - | - | - | - | - | - | - | - | - | - | - | - | - | - | - | - | - | - | - | - | - | - | - | - | - | - | - | 499 | - | - | - | - | - | - | - | - | - | - | - | - | - | - | - | - | - | - | - | - | - | - | - | - | - | - | - | - | - | - | - | - | - | - | - | - | - | - | - | - | - | - | - | - | - | - | - | - | - | - | - | - | - | - | - | - | - | - | - | - | - | - | - | - | - | - | - | - | - | - | - | - | - | - | - | - | - | - | - | - | - | - | - | - | - | - | - | 0.756 | - | - | - | - | - | - | - | - | - | - | - | - | - | - | - | - | - | - | - | - | - | 0.369 | - | - | - | - | - | - | - | - | - | - | - | - | - | - | - | - | - | - | - | - | - | 43.9 | - | - | - | - | - | - | - | - | - | - | - | - | - | - | - | - | - | - | - | - | - | 0.00295 | - | - | - | - | - | - | - | - | - | - | - | - | - | - | - | - | - | - | - | - | - | - | - | - | - | - | - | - | - | - | - | - | - | - | - | - | - | - | - | - | - | - | - | - | - | - | - | - | - | - | - | - | - | - | - | - | - | - | - | - | - | - | - | - | - | - | - | - | - | - | - | - | - | - | - | - | - | - | - | - | - | - | - | - | - | - | - | - | - | - | -
5843 | INIES_DREV20161116_164935 | Revêtement de sol souple en résine [ép. 0,8mm] - DONNEE ENVIRONNEMENTALE PAR DEFAUT | 1.1 | En ligne | Non vérifiée | MDEGD |  |  |  | MINISTERE DE L’ENVIRONNEMENT, DE L’ENERGIE ET DE LA MER - MINISTERE DU LOGEMENT ET DE L'HABITAT DURABLE | 2016-11-16 16:50 | 2016-11-16 16:50 | 2016-11-15 |  | Individuelle | Produits de construction | Revêtements des sols et murs / peintures / produits de décoration | Revêtements de sol souples | Résine |  |  |  |  | 10 | 1 | m² | Assurer la fonction de 1 m² de revêtement de sol souple en résine (épaisseur 0,8mm) pour une durée de vie de référence de 10 ans. | [22 empty] | UploadedFiles/Documentation-Revetement_de_sol_souple_en_resine_ep.0.8mm.pdf // | NF EN 15804 + NF EN 15804/CN | 2016-11-16 16:50 | [5 empty] | BtoC | [10 empty] | - | - | - | - | - | - | - | - | - | - | - | - | - | - | - | - | - | - | 4.37 | - | - | - | - | - | - | - | - | - | - | - | - | - | - | - | - | - | - | - | - | - | 1.89e-08 | - | - | - | - | - | - | - | - | - | - | - | - | - | - | - | - | - | - | - | - | - | 0.0218 | - | - | - | - | - | - | - | - | - | - | - | - | - | - | - | - | - | - | - | - | - | - | - | - | - | - | - | - | - | - | - | - | - | - | - | - | - | - | - | - | - | - | - | 0.0433 | - | - | - | - | - | - | - | - | - | - | - | - | - | - | - | - | - | - | - | - | - | - | - | - | - | - | - | - | - | - | - | - | - | - | - | - | - | - | - | - | - | - | - | - | - | - | - | - | - | - | - | - | - | - | - | - | - | - | - | - | - | - | - | - | - | 3750 | - | - | - | - | - | - | - | - | - | - | - | - | - | - | - | - | - | - | - | - | - | 6.32 | - | - | - | - | - | - | - | - | - | - | - | - | - | - | - | - | - | - | - | - | - | - | - | - | - | - | - | - | - | - | - | - | - | - | - | - | - | - | - | - | - | - | - | - | - | - | - | - | - | - | - | - | - | - | - | - | - | - | - | - | - | - | - | - | - | 31.1 | - | - | - | - | - | - | - | - | - | - | - | - | - | - | - | - | - | - | - | - | - | - | - | - | - | - | - | - | - | - | - | - | - | - | - | - | - | - | - | - | - | - | - | - | - | - | - | - | - | - | - | - | - | - | - | - | - | - | - | - | - | - | - | - | - | 130 | - | - | - | - | - | - | - | - | - | - | - | - | - | - | - | - | - | - | - | - | - | - | - | - | - | - | - | - | - | - | - | - | - | - | - | - | - | - | - | - | - | - | - | - | - | - | - | - | - | - | - | - | - | - | - | - | - | - | - | - | - | - | - | - | - | - | - | - | - | - | - | - | - | - | - | - | - | - | - | - | - | - | - | - | - | - | - | 0.383 | - | - | - | - | - | - | - | - | - | - | - | - | - | - | - | - | - | - | - | - | - | 0.156 | - | - | - | - | - | - | - | - | - | - | - | - | - | - | - | - | - | - | - | - | - | 3.23 | - | - | - | - | - | - | - | - | - | - | - | - | - | - | - | - | - | - | - | - | - | 0.000761 | - | - | - | - | - | - | - | - | - | - | - | - | - | - | - | - | - | - | - | - | - | - | - | - | - | - | - | - | - | - | - | - | - | - | - | - | - | - | - | - | - | - | - | - | - | - | - | - | - | - | - | - | - | - | - | - | - | - | - | - | - | - | - | - | - | - | - | - | - | - | - | - | - | - | - | - | - | - | - | - | - | - | - | - | - | - | - | - | - | - | -
5846 | INIES_DCOM20161116_164942 | Complexe de doublage en plaque de plâtre et laine de verre [R=5m².K/W] - DONNEE ENVIRONNEMENTALE PAR DEFAUT | 1.1 | En ligne | Non vérifiée | MDEGD |  |  |  | MINISTERE DE L’ENVIRONNEMENT, DE L’ENERGIE ET DE LA MER - MINISTERE DU LOGEMENT ET DE L'HABITAT DURABLE | 2016-11-16 16:50 | 2016-11-16 16:50 | 2016-11-15 |  | Individuelle | Produits de construction | Isolation | Complexes de doublage | Plaque de plâtre + laine de verre |  |  |  |  | 50 | 1 | m² | Assurer la fonction de 1 m² de complexe de doublage plaque de plâtre et isolant R=5 m².K/W pour une durée de vie de référence de 50 ans. | [22 empty] | UploadedFiles/Documentation-Complexe_de_doublage_en_plaque_de_platre_et_laine_de_verre_R5m2.K-W.pdf // | NF EN 15804 + NF EN 15804/CN | 2016-11-16 16:50 | [5 empty] | BtoC | [10 empty] | - | - | - | - | - | - | - | - | - | - | - | - | - | - | - | - | - | - | 20.7 | - | - | - | - | - | - | - | - | - | - | - | - | - | - | - | - | - | - | - | - | - | 0 | - | - | - | - | - | - | - | - | - | - | - | - | - | - | - | - | - | - | - | - | - | 0.124 | - | - | - | - | - | - | - | - | - | - | - | - | - | - | - | - | - | - | - | - | - | - | - | - | - | - | - | - | - | - | - | - | - | - | - | - | - | - | - | - | - | - | - | 0.0113 | - | - | - | - | - | - | - | - | - | - | - | - | - | - | - | - | - | - | - | - | - | - | - | - | - | - | - | - | - | - | - | - | - | - | - | - | - | - | - | - | - | - | - | - | - | - | - | - | - | - | - | - | - | - | - | - | - | - | - | - | - | - | - | - | - | 242000 | - | - | - | - | - | - | - | - | - | - | - | - | - | - | - | - | - | - | - | - | - | 6.23 | - | - | - | - | - | - | - | - | - | - | - | - | - | - | - | - | - | - | - | - | - | - | - | - | - | - | - | - | - | - | - | - | - | - | - | - | - | - | - | - | - | - | - | - | - | - | - | - | - | - | - | - | - | - | - | - | - | - | - | - | - | - | - | - | - | 47.4 | - | - | - | - | - | - | - | - | - | - | - | - | - | - | - | - | - | - | - | - | - | - | - | - | - | - | - | - | - | - | - | - | - | - | - | - | - | - | - | - | - | - | - | - | - | - | - | - | - | - | - | - | - | - | - | - | - | - | - | - | - | - | - | - | - | 520 | - | - | - | - | - | - | - | - | - | - | - | - | - | - | - | - | - | - | - | - | - | - | - | - | - | - | - | - | - | - | - | - | - | - | - | - | - | - | - | - | - | - | - | - | - | - | - | - | - | - | - | - | - | - | - | - | - | - | - | - | - | - | - | - | - | - | - | - | - | - | - | - | - | - | - | - | - | - | - | - | - | - | - | - | - | - | - | 1.87 | - | - | - | - | - | - | - | - | - | - | - | - | - | - | - | - | - | - | - | - | - | 0.0631 | - | - | - | - | - | - | - | - | - | - | - | - | - | - | - | - | - | - | - | - | - | 470 | - | - | - | - | - | - | - | - | - | - | - | - | - | - | - | - | - | - | - | - | - | 0.0036 | - | - | - | - | - | - | - | - | - | - | - | - | - | - | - | - | - | - | - | - | - | - | - | - | - | - | - | - | - | - | - | - | - | - | - | - | - | - | - | - | - | - | - | - | - | - | - | - | - | - | - | - | - | - | - | - | - | - | - | - | - | - | - | - | - | - | - | - | - | - | - | - | - | - | - | - | - | - | - | - | - | - | - | - | - | - | - | - | - | - | -
5847 | INIES_DISO20161116_164945 | Isolant thermique et acoustique pour combles en laine de roche [R=10m².K/W] - DONNEE ENVIRONNEMENTALE PAR DEFAUT | 1.1 | En ligne | Non vérifiée | MDEGD |  |  |  | MINISTERE DE L’ENVIRONNEMENT, DE L’ENERGIE ET DE LA MER - MINISTERE DU LOGEMENT ET DE L'HABITAT DURABLE | 2016-11-16 16:50 | 2016-11-16 16:50 | 2016-11-15 |  | Individuelle | Produits de construction | Isolation | Isolants thermiques et acoustiques pour combles | Laine de roche |  |  |  |  | 50 | 1 | m² | Assurer la fonction d'1m² d'isolant thermique et acoustique pour combles en laine de roche de R=10 m².K/W pour une durée de vie de référence de 50 ans. | [22 empty] | UploadedFiles/Documentation-Isolant_thermique_et_acoustique_pour_combles_en_laine_de_roche_R10m2.K-W.pdf // | NF EN 15804 + NF EN 15804/CN | 2016-11-16 16:50 | [5 empty] | BtoC | [10 empty] | - | - | - | - | - | - | - | - | - | - | - | - | - | - | - | - | - | - | 35.1 | - | - | - | - | - | - | - | - | - | - | - | - | - | - | - | - | - | - | - | - | - | 0 | - | - | - | - | - | - | - | - | - | - | - | - | - | - | - | - | - | - | - | - | - | 0.313 | - | - | - | - | - | - | - | - | - | - | - | - | - | - | - | - | - | - | - | - | - | - | - | - | - | - | - | - | - | - | - | - | - | - | - | - | - | - | - | - | - | - | - | 0.0143 | - | - | - | - | - | - | - | - | - | - | - | - | - | - | - | - | - | - | - | - | - | - | - | - | - | - | - | - | - | - | - | - | - | - | - | - | - | - | - | - | - | - | - | - | - | - | - | - | - | - | - | - | - | - | - | - | - | - | - | - | - | - | - | - | - | 4010 | - | - | - | - | - | - | - | - | - | - | - | - | - | - | - | - | - | - | - | - | - | 3.64 | - | - | - | - | - | - | - | - | - | - | - | - | - | - | - | - | - | - | - | - | - | - | - | - | - | - | - | - | - | - | - | - | - | - | - | - | - | - | - | - | - | - | - | - | - | - | - | - | - | - | - | - | - | - | - | - | - | - | - | - | - | - | - | - | - | 50.3 | - | - | - | - | - | - | - | - | - | - | - | - | - | - | - | - | - | - | - | - | - | - | - | - | - | - | - | - | - | - | - | - | - | - | - | - | - | - | - | - | - | - | - | - | - | - | - | - | - | - | - | - | - | - | - | - | - | - | - | - | - | - | - | - | - | 590 | - | - | - | - | - | - | - | - | - | - | - | - | - | - | - | - | - | - | - | - | - | - | - | - | - | - | - | - | - | - | - | - | - | - | - | - | - | - | - | - | - | - | - | - | - | - | - | - | - | - | - | - | - | - | - | - | - | - | - | - | - | - | - | - | - | - | - | - | - | - | - | - | - | - | - | - | - | - | - | - | - | - | - | - | - | - | - | 0.175 | - | - | - | - | - | - | - | - | - | - | - | - | - | - | - | - | - | - | - | - | - | 0.153 | - | - | - | - | - | - | - | - | - | - | - | - | - | - | - | - | - | - | - | - | - | 53 | - | - | - | - | - | - | - | - | - | - | - | - | - | - | - | - | - | - | - | - | - | 0.00199 | - | - | - | - | - | - | - | - | - | - | - | - | - | - | - | - | - | - | - | - | - | - | - | - | - | - | - | - | - | - | - | - | - | - | - | - | - | - | - | - | - | - | - | - | - | - | - | - | - | - | - | - | - | - | - | - | - | - | - | - | - | - | - | - | - | - | - | - | - | - | - | - | - | - | - | - | - | - | - | - | - | - | - | - | - | - | - | - | - | - | -
5911 | INIES_DBOÎ20170113_152828 | Boîte de dérivation - DONNEE ENVIRONNEMENTALE PAR DEFAUT | 1.1 | En ligne | Non vérifiée | MDEGD |  |  |  | MINISTERE DE L’ENVIRONNEMENT, DE L’ENERGIE ET DE LA MER - MINISTERE DU LOGEMENT ET DE L'HABITAT DURABLE | 2017-01-13 15:28 | 2017-01-13 15:28 | 2016-10-20 |  | Individuelle | Équipements électriques, électroniques et de génie climatique | Appareillage d’installation pour les réseaux d’énergie électrique et de communication (= 63 Ampères) | Enveloppes | Coffrets | Boites de dérivation |  |  |  | 20 | 1 | unité | Permettre la connexion des fils d'un tableau électrique vers différents appareils électriques à l'aide d'un boîtier de dérivation, pendant une durée de vie de référence de 20 ans. | [22 empty] | UploadedFiles/Documentation-Boite_derivation.pdf // | NF EN 15804 + NF EN 15804/CN | 2017-01-13 15:28 | [5 empty] | BtoC | [10 empty] | - | - | - | 0.825 | - | - | - | - | - | - | - | - | - | - | - | - | - | 0.103 | 1.05 | - | 0.117 | 0 | - | - | - | 3.23e-08 | - | - | - | - | - | - | - | - | - | - | - | - | - | 7.34e-10 | 3.48e-08 | - | 1.82e-09 | 0 | - | - | - | 0.00349 | - | - | - | - | - | - | - | - | - | - | - | - | - | 7.37e-05 | 0.00405 | - | 0.000491 | 0 | - | - | - | 0.000775 | - | - | - | - | - | - | - | - | - | - | - | - | - | 0.000406 | 0.00133 | - | 0.000151 | 0 | - | - | - | 0.0006 | - | - | - | - | - | - | - | - | - | - | - | - | - | 2.67e-05 | 0.000694 | - | 6.69e-05 | 0 | - | - | - | 7.31e-07 | - | - | - | - | - | - | - | - | - | - | - | - | - | 7.84e-09 | 7.81e-07 | - | 4.22e-08 | 0 | - | - | - | 18.3 | - | - | - | - | - | - | - | - | - | - | - | - | - | 0.185 | 20.4 | - | 1.85 | 0 | - | - | - | 56 | - | - | - | - | - | - | - | - | - | - | - | - | - | 1.29 | 63.2 | - | 5.94 | 0 | - | - | - | 0.779 | - | - | - | - | - | - | - | - | - | - | - | - | - | 1.63 | 2.61 | - | 0.204 | 0 | - | - | - | 0.485 | - | - | - | - | - | - | - | - | - | - | - | - | - | 0.00321 | 0.514 | - | 0.0258 | 0 | - | - | - | 0.0933 | - | - | - | - | - | - | - | - | - | - | - | - | - | 0 | 0.0979 | - | 0.00466 | 0 | - | - | - | 0.578 | - | - | - | - | - | - | - | - | - | - | - | - | - | 0.00321 | 0.612 | - | 0.0304 | 0 | - | - | - | 13.3 | - | - | - | - | - | - | - | - | - | - | - | - | - | 0.19 | 15 | - | 1.6 | 0 | - | - | - | 6.05 | - | - | - | - | - | - | - | - | - | - | - | - | - | 0 | 6.36 | - | 0.303 | 0 | - | - | - | 19.3 | - | - | - | - | - | - | - | - | - | - | - | - | - | 0.19 | 21.4 | - | 1.91 | 0 | - | - | - | 0 | - | - | - | - | - | - | - | - | - | - | - | - | - | 0 | 0 | - | 0 | 0 | - | - | - | 0 | - | - | - | - | - | - | - | - | - | - | - | - | - | 0 | 0 | - | 0 | 0 | - | - | - | 0 | - | - | - | - | - | - | - | - | - | - | - | - | - | 0 | 0 | - | 0 | 0 | - | - | - | 0.0217 | - | - | - | - | - | - | - | - | - | - | - | - | - | 9.4e-05 | 0.0229 | - | 0.0011 | 0 | - | - | - | 0.0459 | - | - | - | - | - | - | - | - | - | - | - | - | - | 0.00972 | 0.0588 | - | 0.00326 | 0 | - | - | - | 0.133 | - | - | - | - | - | - | - | - | - | - | - | - | - | 0.153 | 0.309 | - | 0.022 | 0 | - | - | - | 1.85e-05 | - | - | - | - | - | - | - | - | - | - | - | - | - | 3.97e-07 | 1.99e-05 | - | 9.65e-07 | 0 | - | - | - | 0 | - | - | - | - | - | - | - | - | - | - | - | - | - | 0 | 0 | - | 0 | 0 | - | - | - | 0 | - | - | - | - | - | - | - | - | - | - | - | - | - | 0 | 0 | - | 0 | 0 | - | - | - | 0 | - | - | - | - | - | - | - | - | - | - | - | - | - | 0 | 0 | - | 0 | 0 | - | - | - | 0 | - | - | - | - | - | - | - | - | - | - | - | - | - | 0 | 0 | - | 0 | 0
5912 | INIES_DCÂB20170113_152829 | Câble basse tension [2,5 mm2 - 0,6/1kV] - DONNEE ENVIRONNEMENTALE PAR DEFAUT | 1.1 | En ligne | Non vérifiée | MDEGD |  |  |  | MINISTERE DE L’ENVIRONNEMENT, DE L’ENERGIE ET DE LA MER - MINISTERE DU LOGEMENT ET DE L'HABITAT DURABLE | 2017-01-13 15:28 | 2017-01-13 15:28 |  |  | Individuelle | Équipements électriques, électroniques et de génie climatique | Fils et câbles | Réseaux d’énergie | Câbles basse tension < 1kV |  |  |  |  | 30 | 1 | ml | Transporter de l'énergie, sur une distance de 1m, à l'aide d'un câble basse tension de tension nominale 0,6/1 kV, pendant une durée de vie de référence de 30 ans et à un taux d’utilisation de 70%, en conformité avec les normes en vigueur | [22 empty] | UploadedFiles/Documentation-Cable_basse_tension_25_mm2_-_06_1kV-8_33.pdf // | NF EN 15804 + NF EN 15804/CN | 2019-11-07 09:33 | [5 empty] | BtoC | [10 empty] | - | - | - | 0.73414 | - | - | - | - | - | - | - | - | - | - | - | - | - | 0.10743 | 1.0374 | - | 0.19585 | 0 | - | - | - | 2.9172e-07 | - | - | - | - | - | - | - | - | - | - | - | - | - | 7.6744e-10 | 3.0745e-07 | - | 1.4963e-08 | 0 | - | - | - | 0.016059 | - | - | - | - | - | - | - | - | - | - | - | - | - | 7.6995e-05 | 0.017648 | - | 0.0015125 | 0 | - | - | - | 0.01083 | - | - | - | - | - | - | - | - | - | - | - | - | - | 0.00010596 | 0.011651 | - | 0.00071456 | 0 | - | - | - | 0.00086697 | - | - | - | - | - | - | - | - | - | - | - | - | - | 2.7946e-05 | 0.0010188 | - | 0.00012389 | 0 | - | - | - | 0.00010173 | - | - | - | - | - | - | - | - | - | - | - | - | - | 8.1916e-09 | 0.00010683 | - | 5.0982e-06 | 0 | - | - | - | 10.6241 | - | - | - | - | - | - | - | - | - | - | - | - | - | 0.19341 | 13.4519 | - | 2.6344 | 0 | - | - | - | 422.3562 | - | - | - | - | - | - | - | - | - | - | - | - | - | 1.3392 | 451.8034 | - | 28.1081 | 0 | - | - | - | 0.5573 | - | - | - | - | - | - | - | - | - | - | - | - | - | 0.016369 | 0.60773 | - | 0.03406 | 0 | - | - | - | 1.0039 | - | - | - | - | - | - | - | - | - | - | - | - | - | 0.003352 | 1.0606 | - | 0.053326 | 0 | - | - | - | 0.0975 | - | - | - | - | - | - | - | - | - | - | - | - | - | 0 | 0.10237 | - | 0.004875 | 0 | - | - | - | 1.1014 | - | - | - | - | - | - | - | - | - | - | - | - | - | 0.003352 | 1.163 | - | 0.058201 | 0 | - | - | - | 11.4527 | - | - | - | - | - | - | - | - | - | - | - | - | - | 0.19884 | 14.3385 | - | 2.6869 | 0 | - | - | - | 0.94088 | - | - | - | - | - | - | - | - | - | - | - | - | - | 0 | 0.98792 | - | 0.047044 | 0 | - | - | - | 12.3936 | - | - | - | - | - | - | - | - | - | - | - | - | - | 0.19884 | 15.3264 | - | 2.734 | 0 | - | - | - | 0.038566 | - | - | - | - | - | - | - | - | - | - | - | - | - | 0 | 0.040494 | - | 0.0019283 | 0 | - | - | - | 0 | - | - | - | - | - | - | - | - | - | - | - | - | - | 0 | 0 | - | 0 | 0 | - | - | - | 0 | - | - | - | - | - | - | - | - | - | - | - | - | - | 0 | 0 | - | 0 | 0 | - | - | - | 0.020027 | - | - | - | - | - | - | - | - | - | - | - | - | - | 9.8255e-05 | 0.02115 | - | 0.0010244 | 0 | - | - | - | 0.096689 | - | - | - | - | - | - | - | - | - | - | - | - | - | 0.010157 | 0.1127 | - | 0.0058503 | 0 | - | - | - | 1.4452 | - | - | - | - | - | - | - | - | - | - | - | - | - | 0.16019 | 1.6937 | - | 0.088279 | 0 | - | - | - | 1.9505e-05 | - | - | - | - | - | - | - | - | - | - | - | - | - | 4.1535e-07 | 2.0938e-05 | - | 1.0168e-06 | 0 | - | - | - | 0 | - | - | - | - | - | - | - | - | - | - | - | - | - | 0 | 0 | - | 0 | 0 | - | - | - | 0 | - | - | - | - | - | - | - | - | - | - | - | - | - | 0 | 0 | - | 0 | 0 | - | - | - | 0 | - | - | - | - | - | - | - | - | - | - | - | - | - | 0 | 0 | - | 0 | 0 | - | - | - | 0 | - | - | - | - | - | - | - | - | - | - | - | - | - | 0 | 0 | - | 0 | 0
5913 | INIES_DCÂ220170113_152829 | Câble de communication en cuivre - DONNEE ENVIRONNEMENTALE PAR DEFAUT | 1.1 | En ligne | Non vérifiée | MDEGD |  |  |  | MINISTERE DE L’ENVIRONNEMENT, DE L’ENERGIE ET DE LA MER - MINISTERE DU LOGEMENT ET DE L'HABITAT DURABLE | 2017-01-13 15:28 | 2017-01-13 15:28 | 2017-01-11 |  | Individuelle | Équipements électriques, électroniques et de génie climatique | Fils et câbles | Transfert d’énergie et de données à l’intérieur du bâtiment | Câbles de communication Cuivre et Fibres optiques |  |  |  |  | 10 | 1 | ml | Transmettre un signal de communication sur 1 m, selon le protocole Ethernet 10G, catégorie 7a, pendant une durée de vie de référence de 10 ans et à un taux d’utilisation de 17%, en conformité avec les normes en vigueur | [22 empty] | UploadedFiles/Documentation-Cable_communication_cuivre.pdf // | NF EN 15804 + NF EN 15804/CN | 2018-06-04 14:00 | [5 empty] | BtoC | [10 empty] | - | - | - | 0.774 | - | - | - | - | - | - | - | - | - | - | - | - | - | 0.105 | 1.07 | - | 0.194 | 0 | - | - | - | 1.36e-07 | - | - | - | - | - | - | - | - | - | - | - | - | - | 7.47e-10 | 1.44e-07 | - | 7.16e-09 | 0 | - | - | - | 0.00885 | - | - | - | - | - | - | - | - | - | - | - | - | - | 7.49e-05 | 0.0101 | - | 0.00113 | 0 | - | - | - | 0.00441 | - | - | - | - | - | - | - | - | - | - | - | - | - | 0.000103 | 0.0049 | - | 0.000389 | 0 | - | - | - | 0.000675 | - | - | - | - | - | - | - | - | - | - | - | - | - | 2.72e-05 | 0.000814 | - | 0.000112 | 0 | - | - | - | 4.06e-05 | - | - | - | - | - | - | - | - | - | - | - | - | - | 7.97e-09 | 4.26e-05 | - | 2.04e-06 | 0 | - | - | - | 14.1 | - | - | - | - | - | - | - | - | - | - | - | - | - | 0.188 | 17 | - | 2.75 | 0 | - | - | - | 336 | - | - | - | - | - | - | - | - | - | - | - | - | - | 1.3 | 361 | - | 23.6 | 0 | - | - | - | 0.283 | - | - | - | - | - | - | - | - | - | - | - | - | - | 0.0159 | 0.32 | - | 0.0202 | 0 | - | - | - | 1.05 | - | - | - | - | - | - | - | - | - | - | - | - | - | 0.00326 | 1.11 | - | 0.0557 | 0 | - | - | - | 0.0949 | - | - | - | - | - | - | - | - | - | - | - | - | - | 0 | 0.0996 | - | 0.00475 | 0 | - | - | - | 1.15 | - | - | - | - | - | - | - | - | - | - | - | - | - | 0.00326 | 1.21 | - | 0.0604 | 0 | - | - | - | 11.7 | - | - | - | - | - | - | - | - | - | - | - | - | - | 0.194 | 14.6 | - | 2.64 | 0 | - | - | - | 4.09 | - | - | - | - | - | - | - | - | - | - | - | - | - | 0 | 4.29 | - | 0.204 | 0 | - | - | - | 15.8 | - | - | - | - | - | - | - | - | - | - | - | - | - | 0.194 | 18.9 | - | 2.85 | 0 | - | - | - | 0.0242 | - | - | - | - | - | - | - | - | - | - | - | - | - | 0 | 0.0254 | - | 0.00121 | 0 | - | - | - | 0 | - | - | - | - | - | - | - | - | - | - | - | - | - | 0 | 0 | - | 0 | 0 | - | - | - | 0 | - | - | - | - | - | - | - | - | - | - | - | - | - | 0 | 0 | - | 0 | 0 | - | - | - | 0.0127 | - | - | - | - | - | - | - | - | - | - | - | - | - | 9.56e-05 | 0.0134 | - | 0.000656 | 0 | - | - | - | 0.0529 | - | - | - | - | - | - | - | - | - | - | - | - | - | 0.00989 | 0.0664 | - | 0.00363 | 0 | - | - | - | 0.687 | - | - | - | - | - | - | - | - | - | - | - | - | - | 0.156 | 0.893 | - | 0.05 | 0 | - | - | - | 1.57e-05 | - | - | - | - | - | - | - | - | - | - | - | - | - | 4.04e-07 | 1.69e-05 | - | 8.23e-07 | 0 | - | - | - | 0 | - | - | - | - | - | - | - | - | - | - | - | - | - | 0 | 0 | - | 0 | 0 | - | - | - | 0 | - | - | - | - | - | - | - | - | - | - | - | - | - | 0 | 0 | - | 0 | 0 | - | - | - | 0 | - | - | - | - | - | - | - | - | - | - | - | - | - | 0 | 0 | - | 0 | 0 | - | - | - | 0 | - | - | - | - | - | - | - | - | - | - | - | - | - | 0 | 0 | - | 0 | 0
5914 | INIES_DTHE20170113_152829 | Thermostat - DONNEE ENVIRONNEMENTALE PAR DEFAUT | 1.1 | En ligne | Non vérifiée | MDEGD |  |  |  | MINISTERE DE L’ENVIRONNEMENT, DE L’ENERGIE ET DE LA MER - MINISTERE DU LOGEMENT ET DE L'HABITAT DURABLE | 2017-01-13 15:28 | 2017-01-13 15:28 | 2017-01-11 |  | Individuelle | Équipements électriques, électroniques et de génie climatique | Appareillage d’installation pour les réseaux d’énergie électrique et de communication (= 63 Ampères) | Appareillage modulaire destiné aux enveloppes | Gestion thermique (chauffage, ventilation) | Thermostats |  |  |  | 10 | 1 | unité | Mesurer et afficher les consommations électriques de plusieurs circuits électriques et programmer plusieurs zones de chauffage sur une durée de vie de référence de 10 ans. | [22 empty] | UploadedFiles/Documentation-Thermostat.pdf // | NF EN 15804 + NF EN 15804/CN | 2017-01-13 15:28 | [5 empty] | BtoC | [10 empty] | - | - | - | 1.53 | - | - | - | - | - | - | - | - | - | - | - | - | - | 0.396 | 2.59 | - | 0.662 | 0 | - | - | - | 8.68e-08 | - | - | - | - | - | - | - | - | - | - | - | - | - | 2.83e-09 | 9.54e-08 | - | 5.73e-09 | 0 | - | - | - | 0.0111 | - | - | - | - | - | - | - | - | - | - | - | - | - | 0.000284 | 0.0145 | - | 0.00317 | 0 | - | - | - | 0.00405 | - | - | - | - | - | - | - | - | - | - | - | - | - | 0.00039 | 0.00528 | - | 0.00084 | 0 | - | - | - | 0.00111 | - | - | - | - | - | - | - | - | - | - | - | - | - | 0.000103 | 0.00156 | - | 0.000352 | 0 | - | - | - | 0.000802 | - | - | - | - | - | - | - | - | - | - | - | - | - | 3.02e-08 | 0.000842 | - | 4.01e-05 | 0 | - | - | - | 27.2 | - | - | - | - | - | - | - | - | - | - | - | - | - | 0.712 | 37 | - | 9.1 | 0 | - | - | - | 479 | - | - | - | - | - | - | - | - | - | - | - | - | - | 4.93 | 534 | - | 49.7 | 0 | - | - | - | 1.86 | - | - | - | - | - | - | - | - | - | - | - | - | - | 0.0603 | 2.03 | - | 0.116 | 0 | - | - | - | 1.89 | - | - | - | - | - | - | - | - | - | - | - | - | - | 0.0123 | 2.01 | - | 0.106 | 0 | - | - | - | 0.359 | - | - | - | - | - | - | - | - | - | - | - | - | - | 0 | 0.377 | - | 0.018 | 0 | - | - | - | 2.25 | - | - | - | - | - | - | - | - | - | - | - | - | - | 0.0123 | 2.38 | - | 0.124 | 0 | - | - | - | 24.5 | - | - | - | - | - | - | - | - | - | - | - | - | - | 0.732 | 34.3 | - | 9.01 | 0 | - | - | - | 5.7 | - | - | - | - | - | - | - | - | - | - | - | - | - | 0 | 5.99 | - | 0.285 | 0 | - | - | - | 30.2 | - | - | - | - | - | - | - | - | - | - | - | - | - | 0.732 | 40.3 | - | 9.3 | 0 | - | - | - | 0.00192 | - | - | - | - | - | - | - | - | - | - | - | - | - | 0 | 0.00201 | - | 9.59e-05 | 0 | - | - | - | 0 | - | - | - | - | - | - | - | - | - | - | - | - | - | 0 | 0 | - | 0 | 0 | - | - | - | 0 | - | - | - | - | - | - | - | - | - | - | - | - | - | 0 | 0 | - | 0 | 0 | - | - | - | 0.0218 | - | - | - | - | - | - | - | - | - | - | - | - | - | 0.000362 | 0.0234 | - | 0.00118 | 0 | - | - | - | 0.045 | - | - | - | - | - | - | - | - | - | - | - | - | - | 0.0374 | 0.0884 | - | 0.00599 | 0 | - | - | - | 1.3 | - | - | - | - | - | - | - | - | - | - | - | - | - | 0.59 | 2.01 | - | 0.124 | 0 | - | - | - | 5.28e-05 | - | - | - | - | - | - | - | - | - | - | - | - | - | 1.53e-06 | 5.71e-05 | - | 2.79e-06 | 0 | - | - | - | 0 | - | - | - | - | - | - | - | - | - | - | - | - | - | 0 | 0 | - | 0 | 0 | - | - | - | 0 | - | - | - | - | - | - | - | - | - | - | - | - | - | 0 | 0 | - | 0 | 0 | - | - | - | 0 | - | - | - | - | - | - | - | - | - | - | - | - | - | 0 | 0 | - | 0 | 0 | - | - | - | 0 | - | - | - | - | - | - | - | - | - | - | - | - | - | 0 | 0 | - | 0 | 0
5915 | INIES_DPRI20170113_152830 | Prise industrielle - DONNEE ENVIRONNEMENTALE PAR DEFAUT | 1.1 | En ligne | Non vérifiée | MDEGD |  |  |  | MINISTERE DE L’ENVIRONNEMENT, DE L’ENERGIE ET DE LA MER - MINISTERE DU LOGEMENT ET DE L'HABITAT DURABLE | 2017-01-13 15:28 | 2017-01-13 15:28 | 2017-01-11 |  | Individuelle | Équipements électriques, électroniques et de génie climatique | Appareillage d’installation pour les réseaux d’énergie électrique et de communication (= 63 Ampères) | Autres | Connexion / raccordement (hors enveloppe) | Prises industrielles |  |  |  | 20 | 1 | unité | Permettre à un utilisateur d’insérer ou retirer la fiche d’une charge électrique ou de la source d’un signal pour la connecter/déconnecter sur un socle de prise d’un réseau électrique en courants forts sur une durée de vie de référence de 20 ans | [22 empty] | UploadedFiles/Documentation-Prise_industrielle.pdf // | NF EN 15804 + NF EN 15804/CN | 2017-01-13 15:29 | [5 empty] | BtoC | [10 empty] | - | - | - | 1.18 | - | - | - | - | - | - | - | - | - | - | - | - | - | 0.0759 | 1.42 | - | 0.171 | 0 | - | - | - | 6.41e-08 | - | - | - | - | - | - | - | - | - | - | - | - | - | 5.42e-10 | 6.81e-08 | - | 3.47e-09 | 0 | - | - | - | 0.00666 | - | - | - | - | - | - | - | - | - | - | - | - | - | 5.44e-05 | 0.00755 | - | 0.000835 | 0 | - | - | - | 0.00283 | - | - | - | - | - | - | - | - | - | - | - | - | - | 7.49e-05 | 0.00317 | - | 0.000264 | 0 | - | - | - | 0.00068 | - | - | - | - | - | - | - | - | - | - | - | - | - | 1.97e-05 | 0.000791 | - | 9.09e-05 | 0 | - | - | - | 2.57e-05 | - | - | - | - | - | - | - | - | - | - | - | - | - | 5.79e-09 | 2.7e-05 | - | 1.29e-06 | 0 | - | - | - | 15 | - | - | - | - | - | - | - | - | - | - | - | - | - | 0.137 | 17.4 | - | 2.24 | 0 | - | - | - | 127 | - | - | - | - | - | - | - | - | - | - | - | - | - | 0.946 | 139 | - | 11.3 | 0 | - | - | - | 0.16 | - | - | - | - | - | - | - | - | - | - | - | - | - | 0.0116 | 0.184 | - | 0.0124 | 0 | - | - | - | 0.459 | - | - | - | - | - | - | - | - | - | - | - | - | - | 0.00237 | 0.487 | - | 0.0252 | 0 | - | - | - | 0.0689 | - | - | - | - | - | - | - | - | - | - | - | - | - | 0 | 0.0723 | - | 0.00345 | 0 | - | - | - | 0.528 | - | - | - | - | - | - | - | - | - | - | - | - | - | 0.00237 | 0.559 | - | 0.0286 | 0 | - | - | - | 12.1 | - | - | - | - | - | - | - | - | - | - | - | - | - | 0.141 | 14.4 | - | 2.1 | 0 | - | - | - | 4.02 | - | - | - | - | - | - | - | - | - | - | - | - | - | 0 | 4.23 | - | 0.201 | 0 | - | - | - | 16.1 | - | - | - | - | - | - | - | - | - | - | - | - | - | 0.141 | 18.6 | - | 2.3 | 0 | - | - | - | 0.00939 | - | - | - | - | - | - | - | - | - | - | - | - | - | 0 | 0.00986 | - | 0.00047 | 0 | - | - | - | 0 | - | - | - | - | - | - | - | - | - | - | - | - | - | 0 | 0 | - | 0 | 0 | - | - | - | 0 | - | - | - | - | - | - | - | - | - | - | - | - | - | 0 | 0 | - | 0 | 0 | - | - | - | 0.0203 | - | - | - | - | - | - | - | - | - | - | - | - | - | 6.94e-05 | 0.0214 | - | 0.00103 | 0 | - | - | - | 0.0242 | - | - | - | - | - | - | - | - | - | - | - | - | - | 0.00718 | 0.0333 | - | 0.00193 | 0 | - | - | - | 0.329 | - | - | - | - | - | - | - | - | - | - | - | - | - | 0.113 | 0.47 | - | 0.0278 | 0 | - | - | - | 9.66e-06 | - | - | - | - | - | - | - | - | - | - | - | - | - | 2.94e-07 | 1.05e-05 | - | 5.12e-07 | 0 | - | - | - | 0 | - | - | - | - | - | - | - | - | - | - | - | - | - | 0 | 0 | - | 0 | 0 | - | - | - | 0 | - | - | - | - | - | - | - | - | - | - | - | - | - | 0 | 0 | - | 0 | 0 | - | - | - | 0 | - | - | - | - | - | - | - | - | - | - | - | - | - | 0 | 0 | - | 0 | 0 | - | - | - | 0 | - | - | - | - | - | - | - | - | - | - | - | - | - | 0 | 0 | - | 0 | 0
5916 | INIES_DREL20170113_152830 | Relais temporisé - DONNEE ENVIRONNEMENTALE PAR DEFAUT | 1.1 | En ligne | Non vérifiée | MDEGD |  |  |  | MINISTERE DE L’ENVIRONNEMENT, DE L’ENERGIE ET DE LA MER - MINISTERE DU LOGEMENT ET DE L'HABITAT DURABLE | 2017-01-13 15:28 | 2017-01-13 15:28 | 2017-01-11 |  | Individuelle | Équipements électriques, électroniques et de génie climatique | Appareillage d’installation pour les réseaux d’énergie électrique et de communication (= 63 Ampères) | Appareillage modulaire destiné aux enveloppes | Gestion du temps | Relais temporisés |  |  |  | 10 | 1 | unité | Assurer la mise sous tension et/ou la mise hors tension d'un circuit (éclairage, ventilation, automatisme, signalisation) en fonction d'une durée prédéterminée de 0,1s à 100h pendant une durée de vie de référence de 10 ans | [22 empty] | UploadedFiles/Documentation-Relais_temporise.pdf // | NF EN 15804 + NF EN 15804/CN | 2017-01-13 15:29 | [5 empty] | BtoC | [10 empty] | - | - | - | 0.0202 | - | - | - | - | - | - | - | - | - | - | - | - | - | 0.0607 | 0.172 | - | 0.091 | 0 | - | - | - | 1.36e-09 | - | - | - | - | - | - | - | - | - | - | - | - | - | 4.34e-10 | 2.08e-09 | - | 2.81e-10 | 0 | - | - | - | 0.000132 | - | - | - | - | - | - | - | - | - | - | - | - | - | 4.35e-05 | 0.000584 | - | 0.000408 | 0 | - | - | - | 7.02e-05 | - | - | - | - | - | - | - | - | - | - | - | - | - | 5.99e-05 | 0.000231 | - | 0.000101 | 0 | - | - | - | 1.35e-05 | - | - | - | - | - | - | - | - | - | - | - | - | - | 1.58e-05 | 7.55e-05 | - | 4.62e-05 | 0 | - | - | - | 5.16e-06 | - | - | - | - | - | - | - | - | - | - | - | - | - | 4.63e-09 | 5.43e-06 | - | 2.65e-07 | 0 | - | - | - | 0.365 | - | - | - | - | - | - | - | - | - | - | - | - | - | 0.109 | 1.68 | - | 1.21 | 0 | - | - | - | 2.93 | - | - | - | - | - | - | - | - | - | - | - | - | - | 0.757 | 7.79 | - | 4.1 | 0 | - | - | - | 0.014 | - | - | - | - | - | - | - | - | - | - | - | - | - | 0.00925 | 0.0275 | - | 0.0042 | 0 | - | - | - | 0.0321 | - | - | - | - | - | - | - | - | - | - | - | - | - | 0.00189 | 0.0374 | - | 0.00338 | 0 | - | - | - | 0.0551 | - | - | - | - | - | - | - | - | - | - | - | - | - | 0 | 0.0579 | - | 0.00276 | 0 | - | - | - | 0.0872 | - | - | - | - | - | - | - | - | - | - | - | - | - | 0.00189 | 0.0953 | - | 0.00613 | 0 | - | - | - | 0.335 | - | - | - | - | - | - | - | - | - | - | - | - | - | 0.112 | 1.66 | - | 1.21 | 0 | - | - | - | 0.0724 | - | - | - | - | - | - | - | - | - | - | - | - | - | 0 | 0.076 | - | 0.00362 | 0 | - | - | - | 0.408 | - | - | - | - | - | - | - | - | - | - | - | - | - | 0.112 | 1.74 | - | 1.22 | 0 | - | - | - | 1.75e-06 | - | - | - | - | - | - | - | - | - | - | - | - | - | 0 | 1.83e-06 | - | 8.73e-08 | 0 | - | - | - | 0 | - | - | - | - | - | - | - | - | - | - | - | - | - | 0 | 0 | - | 0 | 0 | - | - | - | 0 | - | - | - | - | - | - | - | - | - | - | - | - | - | 0 | 0 | - | 0 | 0 | - | - | - | 0.000207 | - | - | - | - | - | - | - | - | - | - | - | - | - | 5.55e-05 | 0.000286 | - | 2.34e-05 | 0 | - | - | - | 0.000691 | - | - | - | - | - | - | - | - | - | - | - | - | - | 0.00574 | 0.00704 | - | 0.000609 | 0 | - | - | - | 0.0248 | - | - | - | - | - | - | - | - | - | - | - | - | - | 0.0906 | 0.126 | - | 0.0103 | 0 | - | - | - | 7.66e-07 | - | - | - | - | - | - | - | - | - | - | - | - | - | 2.35e-07 | 1.06e-06 | - | 6.18e-08 | 0 | - | - | - | 0 | - | - | - | - | - | - | - | - | - | - | - | - | - | 0 | 0 | - | 0 | 0 | - | - | - | 0 | - | - | - | - | - | - | - | - | - | - | - | - | - | 0 | 0 | - | 0 | 0 | - | - | - | 0 | - | - | - | - | - | - | - | - | - | - | - | - | - | 0 | 0 | - | 0 | 0 | - | - | - | 0 | - | - | - | - | - | - | - | - | - | - | - | - | - | 0 | 0 | - | 0 | 0
5917 | INIES_DLAN20170113_152830 | Lanterne de style - DONNEE ENVIRONNEMENTALE PAR DEFAUT | 1.1 | En ligne | Non vérifiée | MDEGD |  |  |  | MINISTERE DE L’ENVIRONNEMENT, DE L’ENERGIE ET DE LA MER - MINISTERE DU LOGEMENT ET DE L'HABITAT DURABLE | 2017-01-13 15:28 | 2017-01-13 15:28 | 2017-01-11 |  | Individuelle | Équipements électriques, électroniques et de génie climatique | Matériel d’éclairage | Matériels pour l’éclairage extérieur et leurs alimentations | Luminaires pour éclairage extérieur autres que projecteurs | Lanternes de style |  |  |  | 25 | 1 | unité | Assurer l'éclairage extérieur à l'aide d'une lanterne de style à LED, de puissance 30 W pour une durée de vie de 25 ans. | [22 empty] | UploadedFiles/Documentation-Lanterne_style.pdf // | NF EN 15804 + NF EN 15804/CN | 2017-01-13 15:29 | [5 empty] | BtoC | [10 empty] | - | - | - | 99.9 | - | - | - | - | - | - | - | - | - | - | - | - | - | 7.15 | 123 | - | 15.6 | 0 | - | - | - | 6.14e-06 | - | - | - | - | - | - | - | - | - | - | - | - | - | 5.11e-08 | 6.52e-06 | - | 3.32e-07 | 0 | - | - | - | 0.635 | - | - | - | - | - | - | - | - | - | - | - | - | - | 0.00512 | 0.719 | - | 0.079 | 0 | - | - | - | 0.115 | - | - | - | - | - | - | - | - | - | - | - | - | - | 0.00705 | 0.139 | - | 0.0173 | 0 | - | - | - | 0.0695 | - | - | - | - | - | - | - | - | - | - | - | - | - | 0.00186 | 0.0802 | - | 0.00883 | 0 | - | - | - | 0.0067 | - | - | - | - | - | - | - | - | - | - | - | - | - | 5.45e-07 | 0.00704 | - | 0.000336 | 0 | - | - | - | 1300 | - | - | - | - | - | - | - | - | - | - | - | - | - | 12.9 | 1520 | - | 205 | 0 | - | - | - | 40300 | - | - | - | - | - | - | - | - | - | - | - | - | - | 89.1 | 42900 | - | 2480 | 0 | - | - | - | 37.7 | - | - | - | - | - | - | - | - | - | - | - | - | - | 1.09 | 41.1 | - | 2.3 | 0 | - | - | - | 127 | - | - | - | - | - | - | - | - | - | - | - | - | - | 0.223 | 133 | - | 6.54 | 0 | - | - | - | 6.49 | - | - | - | - | - | - | - | - | - | - | - | - | - | 0 | 6.81 | - | 0.324 | 0 | - | - | - | 133 | - | - | - | - | - | - | - | - | - | - | - | - | - | 0.223 | 140 | - | 6.86 | 0 | - | - | - | 1400 | - | - | - | - | - | - | - | - | - | - | - | - | - | 13.2 | 1630 | - | 211 | 0 | - | - | - | 65.4 | - | - | - | - | - | - | - | - | - | - | - | - | - | 0 | 68.7 | - | 3.27 | 0 | - | - | - | 1470 | - | - | - | - | - | - | - | - | - | - | - | - | - | 13.2 | 1690 | - | 214 | 0 | - | - | - | 3.27 | - | - | - | - | - | - | - | - | - | - | - | - | - | 0 | 3.43 | - | 0.163 | 0 | - | - | - | 0 | - | - | - | - | - | - | - | - | - | - | - | - | - | 0 | 0 | - | 0 | 0 | - | - | - | 0 | - | - | - | - | - | - | - | - | - | - | - | - | - | 0 | 0 | - | 0 | 0 | - | - | - | 1.12 | - | - | - | - | - | - | - | - | - | - | - | - | - | 0.00654 | 1.18 | - | 0.0575 | 0 | - | - | - | 4.73 | - | - | - | - | - | - | - | - | - | - | - | - | - | 0.676 | 5.71 | - | 0.304 | 0 | - | - | - | 85.7 | - | - | - | - | - | - | - | - | - | - | - | - | - | 10.7 | 102 | - | 5.35 | 0 | - | - | - | 0.00239 | - | - | - | - | - | - | - | - | - | - | - | - | - | 2.76e-05 | 0.00254 | - | 0.000122 | 0 | - | - | - | 0 | - | - | - | - | - | - | - | - | - | - | - | - | - | 0 | 0 | - | 0 | 0 | - | - | - | 0 | - | - | - | - | - | - | - | - | - | - | - | - | - | 0 | 0 | - | 0 | 0 | - | - | - | 0 | - | - | - | - | - | - | - | - | - | - | - | - | - | 0 | 0 | - | 0 | 0 | - | - | - | 0 | - | - | - | - | - | - | - | - | - | - | - | - | - | 0 | 0 | - | 0 | 0
5918 | INIES_DLUM20170113_152831 | Luminaire étanche IP>54 - DONNEE ENVIRONNEMENTALE PAR DEFAUT | 1.1 | En ligne | Non vérifiée | MDEGD |  |  |  | MINISTERE DE L’ENVIRONNEMENT, DE L’ENERGIE ET DE LA MER - MINISTERE DU LOGEMENT ET DE L'HABITAT DURABLE | 2017-01-13 15:29 | 2017-01-13 15:29 | 2017-01-11 |  | Individuelle | Équipements électriques, électroniques et de génie climatique | Matériel d’éclairage | Matériels pour l’éclairage extérieur et leurs alimentations | Luminaires étanches IP > 54 |  |  |  |  | 10 | 1 | unité | Eclairer à l’intérieur comme à l’extérieur, des zones de circulation, des locaux à usage tertiaire et d’habitation, à l'aide d'un luminaire étanche IP > 54 pendant une durée de vie de référence de 10 ans. | [22 empty] | UploadedFiles/Documentation-Luminaire_exterieur_etanche_IP54.pdf // | NF EN 15804 + NF EN 15804/CN | 2017-01-13 15:29 | [5 empty] | BtoC | [10 empty] | - | - | - | 22.2 | - | - | - | - | - | - | - | - | - | - | - | - | - | 1.42 | 26.8 | - | 3.21 | 0 | - | - | - | 9.27e-07 | - | - | - | - | - | - | - | - | - | - | - | - | - | 1.01e-08 | 9.89e-07 | - | 5.13e-08 | 0 | - | - | - | 0.122 | - | - | - | - | - | - | - | - | - | - | - | - | - | 0.00102 | 0.138 | - | 0.0155 | 0 | - | - | - | 0.0274 | - | - | - | - | - | - | - | - | - | - | - | - | - | 0.0014 | 0.0325 | - | 0.00366 | 0 | - | - | - | 0.0138 | - | - | - | - | - | - | - | - | - | - | - | - | - | 0.000369 | 0.016 | - | 0.00176 | 0 | - | - | - | 0.0017 | - | - | - | - | - | - | - | - | - | - | - | - | - | 1.08e-07 | 0.00178 | - | 8.51e-05 | 0 | - | - | - | 299 | - | - | - | - | - | - | - | - | - | - | - | - | - | 2.55 | 345 | - | 42.7 | 0 | - | - | - | 3300 | - | - | - | - | - | - | - | - | - | - | - | - | - | 17.7 | 3580 | - | 257 | 0 | - | - | - | 6.65 | - | - | - | - | - | - | - | - | - | - | - | - | - | 0.216 | 7.29 | - | 0.415 | 0 | - | - | - | 18.5 | - | - | - | - | - | - | - | - | - | - | - | - | - | 0.0442 | 19.5 | - | 0.967 | 0 | - | - | - | 1.29 | - | - | - | - | - | - | - | - | - | - | - | - | - | 0 | 1.35 | - | 0.0644 | 0 | - | - | - | 19.8 | - | - | - | - | - | - | - | - | - | - | - | - | - | 0.0442 | 20.9 | - | 1.03 | 0 | - | - | - | 273 | - | - | - | - | - | - | - | - | - | - | - | - | - | 2.62 | 317 | - | 41.6 | 0 | - | - | - | 59 | - | - | - | - | - | - | - | - | - | - | - | - | - | 0 | 61.9 | - | 2.95 | 0 | - | - | - | 332 | - | - | - | - | - | - | - | - | - | - | - | - | - | 2.62 | 379 | - | 44.5 | 0 | - | - | - | 0.0768 | - | - | - | - | - | - | - | - | - | - | - | - | - | 0 | 0.0806 | - | 0.00384 | 0 | - | - | - | 0 | - | - | - | - | - | - | - | - | - | - | - | - | - | 0 | 0 | - | 0 | 0 | - | - | - | 0 | - | - | - | - | - | - | - | - | - | - | - | - | - | 0 | 0 | - | 0 | 0 | - | - | - | 0.707 | - | - | - | - | - | - | - | - | - | - | - | - | - | 0.0013 | 0.744 | - | 0.0357 | 0 | - | - | - | 0.717 | - | - | - | - | - | - | - | - | - | - | - | - | - | 0.134 | 0.9 | - | 0.0492 | 0 | - | - | - | 12 | - | - | - | - | - | - | - | - | - | - | - | - | - | 2.11 | 14.9 | - | 0.81 | 0 | - | - | - | 0.000358 | - | - | - | - | - | - | - | - | - | - | - | - | - | 5.48e-06 | 0.000382 | - | 1.85e-05 | 0 | - | - | - | 0 | - | - | - | - | - | - | - | - | - | - | - | - | - | 0 | 0 | - | 0 | 0 | - | - | - | 0 | - | - | - | - | - | - | - | - | - | - | - | - | - | 0 | 0 | - | 0 | 0 | - | - | - | 0 | - | - | - | - | - | - | - | - | - | - | - | - | - | 0 | 0 | - | 0 | 0 | - | - | - | 0 | - | - | - | - | - | - | - | - | - | - | - | - | - | 0 | 0 | - | 0 | 0
5919 | INIES_DENC20170113_152831 | Encastré immergeable pour piscine ou fontaine [P=50W, diam.=11cm] - DONNEE ENVIRONNEMENTALE PAR DEFAUT | 1.1 | En ligne | Non vérifiée | MDEGD |  |  |  | MINISTERE DE L’ENVIRONNEMENT, DE L’ENERGIE ET DE LA MER - MINISTERE DU LOGEMENT ET DE L'HABITAT DURABLE | 2017-01-13 15:29 | 2017-01-13 15:29 | 2017-01-11 |  | Individuelle | Équipements électriques, électroniques et de génie climatique | Matériel d’éclairage | Matériels pour l’éclairage extérieur et leurs alimentations | Luminaires étanches IP > 54 | Encastrés immergeables pour piscines ou fontaines |  |  |  | 10 | 1 | unité | Assurer l'éclairage de l'eau ou sous l'eau à l'aide d'un spot encastré immergeable pour piscine ou fontaine, de puissance 50 W et diamètre 11 cm, pendant une durée de vie de 10 ans. | [22 empty] | UploadedFiles/Documentation-Encastre_immergeable_fontaines_piscines.pdf // | NF EN 15804 + NF EN 15804/CN | 2017-01-13 15:29 | [5 empty] | BtoC | [10 empty] | - | - | - | 4.28 | - | - | - | - | - | - | - | - | - | - | - | - | - | 0.483 | 5.7 | - | 0.93 | 0 | - | - | - | 2.12e-07 | - | - | - | - | - | - | - | - | - | - | - | - | - | 3.45e-09 | 2.28e-07 | - | 1.23e-08 | 0 | - | - | - | 0.0231 | - | - | - | - | - | - | - | - | - | - | - | - | - | 0.000346 | 0.0278 | - | 0.00435 | 0 | - | - | - | 0.00437 | - | - | - | - | - | - | - | - | - | - | - | - | - | 0.000477 | 0.00585 | - | 0.000997 | 0 | - | - | - | 0.00293 | - | - | - | - | - | - | - | - | - | - | - | - | - | 0.000126 | 0.00357 | - | 0.000509 | 0 | - | - | - | 0.00022 | - | - | - | - | - | - | - | - | - | - | - | - | - | 3.69e-08 | 0.000231 | - | 1.1e-05 | 0 | - | - | - | 56.8 | - | - | - | - | - | - | - | - | - | - | - | - | - | 0.87 | 69.9 | - | 12.3 | 0 | - | - | - | 699 | - | - | - | - | - | - | - | - | - | - | - | - | - | 6.03 | 771 | - | 66.4 | 0 | - | - | - | 1.46 | - | - | - | - | - | - | - | - | - | - | - | - | - | 0.0737 | 1.64 | - | 0.101 | 0 | - | - | - | 3.72 | - | - | - | - | - | - | - | - | - | - | - | - | - | 0.0151 | 3.93 | - | 0.2 | 0 | - | - | - | 0.439 | - | - | - | - | - | - | - | - | - | - | - | - | - | 0 | 0.461 | - | 0.0219 | 0 | - | - | - | 4.16 | - | - | - | - | - | - | - | - | - | - | - | - | - | 0.0151 | 4.4 | - | 0.222 | 0 | - | - | - | 61.4 | - | - | - | - | - | - | - | - | - | - | - | - | - | 0.895 | 74.9 | - | 12.6 | 0 | - | - | - | 0.937 | - | - | - | - | - | - | - | - | - | - | - | - | - | 0 | 0.984 | - | 0.0468 | 0 | - | - | - | 62.3 | - | - | - | - | - | - | - | - | - | - | - | - | - | 0.895 | 75.9 | - | 12.6 | 0 | - | - | - | 0.303 | - | - | - | - | - | - | - | - | - | - | - | - | - | 0 | 0.318 | - | 0.0152 | 0 | - | - | - | 0 | - | - | - | - | - | - | - | - | - | - | - | - | - | 0 | 0 | - | 0 | 0 | - | - | - | 0 | - | - | - | - | - | - | - | - | - | - | - | - | - | 0 | 0 | - | 0 | 0 | - | - | - | 0.048 | - | - | - | - | - | - | - | - | - | - | - | - | - | 0.000442 | 0.0509 | - | 0.0025 | 0 | - | - | - | 0.179 | - | - | - | - | - | - | - | - | - | - | - | - | - | 0.0457 | 0.238 | - | 0.0135 | 0 | - | - | - | 3.24 | - | - | - | - | - | - | - | - | - | - | - | - | - | 0.721 | 4.19 | - | 0.234 | 0 | - | - | - | 0.000108 | - | - | - | - | - | - | - | - | - | - | - | - | - | 1.87e-06 | 0.000115 | - | 5.58e-06 | 0 | - | - | - | 0 | - | - | - | - | - | - | - | - | - | - | - | - | - | 0 | 0 | - | 0 | 0 | - | - | - | 0 | - | - | - | - | - | - | - | - | - | - | - | - | - | 0 | 0 | - | 0 | 0 | - | - | - | 0 | - | - | - | - | - | - | - | - | - | - | - | - | - | 0 | 0 | - | 0 | 0 | - | - | - | 0 | - | - | - | - | - | - | - | - | - | - | - | - | - | 0 | 0 | - | 0 | 0
5920 | INIES_DOND20170113_152832 | Onduleur On-Line - DONNEE ENVIRONNEMENTALE PAR DEFAUT | 1.1 | En ligne | Non vérifiée | MDEGD |  |  |  | MINISTERE DE L’ENVIRONNEMENT, DE L’ENERGIE ET DE LA MER - MINISTERE DU LOGEMENT ET DE L'HABITAT DURABLE | 2017-01-13 15:29 | 2017-01-13 15:29 | 2017-01-11 |  | Individuelle | Équipements électriques, électroniques et de génie climatique | [7 empty] | 10 | 1 | unité | Empêcher les pannes,les baisses de tension et les surtensions d'atteindre certains équipements électroniques critiques, à l'aide d'un onduleur on-line pour une durée de vie de référence de 10 ans. | [22 empty] | UploadedFiles/Documentation-Onduleur_on_line.pdf // | NF EN 15804 + NF EN 15804/CN | 2017-01-13 15:29 | [5 empty] | BtoC | [10 empty] | - | - | - | 1080 | - | - | - | - | - | - | - | - | - | - | - | - | - | 83.1 | 1240 | - | 81.1 | 0 | - | - | - | 0.0001 | - | - | - | - | - | - | - | - | - | - | - | - | - | 5.54e-06 | 0.000111 | - | 5.33e-06 | 0 | - | - | - | 10.4 | - | - | - | - | - | - | - | - | - | - | - | - | - | 0.211 | 11.3 | - | 0.638 | 0 | - | - | - | 6.46 | - | - | - | - | - | - | - | - | - | - | - | - | - | 0.0226 | 6.84 | - | 0.35 | 0 | - | - | - | 0.679 | - | - | - | - | - | - | - | - | - | - | - | - | - | 0.0547 | 0.782 | - | 0.0486 | 0 | - | - | - | 0.471 | - | - | - | - | - | - | - | - | - | - | - | - | - | 5.21e-05 | 0.495 | - | 0.0236 | 0 | - | - | - | 15300 | - | - | - | - | - | - | - | - | - | - | - | - | - | 472 | 16800 | - | 1100 | 0 | - | - | - | 257000 | - | - | - | - | - | - | - | - | - | - | - | - | - | 18700 | 290000 | - | 14800 | 0 | - | - | - | 1010 | - | - | - | - | - | - | - | - | - | - | - | - | - | 20.4 | 1090 | - | 52.5 | 0 | - | - | - | 1270 | - | - | - | - | - | - | - | - | - | - | - | - | - | 22.8 | 1360 | - | 65 | 0 | - | - | - | 14.7 | - | - | - | - | - | - | - | - | - | - | - | - | - | 0 | 15.4 | - | 0.733 | 0 | - | - | - | 1280 | - | - | - | - | - | - | - | - | - | - | - | - | - | 22.8 | 1370 | - | 65.8 | 0 | - | - | - | 17300 | - | - | - | - | - | - | - | - | - | - | - | - | - | 495 | 19000 | - | 1200 | 0 | - | - | - | 39.6 | - | - | - | - | - | - | - | - | - | - | - | - | - | 0 | 41.6 | - | 1.98 | 0 | - | - | - | 17300 | - | - | - | - | - | - | - | - | - | - | - | - | - | 495 | 19000 | - | 1210 | 0 | - | - | - | 3.47 | - | - | - | - | - | - | - | - | - | - | - | - | - | 0 | 3.65 | - | 0.174 | 0 | - | - | - | 0 | - | - | - | - | - | - | - | - | - | - | - | - | - | 0 | 0 | - | 0 | 0 | - | - | - | 0 | - | - | - | - | - | - | - | - | - | - | - | - | - | 0 | 0 | - | 0 | 0 | - | - | - | 11.8 | - | - | - | - | - | - | - | - | - | - | - | - | - | 0.297 | 12.7 | - | 0.609 | 0 | - | - | - | 54.8 | - | - | - | - | - | - | - | - | - | - | - | - | - | 11.7 | 69.9 | - | 3.4 | 0 | - | - | - | 2290 | - | - | - | - | - | - | - | - | - | - | - | - | - | 22.4 | 2430 | - | 117 | 0 | - | - | - | 0.0509 | - | - | - | - | - | - | - | - | - | - | - | - | - | 0.000916 | 0.0544 | - | 0.00259 | 0 | - | - | - | 0 | - | - | - | - | - | - | - | - | - | - | - | - | - | 0 | 0 | - | 0 | 0 | - | - | - | 0 | - | - | - | - | - | - | - | - | - | - | - | - | - | 0 | 0 | - | 0 | 0 | - | - | - | 0 | - | - | - | - | - | - | - | - | - | - | - | - | - | 0 | 0 | - | 0 | 0 | - | - | - | 0 | - | - | - | - | - | - | - | - | - | - | - | - | - | 0 | 0 | - | 0 | 0
5921 | INIES_DDIS20170113_152832 | Disjoncteur d'arrivée sélectif - DONNEE ENVIRONNEMENTALE PAR DEFAUT | 1.1 | En ligne | Non vérifiée | MDEGD |  |  |  | MINISTERE DE L’ENVIRONNEMENT, DE L’ENERGIE ET DE LA MER - MINISTERE DU LOGEMENT ET DE L'HABITAT DURABLE | 2017-01-13 15:29 | 2017-01-13 15:29 | 2017-01-11 |  | Individuelle | Équipements électriques, électroniques et de génie climatique | [7 empty] | 20 | 1 | unité | Protéger pour une durée de vie de 20 ans l'installation contre les surcharges et les courts-circuits et protéger également les personnes et les locaux à risque d’incendie ou d’explosion, contre les défauts d’isolement à l'aide d'un disjoncteur d'arrivée sélectif 30/60A. | [22 empty] | UploadedFiles/Documentation-Disjoncteur_arrivee_selectif.pdf // | NF EN 15804 + NF EN 15804/CN | 2017-01-13 15:29 | [5 empty] | BtoC | [10 empty] | - | - | - | 4.4 | - | - | - | - | - | - | - | - | - | - | - | - | - | 0.347 | 5.67 | - | 0.914 | 0 | - | - | - | 3.15e-07 | - | - | - | - | - | - | - | - | - | - | - | - | - | 2.48e-09 | 3.19e-07 | - | 1.85e-09 | 0 | - | - | - | 0.0304 | - | - | - | - | - | - | - | - | - | - | - | - | - | 0.000249 | 0.035 | - | 0.00432 | 0 | - | - | - | 0.0135 | - | - | - | - | - | - | - | - | - | - | - | - | - | 0.000343 | 0.0148 | - | 0.001 | 0 | - | - | - | 0.00291 | - | - | - | - | - | - | - | - | - | - | - | - | - | 9.04e-05 | 0.00348 | - | 0.000479 | 0 | - | - | - | 0.000412 | - | - | - | - | - | - | - | - | - | - | - | - | - | 2.65e-08 | 0.000412 | - | 6.79e-08 | 0 | - | - | - | 64.8 | - | - | - | - | - | - | - | - | - | - | - | - | - | 0.625 | 78.2 | - | 12.8 | 0 | - | - | - | 686 | - | - | - | - | - | - | - | - | - | - | - | - | - | 4.33 | 732 | - | 42.2 | 0 | - | - | - | 1.56 | - | - | - | - | - | - | - | - | - | - | - | - | - | 0.0529 | 1.64 | - | 0.0281 | 0 | - | - | - | 3 | - | - | - | - | - | - | - | - | - | - | - | - | - | 0.0108 | 3.02 | - | 0.0172 | 0 | - | - | - | 0.315 | - | - | - | - | - | - | - | - | - | - | - | - | - | 0 | 0.315 | - | 0 | 0 | - | - | - | 3.31 | - | - | - | - | - | - | - | - | - | - | - | - | - | 0.0108 | 3.34 | - | 0.0172 | 0 | - | - | - | 56.3 | - | - | - | - | - | - | - | - | - | - | - | - | - | 0.643 | 69.8 | - | 12.9 | 0 | - | - | - | 14.6 | - | - | - | - | - | - | - | - | - | - | - | - | - | 0 | 14.6 | - | 0 | 0 | - | - | - | 70.9 | - | - | - | - | - | - | - | - | - | - | - | - | - | 0.643 | 84.5 | - | 12.9 | 0 | - | - | - | 0.086 | - | - | - | - | - | - | - | - | - | - | - | - | - | 0 | 0.086 | - | 0 | 0 | - | - | - | 0 | - | - | - | - | - | - | - | - | - | - | - | - | - | 0 | 0 | - | 0 | 0 | - | - | - | 0 | - | - | - | - | - | - | - | - | - | - | - | - | - | 0 | 0 | - | 0 | 0 | - | - | - | 0.0924 | - | - | - | - | - | - | - | - | - | - | - | - | - | 0.000318 | 0.0928 | - | 8.18e-05 | 0 | - | - | - | 0.149 | - | - | - | - | - | - | - | - | - | - | - | - | - | 0.0328 | 0.181 | - | 1.13e-06 | 0 | - | - | - | 3.11 | - | - | - | - | - | - | - | - | - | - | - | - | - | 0.518 | 3.63 | - | 0 | 0 | - | - | - | 8.28e-05 | - | - | - | - | - | - | - | - | - | - | - | - | - | 1.34e-06 | 8.42e-05 | - | 0 | 0 | - | - | - | 0 | - | - | - | - | - | - | - | - | - | - | - | - | - | 0 | 0 | - | 0 | 0 | - | - | - | 0 | - | - | - | - | - | - | - | - | - | - | - | - | - | 0 | 0 | - | 0 | 0 | - | - | - | 0 | - | - | - | - | - | - | - | - | - | - | - | - | - | 0 | 0 | - | 0 | 0 | - | - | - | 0 | - | - | - | - | - | - | - | - | - | - | - | - | - | 0 | 0 | - | 0 | 0
5922 | INIES_DESC20170113_152906 | Escalier droit en pierre naturelle [larg. 100cm] - DONNEE ENVIRONNEMENTALE PAR DEFAUT | 1.1 | En ligne | Non vérifiée | MDEGD |  |  |  | MINISTERE DE L’ENVIRONNEMENT, DE L’ENERGIE ET DE LA MER - MINISTERE DU LOGEMENT ET DE L'HABITAT DURABLE | 2017-01-13 15:29 | 2017-01-13 15:29 | 2016-09-08 |  | Individuelle | Produits de construction | Structure / maçonnerie / gros œuvre / charpente | Escaliers (intérieur et extérieur) | Pierre naturelle |  |  |  |  | 100 | 1 | m | Assurer le franchissement d'1m de hauteur au moyen d'un escalier droit en pierre naturelle pour un usage extérieur assurant une largeur de passage d'un mètre de large et supportant une charge répartie de 2kN/m², pour une durée de vie de référence de 100 ans | [22 empty] | UploadedFiles/Documentation-Escalier_droit_pierre_naturelle.pdf // | NF EN 15804 + NF EN 15804/CN | 2017-01-13 15:29 | [5 empty] | BtoC | [10 empty] | - | - | - | 768 | - | - | - | - | - | - | - | - | - | - | - | - | - | 24.1 | 973 | - | 180 | 0 | - | - | - | 7.91e-05 | - | - | - | - | - | - | - | - | - | - | - | - | - | 4.95e-06 | 0.000114 | - | 2.99e-05 | 0 | - | - | - | 4.91 | - | - | - | - | - | - | - | - | - | - | - | - | - | 0.116 | 5.85 | - | 0.828 | 0 | - | - | - | 0.531 | - | - | - | - | - | - | - | - | - | - | - | - | - | 0.0194 | 0.675 | - | 0.125 | 0 | - | - | - | 0.333 | - | - | - | - | - | - | - | - | - | - | - | - | - | 0.0132 | 0.427 | - | 0.0814 | 0 | - | - | - | 0.000687 | - | - | - | - | - | - | - | - | - | - | - | - | - | 0.000107 | 0.0013 | - | 0.000503 | 0 | - | - | - | 11200 | - | - | - | - | - | - | - | - | - | - | - | - | - | 419 | 14400 | - | 2720 | 0 | - | - | - | 479000 | - | - | - | - | - | - | - | - | - | - | - | - | - | 2700 | 525000 | - | 43400 | 0 | - | - | - | 189 | - | - | - | - | - | - | - | - | - | - | - | - | - | 9.31 | 258 | - | 60.1 | 0 | - | - | - | 685 | - | - | - | - | - | - | - | - | - | - | - | - | - | 7.13 | 753 | - | 61.1 | 0 | - | - | - | 0 | - | - | - | - | - | - | - | - | - | - | - | - | - | 0 | 0 | - | 0 | 0 | - | - | - | 685 | - | - | - | - | - | - | - | - | - | - | - | - | - | 7.13 | 753 | - | 61.1 | 0 | - | - | - | 12600 | - | - | - | - | - | - | - | - | - | - | - | - | - | 427 | 15900 | - | 2830 | 0 | - | - | - | 0 | - | - | - | - | - | - | - | - | - | - | - | - | - | 0 | 0 | - | 0 | 0 | - | - | - | 12600 | - | - | - | - | - | - | - | - | - | - | - | - | - | 427 | 15900 | - | 2830 | 0 | - | - | - | 0 | - | - | - | - | - | - | - | - | - | - | - | - | - | 0 | 0 | - | 0 | 0 | - | - | - | 0 | - | - | - | - | - | - | - | - | - | - | - | - | - | 0 | 0 | - | 0 | 0 | - | - | - | 0 | - | - | - | - | - | - | - | - | - | - | - | - | - | 0 | 0 | - | 0 | 0 | - | - | - | 4.72 | - | - | - | - | - | - | - | - | - | - | - | - | - | 0.195 | 5.57 | - | 0.656 | 0 | - | - | - | 13.1 | - | - | - | - | - | - | - | - | - | - | - | - | - | 0.264 | 15.4 | - | 1.98 | 0 | - | - | - | 455 | - | - | - | - | - | - | - | - | - | - | - | - | - | 807 | 1440 | - | 175 | 0 | - | - | - | 0.0529 | - | - | - | - | - | - | - | - | - | - | - | - | - | 0.0028 | 0.073 | - | 0.0173 | 0 | - | - | - | 0 | - | - | - | - | - | - | - | - | - | - | - | - | - | 0 | 0 | - | 0 | 0 | - | - | - | 0 | - | - | - | - | - | - | - | - | - | - | - | - | - | 0 | 0 | - | 0 | 0 | - | - | - | 0 | - | - | - | - | - | - | - | - | - | - | - | - | - | 0 | 0 | - | 0 | 0 | - | - | - | 0 | - | - | - | - | - | - | - | - | - | - | - | - | - | 0 | 0 | - | 0 | 0
5923 | INIES_DREV20170113_152906 | Revêtement pour murs et plafonds en pierre naturelle [ép. 15mm] + mortier colle - DONNEE ENVIRONNEMENTALE PAR DEFAUT | 1.1 | En ligne | Non vérifiée | MDEGD |  |  |  | MINISTERE DE L’ENVIRONNEMENT, DE L’ENERGIE ET DE LA MER - MINISTERE DU LOGEMENT ET DE L'HABITAT DURABLE | 2017-01-13 15:29 | 2017-01-13 15:29 | 2016-09-07 |  | Individuelle | Produits de construction | Revêtements des sols et murs / peintures / produits de décoration | Revêtements pour murs et plafonds | Pierre naturelle |  |  |  |  | 30 | 1 | m² | Assurer la fonction de revêtement et de décoration d'un mur et/ou d'un plafond, pendant une durée de vie de référence de 30 ans, par la mise en oeuvre selon le règles de l'art DTU 52.2 (Pose collée des revêtements céramiques et assimilés - Pierres naturelles) d'1 m² de carreaux et/ou plaquettes en pierre naturelle en granit d'épaisseur 15mm. | [22 empty] | UploadedFiles/Documentation-Revetement_murs_plafonds_pierre_naturelle.pdf // | NF EN 15804 + NF EN 15804/CN | 2017-01-13 15:29 | [5 empty] | BtoC | [10 empty] | - | - | - | 61.8 | - | - | - | - | - | - | - | - | - | - | - | - | - | 1.85 | 81.3 | - | 17.6 | 0 | - | - | - | 6.27e-06 | - | - | - | - | - | - | - | - | - | - | - | - | - | 3.79e-07 | 9.09e-06 | - | 2.43e-06 | 0 | - | - | - | 0.381 | - | - | - | - | - | - | - | - | - | - | - | - | - | 0.00891 | 0.457 | - | 0.0674 | 0 | - | - | - | 0.0419 | - | - | - | - | - | - | - | - | - | - | - | - | - | 0.00149 | 0.0564 | - | 0.013 | 0 | - | - | - | 0.0297 | - | - | - | - | - | - | - | - | - | - | - | - | - | 0.00101 | 0.0381 | - | 0.00744 | 0 | - | - | - | 8.55e-05 | - | - | - | - | - | - | - | - | - | - | - | - | - | 8.22e-06 | 0.000136 | - | 4.24e-05 | 0 | - | - | - | 946 | - | - | - | - | - | - | - | - | - | - | - | - | - | 32.2 | 1200 | - | 224 | 0 | - | - | - | 32700 | - | - | - | - | - | - | - | - | - | - | - | - | - | 207 | 36200 | - | 3230 | 0 | - | - | - | 19.3 | - | - | - | - | - | - | - | - | - | - | - | - | - | 0.714 | 25.5 | - | 5.55 | 0 | - | - | - | 61.8 | - | - | - | - | - | - | - | - | - | - | - | - | - | 0.547 | 67.7 | - | 5.35 | 0 | - | - | - | 30.4 | - | - | - | - | - | - | - | - | - | - | - | - | - | 0 | 31.9 | - | 1.52 | 0 | - | - | - | 92.2 | - | - | - | - | - | - | - | - | - | - | - | - | - | 0.547 | 99.6 | - | 6.87 | 0 | - | - | - | 1030 | - | - | - | - | - | - | - | - | - | - | - | - | - | 32.8 | 1290 | - | 231 | 0 | - | - | - | 28.9 | - | - | - | - | - | - | - | - | - | - | - | - | - | 0 | 30.3 | - | 1.44 | 0 | - | - | - | 1060 | - | - | - | - | - | - | - | - | - | - | - | - | - | 32.8 | 1320 | - | 233 | 0 | - | - | - | 0 | - | - | - | - | - | - | - | - | - | - | - | - | - | 0 | 0 | - | 0 | 0 | - | - | - | 0 | - | - | - | - | - | - | - | - | - | - | - | - | - | 0 | 0 | - | 0 | 0 | - | - | - | 0 | - | - | - | - | - | - | - | - | - | - | - | - | - | 0 | 0 | - | 0 | 0 | - | - | - | 0.505 | - | - | - | - | - | - | - | - | - | - | - | - | - | 0.015 | 0.582 | - | 0.0618 | 0 | - | - | - | 1.92 | - | - | - | - | - | - | - | - | - | - | - | - | - | 0.0203 | 2.46 | - | 0.52 | 0 | - | - | - | 34.8 | - | - | - | - | - | - | - | - | - | - | - | - | - | 61.9 | 113 | - | 15.8 | 0 | - | - | - | 0.00395 | - | - | - | - | - | - | - | - | - | - | - | - | - | 0.000215 | 0.00556 | - | 0.0014 | 0 | - | - | - | 0 | - | - | - | - | - | - | - | - | - | - | - | - | - | 0 | 0 | - | 0 | 0 | - | - | - | 0 | - | - | - | - | - | - | - | - | - | - | - | - | - | 0 | 0 | - | 0 | 0 | - | - | - | 0 | - | - | - | - | - | - | - | - | - | - | - | - | - | 0 | 0 | - | 0 | 0 | - | - | - | 0 | - | - | - | - | - | - | - | - | - | - | - | - | - | 0 | 0 | - | 0 | 0
5938 | INIES_DCHA20170113_161929 | Chauffe-eau électrique [Capacité = 200L] - DONNEE ENVIRONNEMENTALE PAR DEFAUT | 1.1 | En ligne | Non vérifiée | MDEGD |  |  |  | MINISTERE DE L’ENVIRONNEMENT, DE L’ENERGIE ET DE LA MER - MINISTERE DU LOGEMENT ET DE L'HABITAT DURABLE | 2017-01-13 16:19 | 2017-01-13 16:19 | 2016-10-21 |  | Individuelle | Équipements électriques, électroniques et de génie climatique | Equipements de génie climatique | Production d’eau chaude sanitaire | Chauffe-eau individuel à accumulation | Chauffe-eau electrique |  |  |  | 15 | 1 | unité | Assurer la production d'eau chaude sanitaire à l'aide d'un chauffe-eau électrique (capacité de 200L) sur une durée de vie de référence de 15 ans. | [22 empty] | UploadedFiles/Documentation-Chauffe-eau_electrique_Capacite_200L.pdf // | NF EN 15804 + NF EN 15804/CN | 2017-01-13 16:19 | [5 empty] | BtoC | [10 empty] | - | - | - | 233 | - | - | - | - | - | - | - | - | - | - | - | - | - | 26 | 281 | - | 22 | - | - | - | - | 5.21e-06 | - | - | - | - | - | - | - | - | - | - | - | - | - | 2.72e-06 | 8.13e-06 | - | 1.96e-07 | - | - | - | - | 0.672 | - | - | - | - | - | - | - | - | - | - | - | - | - | 0.0253 | 0.755 | - | 0.0575 | - | - | - | - | 0.112 | - | - | - | - | - | - | - | - | - | - | - | - | - | 0.0085 | 0.131 | - | 0.0109 | - | - | - | - | 0.067 | - | - | - | - | - | - | - | - | - | - | - | - | - | 0.00342 | 0.0734 | - | 0.00292 | - | - | - | - | 0.0047 | - | - | - | - | - | - | - | - | - | - | - | - | - | 1.1e-07 | 0.0047 | - | 2.79e-07 | - | - | - | - | 1910 | - | - | - | - | - | - | - | - | - | - | - | - | - | 51.7 | 2060 | - | 96.7 | - | - | - | - | 28600 | - | - | - | - | - | - | - | - | - | - | - | - | - | 755 | 30400 | - | 1100 | - | - | - | - | 23300 | - | - | - | - | - | - | - | - | - | - | - | - | - | 537 | 24100 | - | 325 | - | - | - | - | 160 | - | - | - | - | - | - | - | - | - | - | - | - | - | 2.72 | 167 | - | 4.86 | - | - | - | - | 47.7 | - | - | - | - | - | - | - | - | - | - | - | - | - | 0.242 | 48.3 | - | 0.428 | - | - | - | - | 208 | - | - | - | - | - | - | - | - | - | - | - | - | - | 2.96 | 216 | - | 5.29 | - | - | - | - | 7350 | - | - | - | - | - | - | - | - | - | - | - | - | - | 103 | 7590 | - | 139 | - | - | - | - | 281 | - | - | - | - | - | - | - | - | - | - | - | - | - | 3.06 | 290 | - | 5.42 | - | - | - | - | 7630 | - | - | - | - | - | - | - | - | - | - | - | - | - | 106 | 7880 | - | 144 | - | - | - | - | 34.8 | - | - | - | - | - | - | - | - | - | - | - | - | - | 0 | 34.8 | - | 0 | - | - | - | - | 0 | - | - | - | - | - | - | - | - | - | - | - | - | - | 0 | 0 | - | 0 | - | - | - | - | 0 | - | - | - | - | - | - | - | - | - | - | - | - | - | 0 | 0 | - | 0 | - | - | - | - | 1.76 | - | - | - | - | - | - | - | - | - | - | - | - | - | 0.017 | 1.8 | - | 0.0256 | - | - | - | - | 293 | - | - | - | - | - | - | - | - | - | - | - | - | - | 117 | 410 | - | 0.00685 | - | - | - | - | 107 | - | - | - | - | - | - | - | - | - | - | - | - | - | 0.189 | 114 | - | 7.21 | - | - | - | - | 31.5 | - | - | - | - | - | - | - | - | - | - | - | - | - | 0.00032 | 31.5 | - | 0.000429 | - | - | - | - | 0 | - | - | - | - | - | - | - | - | - | - | - | - | - | 20.7 | 22.1 | - | 1.32 | - | - | - | - | 0 | - | - | - | - | - | - | - | - | - | - | - | - | - | 0 | 0 | - | 0 | - | - | - | - | 0 | - | - | - | - | - | - | - | - | - | - | - | - | - | 1.38 | 2.79 | - | 1.41 | - | - | - | - | 0 | - | - | - | - | - | - | - | - | - | - | - | - | - | 0 | 0.0228 | - | 0.0228 | -
5939 | INIES_DCH220170113_161929 | Chauffe-eau thermodynamique (toutes technologies) avec appoint [Capacité = 200L] - DONNEE ENVIRONNEMENTALE PAR DEFAUT | 1.1 | En ligne | Non vérifiée | MDEGD |  |  |  | MINISTERE DE L’ENVIRONNEMENT, DE L’ENERGIE ET DE LA MER - MINISTERE DU LOGEMENT ET DE L'HABITAT DURABLE | 2017-01-13 16:19 | 2017-01-13 16:19 | 2016-11-09 |  | Individuelle | Équipements électriques, électroniques et de génie climatique | Equipements de génie climatique | Production d’eau chaude sanitaire | Chauffe-eau individuel à accumulation | Chauffe-eau thermodynamique |  |  |  | 15 | 1 | unité | Assurer la production d'eau chaude sanitaire à l'aide d'un chauffe-eau thermodynamique (capacité de 200L) sur une durée de vie de référence de 15 ans. | [22 empty] | UploadedFiles/Documentation-Chauffe-eau_thermodynamique_toutes_technologies_avec_appoint_Capacite_200L.pdf // | NF EN 15804 + NF EN 15804/CN | 2018-06-04 14:00 | [5 empty] | BtoC | [10 empty] | - | - | - | 718 | - | - | - | - | - | - | - | - | - | - | - | - | - | 266 | 999 | - | 15.5 | - | - | - | - | 0.0184 | - | - | - | - | - | - | - | - | - | - | - | - | - | 6.48e-06 | 0.0184 | - | 4.25e-07 | - | - | - | - | 1.94 | - | - | - | - | - | - | - | - | - | - | - | - | - | 0.0212 | 2.01 | - | 0.0468 | - | - | - | - | 0.499 | - | - | - | - | - | - | - | - | - | - | - | - | - | 0.012 | 0.522 | - | 0.0115 | - | - | - | - | 0.145 | - | - | - | - | - | - | - | - | - | - | - | - | - | 0.00241 | 0.151 | - | 0.00331 | - | - | - | - | 0.014 | - | - | - | - | - | - | - | - | - | - | - | - | - | 2.16e-07 | 0.014 | - | 4.16e-07 | - | - | - | - | 5980 | - | - | - | - | - | - | - | - | - | - | - | - | - | 145 | 6270 | - | 149 | - | - | - | - | 70900 | - | - | - | - | - | - | - | - | - | - | - | - | - | 1470 | 74100 | - | 1730 | - | - | - | - | 83500 | - | - | - | - | - | - | - | - | - | - | - | - | - | 1170 | 85200 | - | 455 | - | - | - | - | 183 | - | - | - | - | - | - | - | - | - | - | - | - | - | 0.116 | 183 | - | 0.263 | - | - | - | - | 12.4 | - | - | - | - | - | - | - | - | - | - | - | - | - | 0 | 12.4 | - | 0 | - | - | - | - | 195 | - | - | - | - | - | - | - | - | - | - | - | - | - | 0.116 | 196 | - | 0.263 | - | - | - | - | 8470 | - | - | - | - | - | - | - | - | - | - | - | - | - | 180 | 8800 | - | 150 | - | - | - | - | 254 | - | - | - | - | - | - | - | - | - | - | - | - | - | 0 | 254 | - | 0 | - | - | - | - | 8720 | - | - | - | - | - | - | - | - | - | - | - | - | - | 180 | 9050 | - | 150 | - | - | - | - | 65.1 | - | - | - | - | - | - | - | - | - | - | - | - | - | 0 | 65.1 | - | 0 | - | - | - | - | 0 | - | - | - | - | - | - | - | - | - | - | - | - | - | 0 | 0 | - | 0 | - | - | - | - | 0 | - | - | - | - | - | - | - | - | - | - | - | - | - | 0 | 0 | - | 0 | - | - | - | - | 4.56 | - | - | - | - | - | - | - | - | - | - | - | - | - | 0.0217 | 4.6 | - | 0.0118 | - | - | - | - | 945 | - | - | - | - | - | - | - | - | - | - | - | - | - | 151 | 1100 | - | 0.00153 | - | - | - | - | 256 | - | - | - | - | - | - | - | - | - | - | - | - | - | 0.363 | 260 | - | 3.81 | - | - | - | - | 278 | - | - | - | - | - | - | - | - | - | - | - | - | - | 0.00227 | 278 | - | 0.000464 | - | - | - | - | 0 | - | - | - | - | - | - | - | - | - | - | - | - | - | 0 | 0 | - | 0 | - | - | - | - | 0 | - | - | - | - | - | - | - | - | - | - | - | - | - | 0 | 0 | - | 0 | - | - | - | - | 0 | - | - | - | - | - | - | - | - | - | - | - | - | - | 0 | 0 | - | 0 | - | - | - | - | 0 | - | - | - | - | - | - | - | - | - | - | - | - | - | 0 | 0.0321 | - | 0.0321 | -
5940 | INIES_DCAI20170113_161929 | Caisson de ventilation simple extraction pour logements collectifs [Débit = 475m3/h] - DONNEE ENVIRONNEMENTALE PAR DEFAUT | 1.1 | En ligne | Non vérifiée | MDEGD |  |  |  | MINISTERE DE L’ENVIRONNEMENT, DE L’ENERGIE ET DE LA MER - MINISTERE DU LOGEMENT ET DE L'HABITAT DURABLE | 2017-01-13 16:19 | 2017-01-13 16:19 | 2016-11-08 |  | Individuelle | Équipements électriques, électroniques et de génie climatique | Equipements de génie climatique | Caisson de ventilation | Caisson de ventilation |  |  |  |  | 17 | 1 | unité | Assurer la fonction de caisson de ventilation simple extraction (débit = 475m3/h) pour le transfert d'air en vue de la ventilation, et/ou traitement d'air et, et/ou désenfumage, et/ou filtration d'un bâtiment de logements collectifs pour une durée de vie de référence de 17 ans. | [22 empty] | UploadedFiles/Documentation-Caisson_de_ventilation_simple_extraction_pour_logements_collectifs_Debit_475m3-h.pdf // | NF EN 15804 + NF EN 15804/CN | 2017-01-13 16:19 | [5 empty] | BtoC | [10 empty] | - | - | - | 684 | - | - | - | - | - | - | - | - | - | - | - | - | - | 61.3 | 759 | - | 13.5 | - | - | - | - | 1.64e-05 | - | - | - | - | - | - | - | - | - | - | - | - | - | 1.02e-06 | 1.74e-05 | - | 2.77e-08 | - | - | - | - | 8.45 | - | - | - | - | - | - | - | - | - | - | - | - | - | 0.0348 | 8.54 | - | 0.0602 | - | - | - | - | 0.815 | - | - | - | - | - | - | - | - | - | - | - | - | - | 0.0185 | 0.847 | - | 0.014 | - | - | - | - | 0.524 | - | - | - | - | - | - | - | - | - | - | - | - | - | 0.00395 | 0.532 | - | 0.0043 | - | - | - | - | 0.00331 | - | - | - | - | - | - | - | - | - | - | - | - | - | 3.34e-07 | 0.00331 | - | 5.36e-07 | - | - | - | - | 8040 | - | - | - | - | - | - | - | - | - | - | - | - | - | 160 | 8380 | - | 188 | - | - | - | - | 69200 | - | - | - | - | - | - | - | - | - | - | - | - | - | 2370 | 73700 | - | 2210 | - | - | - | - | 106000 | - | - | - | - | - | - | - | - | - | - | - | - | - | 1740 | 109000 | - | 554 | - | - | - | - | 147 | - | - | - | - | - | - | - | - | - | - | - | - | - | 0.185 | 147 | - | 0.257 | - | - | - | - | 195 | - | - | - | - | - | - | - | - | - | - | - | - | - | 0 | 195 | - | 0 | - | - | - | - | 342 | - | - | - | - | - | - | - | - | - | - | - | - | - | 0.185 | 342 | - | 0.257 | - | - | - | - | 31300 | - | - | - | - | - | - | - | - | - | - | - | - | - | 209 | 31700 | - | 189 | - | - | - | - | 172 | - | - | - | - | - | - | - | - | - | - | - | - | - | 0 | 172 | - | 0 | - | - | - | - | 31400 | - | - | - | - | - | - | - | - | - | - | - | - | - | 209 | 31800 | - | 189 | - | - | - | - | 47.2 | - | - | - | - | - | - | - | - | - | - | - | - | - | 0 | 47.2 | - | 0 | - | - | - | - | 0 | - | - | - | - | - | - | - | - | - | - | - | - | - | 0 | 0 | - | 0 | - | - | - | - | 0 | - | - | - | - | - | - | - | - | - | - | - | - | - | 0 | 0 | - | 0 | - | - | - | - | 6.15 | - | - | - | - | - | - | - | - | - | - | - | - | - | 0.0357 | 6.19 | - | 0.00157 | - | - | - | - | 92.3 | - | - | - | - | - | - | - | - | - | - | - | - | - | 201 | 293 | - | 0.000119 | - | - | - | - | 154 | - | - | - | - | - | - | - | - | - | - | - | - | - | 0.597 | 155 | - | 0.804 | - | - | - | - | 4.04 | - | - | - | - | - | - | - | - | - | - | - | - | - | 0.00104 | 4.04 | - | 0.000344 | - | - | - | - | 0 | - | - | - | - | - | - | - | - | - | - | - | - | - | 0 | 0 | - | 0 | - | - | - | - | 0 | - | - | - | - | - | - | - | - | - | - | - | - | - | 0 | 0 | - | 0 | - | - | - | - | 0 | - | - | - | - | - | - | - | - | - | - | - | - | - | 0 | 0 | - | 0 | - | - | - | - | 0 | - | - | - | - | - | - | - | - | - | - | - | - | - | 0 | 0.048 | - | 0.048 | -
5941 | INIES_DMOT20170113_161930 | Motorisation de volets roulants - DONNEE ENVIRONNEMENTALE PAR DEFAUT | 1.1 | En ligne | Non vérifiée | MDEGD |  |  |  | MINISTERE DE L’ENVIRONNEMENT, DE L’ENERGIE ET DE LA MER - MINISTERE DU LOGEMENT ET DE L'HABITAT DURABLE | 2017-01-13 16:20 | 2017-01-13 16:20 | 2016-10-21 |  | Individuelle | Équipements électriques, électroniques et de génie climatique | Appareillage d’installation pour les réseaux d’énergie électrique et de communication (= 63 Ampères) | Autres | Motorisation d’ouverture de volets | Motorisation volet roulant |  |  |  | 15 | 1 | unité | Assurer la fonction de motorisation de volets roulants pour une durée de vie de référence de 15 ans. | [22 empty] | UploadedFiles/Documentation-Motorisation_de_volets_roulants.pdf // | NF EN 15804 + NF EN 15804/CN | 2017-01-13 16:20 | [5 empty] | BtoC | [10 empty] | - | - | - | 12.1 | - | - | - | - | - | - | - | - | - | - | - | - | - | 0.11 | 13 | - | 0.877 | - | - | - | - | 6.98e-07 | - | - | - | - | - | - | - | - | - | - | - | - | - | 1.75e-09 | 8.13e-07 | - | 1.13e-07 | - | - | - | - | 0.061 | - | - | - | - | - | - | - | - | - | - | - | - | - | 0.000528 | 0.0741 | - | 0.0126 | - | - | - | - | 0.00314 | - | - | - | - | - | - | - | - | - | - | - | - | - | 0.000126 | 0.00356 | - | 0.000295 | - | - | - | - | 0.00387 | - | - | - | - | - | - | - | - | - | - | - | - | - | 3e-05 | 0.00427 | - | 0.000371 | - | - | - | - | 0.000356 | - | - | - | - | - | - | - | - | - | - | - | - | - | 8.91e-10 | 0.000356 | - | 3.75e-09 | - | - | - | - | 40.7 | - | - | - | - | - | - | - | - | - | - | - | - | - | 0.216 | 44 | - | 3.06 | - | - | - | - | 225 | - | - | - | - | - | - | - | - | - | - | - | - | - | 1.89 | 239 | - | 12.3 | - | - | - | - | 387 | - | - | - | - | - | - | - | - | - | - | - | - | - | 1.54 | 400 | - | 11.5 | - | - | - | - | 4.82 | - | - | - | - | - | - | - | - | - | - | - | - | - | 0.0464 | 5.07 | - | 0.209 | - | - | - | - | 0.425 | - | - | - | - | - | - | - | - | - | - | - | - | - | 0.0041 | 0.448 | - | 0.0184 | - | - | - | - | 5.24 | - | - | - | - | - | - | - | - | - | - | - | - | - | 0.0505 | 5.52 | - | 0.228 | - | - | - | - | 131 | - | - | - | - | - | - | - | - | - | - | - | - | - | 1.26 | 138 | - | 5.69 | - | - | - | - | 5.38 | - | - | - | - | - | - | - | - | - | - | - | - | - | 0.0519 | 5.67 | - | 0.234 | - | - | - | - | 136 | - | - | - | - | - | - | - | - | - | - | - | - | - | 1.31 | 144 | - | 5.92 | - | - | - | - | 0 | - | - | - | - | - | - | - | - | - | - | - | - | - | 0 | 0 | - | 0 | - | - | - | - | 0 | - | - | - | - | - | - | - | - | - | - | - | - | - | 0 | 0 | - | 0 | - | - | - | - | 0 | - | - | - | - | - | - | - | - | - | - | - | - | - | 0 | 0 | - | 0 | - | - | - | - | 0.0915 | - | - | - | - | - | - | - | - | - | - | - | - | - | 5.18e-05 | 0.0921 | - | 0.000631 | - | - | - | - | 0.306 | - | - | - | - | - | - | - | - | - | - | - | - | - | 1.89e-06 | 0.306 | - | 5.68e-05 | - | - | - | - | 0 | - | - | - | - | - | - | - | - | - | - | - | - | - | 0 | 0 | - | 0 | - | - | - | - | 0 | - | - | - | - | - | - | - | - | - | - | - | - | - | 0 | 0 | - | 0 | - | - | - | - | 0 | - | - | - | - | - | - | - | - | - | - | - | - | - | 0 | 0 | - | 0 | - | - | - | - | 0 | - | - | - | - | - | - | - | - | - | - | - | - | - | 0 | 0 | - | 0 | - | - | - | - | 0 | - | - | - | - | - | - | - | - | - | - | - | - | - | 0 | 0 | - | 0 | - | - | - | - | 0 | - | - | - | - | - | - | - | - | - | - | - | - | - | 0 | 0 | - | 0 | -
5942 | INIES_DAPP20170113_161930 | Appareil avec fonction secondaire sèche-serviette [P=1000W] - DONNEE ENVIRONNEMENTALE PAR DEFAUT | 1.1 | En ligne | Non vérifiée | MDEGD |  |  |  | MINISTERE DE L’ENVIRONNEMENT, DE L’ENERGIE ET DE LA MER - MINISTERE DU LOGEMENT ET DE L'HABITAT DURABLE | 2017-01-13 16:20 | 2017-01-13 16:20 | 2016-10-24 |  | Individuelle | Équipements électriques, électroniques et de génie climatique | Equipements de génie climatique | Chauffage à énergie électrique directe à poste fixe visible | Appareil avec fonction secondaire sèche-serviette |  |  |  |  | 15 | 1 | m² | Assurer le chauffage et maintenir à 19°C la température d’un mètre carré de surface habitable ou assimilée pendant une durée de vie de référence de 15 ans. | [22 empty] | UploadedFiles/Documentation-Appareil_avec_fonction_secondaire_seche-serviette_P_1000W.pdf // | NF EN 15804 + NF EN 15804/CN | 2017-01-13 16:20 | [5 empty] | BtoC | [10 empty] | - | - | - | 233 | - | - | - | - | - | - | - | - | - | - | - | - | - | 16.8 | 264 | - | 14.4 | - | - | - | - | 7.54e-06 | - | - | - | - | - | - | - | - | - | - | - | - | - | 2.8e-07 | 7.85e-06 | - | 2.92e-08 | - | - | - | - | 0.543 | - | - | - | - | - | - | - | - | - | - | - | - | - | 0.00955 | 0.614 | - | 0.0618 | - | - | - | - | 0.0929 | - | - | - | - | - | - | - | - | - | - | - | - | - | 0.00507 | 0.112 | - | 0.0144 | - | - | - | - | 0.0616 | - | - | - | - | - | - | - | - | - | - | - | - | - | 0.00108 | 0.0671 | - | 0.00441 | - | - | - | - | 0.0104 | - | - | - | - | - | - | - | - | - | - | - | - | - | 9.15e-08 | 0.0104 | - | 5.51e-07 | - | - | - | - | 2360 | - | - | - | - | - | - | - | - | - | - | - | - | - | 43.9 | 2590 | - | 193 | - | - | - | - | 69300 | - | - | - | - | - | - | - | - | - | - | - | - | - | 650 | 72200 | - | 2260 | - | - | - | - | 25400 | - | - | - | - | - | - | - | - | - | - | - | - | - | 476 | 26500 | - | 570 | - | - | - | - | 190 | - | - | - | - | - | - | - | - | - | - | - | - | - | 0.0508 | 190 | - | 0.27 | - | - | - | - | 0 | - | - | - | - | - | - | - | - | - | - | - | - | - | 0 | 0 | - | 0 | - | - | - | - | 190 | - | - | - | - | - | - | - | - | - | - | - | - | - | 0.0508 | 190 | - | 0.27 | - | - | - | - | 8670 | - | - | - | - | - | - | - | - | - | - | - | - | - | 57.2 | 8920 | - | 194 | - | - | - | - | 457 | - | - | - | - | - | - | - | - | - | - | - | - | - | 0 | 457 | - | 0 | - | - | - | - | 9130 | - | - | - | - | - | - | - | - | - | - | - | - | - | 57.2 | 9380 | - | 194 | - | - | - | - | 15.2 | - | - | - | - | - | - | - | - | - | - | - | - | - | 0 | 15.2 | - | 0 | - | - | - | - | 0 | - | - | - | - | - | - | - | - | - | - | - | - | - | 0 | 0 | - | 0 | - | - | - | - | 0 | - | - | - | - | - | - | - | - | - | - | - | - | - | 0 | 0 | - | 0 | - | - | - | - | 29200 | - | - | - | - | - | - | - | - | - | - | - | - | - | 599 | 30500 | - | 703 | - | - | - | - | 93.9 | - | - | - | - | - | - | - | - | - | - | - | - | - | 55 | 149 | - | 0.000204 | - | - | - | - | 18.8 | - | - | - | - | - | - | - | - | - | - | - | - | - | 0.164 | 20.1 | - | 1.09 | - | - | - | - | 9.38 | - | - | - | - | - | - | - | - | - | - | - | - | - | 0.000284 | 9.38 | - | 0.000364 | - | - | - | - | 0 | - | - | - | - | - | - | - | - | - | - | - | - | - | 0 | 0 | - | 0 | - | - | - | - | 0 | - | - | - | - | - | - | - | - | - | - | - | - | - | 0 | 0 | - | 0 | - | - | - | - | 0 | - | - | - | - | - | - | - | - | - | - | - | - | - | 0 | 0 | - | 0 | - | - | - | - | 0 | - | - | - | - | - | - | - | - | - | - | - | - | - | 0 | 0.029 | - | 0.029 | -
5944 | INIES_DAPP20170113_161931 | Appliques murales et hublots étanches - DONNEE ENVIRONNEMENTALE PAR DEFAUT | 1.1 | En ligne | Non vérifiée | MDEGD |  |  |  | MINISTERE DE L’ENVIRONNEMENT, DE L’ENERGIE ET DE LA MER - MINISTERE DU LOGEMENT ET DE L'HABITAT DURABLE | 2017-01-13 16:20 | 2017-01-13 16:20 | 2016-10-21 |  | Individuelle | Équipements électriques, électroniques et de génie climatique | Matériel d’éclairage | Matériels pour l’éclairage extérieur et leurs alimentations | Luminaires étanches IP > 54 | Appliques murales et hublots étanches |  |  |  | 10 | 1 | unité | Assurer la fonction d’enveloppe permettant de recevoir une lampe afin d’assurer un éclairage à l’intérieur comme à l’extérieur pour une durée de vie de référence de 10 ans. | [22 empty] | UploadedFiles/Documentation-Appliques_murales_et_hublots_etanches.pdf // | NF EN 15804 + NF EN 15804/CN | 2017-01-13 16:20 | [5 empty] | BtoC | [10 empty] | - | - | - | 11.3 | - | - | - | - | - | - | - | - | - | - | - | - | - | 0.111 | 11.5 | - | 0.0761 | - | - | - | - | 6.93e-07 | - | - | - | - | - | - | - | - | - | - | - | - | - | 3.39e-08 | 7.5e-07 | - | 2.3e-08 | - | - | - | - | 0.0266 | - | - | - | - | - | - | - | - | - | - | - | - | - | 0.000453 | 0.0274 | - | 0.00033 | - | - | - | - | 0.00306 | - | - | - | - | - | - | - | - | - | - | - | - | - | 0.000357 | 0.00348 | - | 6.72e-05 | - | - | - | - | 0.0029 | - | - | - | - | - | - | - | - | - | - | - | - | - | 6e-05 | 0.00301 | - | 4.22e-05 | - | - | - | - | 8.14e-05 | - | - | - | - | - | - | - | - | - | - | - | - | - | 3.57e-09 | 8.14e-05 | - | 1.77e-09 | - | - | - | - | 76.6 | - | - | - | - | - | - | - | - | - | - | - | - | - | 0.896 | 78.1 | - | 0.614 | - | - | - | - | 437 | - | - | - | - | - | - | - | - | - | - | - | - | - | 8.15 | 452 | - | 7.14 | - | - | - | - | 1900 | - | - | - | - | - | - | - | - | - | - | - | - | - | 6.01 | 1900 | - | 2.23 | - | - | - | - | 2.41 | - | - | - | - | - | - | - | - | - | - | - | - | - | 0.032 | 2.45 | - | 0.0154 | - | - | - | - | 1.74 | - | - | - | - | - | - | - | - | - | - | - | - | - | 0.00176 | 1.74 | - | 0.00123 | - | - | - | - | 4.14 | - | - | - | - | - | - | - | - | - | - | - | - | - | 0.0338 | 4.19 | - | 0.0167 | - | - | - | - | 163 | - | - | - | - | - | - | - | - | - | - | - | - | - | 1.48 | 166 | - | 0.996 | - | - | - | - | 3.59 | - | - | - | - | - | - | - | - | - | - | - | - | - | 0.0222 | 3.62 | - | 0.0155 | - | - | - | - | 167 | - | - | - | - | - | - | - | - | - | - | - | - | - | 1.5 | 169 | - | 1.01 | - | - | - | - | 0.121 | - | - | - | - | - | - | - | - | - | - | - | - | - | 0 | 0.121 | - | 0 | - | - | - | - | 0 | - | - | - | - | - | - | - | - | - | - | - | - | - | 0 | 0 | - | 0 | - | - | - | - | 0 | - | - | - | - | - | - | - | - | - | - | - | - | - | 0 | 0 | - | 0 | - | - | - | - | 0.038 | - | - | - | - | - | - | - | - | - | - | - | - | - | 9.57e-05 | 0.0381 | - | 4.39e-05 | - | - | - | - | 0.865 | - | - | - | - | - | - | - | - | - | - | - | - | - | 0.000207 | 0.866 | - | 3.06e-05 | - | - | - | - | 1.05 | - | - | - | - | - | - | - | - | - | - | - | - | - | 0.781 | 1.91 | - | 0.0843 | - | - | - | - | 0.000206 | - | - | - | - | - | - | - | - | - | - | - | - | - | 1.42e-05 | 0.000222 | - | 1.44e-06 | - | - | - | - | 0 | - | - | - | - | - | - | - | - | - | - | - | - | - | 0 | 0 | - | 0 | - | - | - | - | 0 | - | - | - | - | - | - | - | - | - | - | - | - | - | 0 | 0 | - | 0 | - | - | - | - | 0 | - | - | - | - | - | - | - | - | - | - | - | - | - | 0 | 0 | - | 0 | - | - | - | - | 0 | - | - | - | - | - | - | - | - | - | - | - | - | - | 0 | 0 | - | 0 | -
5945 | INIES_DVMC20170113_161931 | VMC simple flux Hygro B [Débit moyen = 59m3/h] - DONNEE ENVIRONNEMENTALE PAR DEFAUT | 1.1 | En ligne | Non vérifiée | MDEGD |  |  |  | MINISTERE DE L’ENVIRONNEMENT, DE L’ENERGIE ET DE LA MER - MINISTERE DU LOGEMENT ET DE L'HABITAT DURABLE | 2017-01-13 16:20 | 2017-01-13 16:20 | 2016-11-08 |  | Individuelle | Équipements électriques, électroniques et de génie climatique | Equipements de génie climatique | Caisson de ventilation | VMC simple flux |  |  |  |  | 17 | 1 | unité | Assurer la fonction de VMC simple flux (59m3/h) pour le transfert d'air en vue de la ventilation, et/ou traitement d'air et, et/ou désenfumage, et/ou filtration d'un bâtiment pour une durée de vie de référence de 17 ans. | [22 empty] | UploadedFiles/Documentation-VMC_simple_flux_Hygro_B_Debit_moyen_59m3-h.pdf // | NF EN 15804 + NF EN 15804/CN | 2017-01-13 16:20 | [5 empty] | BtoC | [10 empty] | - | - | - | 19.7 | - | - | - | - | - | - | - | - | - | - | - | - | - | 1.53 | 21.6 | - | 0.384 | - | - | - | - | 1.62e-06 | - | - | - | - | - | - | - | - | - | - | - | - | - | 1.47e-07 | 1.79e-06 | - | 2.1e-08 | - | - | - | - | 0.0332 | - | - | - | - | - | - | - | - | - | - | - | - | - | 0.00079 | 0.0356 | - | 0.00164 | - | - | - | - | 0.0078 | - | - | - | - | - | - | - | - | - | - | - | - | - | 0.00045 | 0.00864 | - | 0.000388 | - | - | - | - | 0.00397 | - | - | - | - | - | - | - | - | - | - | - | - | - | 6.87e-05 | 0.00415 | - | 0.000114 | - | - | - | - | 9.94e-05 | - | - | - | - | - | - | - | - | - | - | - | - | - | 3.69e-09 | 9.94e-05 | - | 1.39e-08 | - | - | - | - | 309 | - | - | - | - | - | - | - | - | - | - | - | - | - | 4.51 | 319 | - | 5.24 | - | - | - | - | 728 | - | - | - | - | - | - | - | - | - | - | - | - | - | 64.6 | 854 | - | 62.1 | - | - | - | - | 2070 | - | - | - | - | - | - | - | - | - | - | - | - | - | 42.5 | 2120 | - | 15.5 | - | - | - | - | 14.6 | - | - | - | - | - | - | - | - | - | - | - | - | - | 0.00241 | 14.7 | - | 0.00685 | - | - | - | - | 0.692 | - | - | - | - | - | - | - | - | - | - | - | - | - | 0 | 0.692 | - | 0 | - | - | - | - | 15.3 | - | - | - | - | - | - | - | - | - | - | - | - | - | 0.00241 | 15.3 | - | 0.00685 | - | - | - | - | 356 | - | - | - | - | - | - | - | - | - | - | - | - | - | 5.67 | 367 | - | 5.27 | - | - | - | - | 111 | - | - | - | - | - | - | - | - | - | - | - | - | - | 0 | 111 | - | 0 | - | - | - | - | 467 | - | - | - | - | - | - | - | - | - | - | - | - | - | 5.67 | 478 | - | 5.27 | - | - | - | - | 0.769 | - | - | - | - | - | - | - | - | - | - | - | - | - | 0 | 0.769 | - | 0 | - | - | - | - | 0 | - | - | - | - | - | - | - | - | - | - | - | - | - | 0 | 0 | - | 0 | - | - | - | - | 0 | - | - | - | - | - | - | - | - | - | - | - | - | - | 0 | 0 | - | 0 | - | - | - | - | 0.143 | - | - | - | - | - | - | - | - | - | - | - | - | - | 0.00105 | 0.144 | - | 8.94e-05 | - | - | - | - | 11.9 | - | - | - | - | - | - | - | - | - | - | - | - | - | 4.8 | 16.7 | - | 3.16e-05 | - | - | - | - | 5.95 | - | - | - | - | - | - | - | - | - | - | - | - | - | 0.0106 | 5.99 | - | 0.0332 | - | - | - | - | 0.00432 | - | - | - | - | - | - | - | - | - | - | - | - | - | 5.72e-05 | 0.00439 | - | 1.49e-05 | - | - | - | - | 0 | - | - | - | - | - | - | - | - | - | - | - | - | - | 0 | 0 | - | 0 | - | - | - | - | 0 | - | - | - | - | - | - | - | - | - | - | - | - | - | 0 | 0 | - | 0 | - | - | - | - | 0 | - | - | - | - | - | - | - | - | - | - | - | - | - | 0 | 0 | - | 0 | - | - | - | - | 0 | - | - | - | - | - | - | - | - | - | - | - | - | - | 0 | 0.00304 | - | 0.00304 | -
5946 | INIES_DMOU20170113_161931 | Moulures et plinthes - DONNEE ENVIRONNEMENTALE PAR DEFAUT | 1.1 | En ligne | Non vérifiée | MDEGD |  |  |  | MINISTERE DE L’ENVIRONNEMENT, DE L’ENERGIE ET DE LA MER - MINISTERE DU LOGEMENT ET DE L'HABITAT DURABLE | 2017-01-13 16:20 | 2017-01-13 16:20 | 2016-10-21 |  | Individuelle | Équipements électriques, électroniques et de génie climatique | Appareillage d’installation pour les réseaux d’énergie électrique et de communication (= 63 Ampères) | Solutions de cheminement des câbles | Systèmes de goulottes et conduits | Moulures et plinthes |  |  |  | 20 | 1 | ml | Assurer la fonction de molures et pliinthers pour loger et protéger le câblage et l'appareillage sur 1 mètre linéaire pour une durée de vie de référence de 20 ans. | [22 empty] | UploadedFiles/Documentation-Moulures_et_plinthes.pdf // | NF EN 15804 + NF EN 15804/CN | 2017-01-13 16:20 | [5 empty] | BtoC | [10 empty] | - | - | - | 1.17 | - | - | - | - | - | - | - | - | - | - | - | - | - | 0.0413 | 1.27 | - | 0.06 | - | - | - | - | 6.2e-08 | - | - | - | - | - | - | - | - | - | - | - | - | - | 1.05e-09 | 6.32e-08 | - | 1.37e-10 | - | - | - | - | 0.00127 | - | - | - | - | - | - | - | - | - | - | - | - | - | 0.000157 | 0.00172 | - | 0.00029 | - | - | - | - | 0.000382 | - | - | - | - | - | - | - | - | - | - | - | - | - | 0.000179 | 0.000625 | - | 6.45e-05 | - | - | - | - | 0.000206 | - | - | - | - | - | - | - | - | - | - | - | - | - | 1.05e-09 | 0.000224 | - | 1.82e-05 | - | - | - | - | 1.76e-06 | - | - | - | - | - | - | - | - | - | - | - | - | - | 2.66e-09 | 1.76e-06 | - | 2.42e-09 | - | - | - | - | 21.2 | - | - | - | - | - | - | - | - | - | - | - | - | - | 0.589 | 22.6 | - | 0.839 | - | - | - | - | 171 | - | - | - | - | - | - | - | - | - | - | - | - | - | 4.66 | 186 | - | 9.75 | - | - | - | - | 217 | - | - | - | - | - | - | - | - | - | - | - | - | - | 4.9 | 224 | - | 2.13 | - | - | - | - | 0.667 | - | - | - | - | - | - | - | - | - | - | - | - | - | 0.0113 | 0.68 | - | 0.00158 | - | - | - | - | 0.622 | - | - | - | - | - | - | - | - | - | - | - | - | - | 0 | 0.622 | - | 0 | - | - | - | - | 1.29 | - | - | - | - | - | - | - | - | - | - | - | - | - | 0.0113 | 1.3 | - | 0.00158 | - | - | - | - | 34.5 | - | - | - | - | - | - | - | - | - | - | - | - | - | 0.626 | 36 | - | 0.844 | - | - | - | - | 6.94 | - | - | - | - | - | - | - | - | - | - | - | - | - | 0 | 6.94 | - | 0 | - | - | - | - | 41.5 | - | - | - | - | - | - | - | - | - | - | - | - | - | 0.626 | 42.9 | - | 0.844 | - | - | - | - | 0.0265 | - | - | - | - | - | - | - | - | - | - | - | - | - | 0 | 0.0265 | - | 0 | - | - | - | - | 0 | - | - | - | - | - | - | - | - | - | - | - | - | - | 0 | 0 | - | 0 | - | - | - | - | 0 | - | - | - | - | - | - | - | - | - | - | - | - | - | 0 | 0 | - | 0 | - | - | - | - | 0.0795 | - | - | - | - | - | - | - | - | - | - | - | - | - | 3.64e-05 | 0.0795 | - | 6.93e-06 | - | - | - | - | 0.052 | - | - | - | - | - | - | - | - | - | - | - | - | - | 0.000183 | 0.0522 | - | 1.27e-05 | - | - | - | - | 0.379 | - | - | - | - | - | - | - | - | - | - | - | - | - | 0.385 | 0.81 | - | 0.0459 | - | - | - | - | 7.57e-05 | - | - | - | - | - | - | - | - | - | - | - | - | - | 1.32e-05 | 9.06e-05 | - | 1.71e-06 | - | - | - | - | 0 | - | - | - | - | - | - | - | - | - | - | - | - | - | 0 | 0 | - | 0 | - | - | - | - | 0 | - | - | - | - | - | - | - | - | - | - | - | - | - | 0 | 0 | - | 0 | - | - | - | - | 0 | - | - | - | - | - | - | - | - | - | - | - | - | - | 0 | 0 | - | 0 | - | - | - | - | 0 | - | - | - | - | - | - | - | - | - | - | - | - | - | 0 | 0 | - | 0 | -
5947 | INIES_DCHA20170113_161932 | Chauffe-eau solaire individuel [Capacité = 200L] - DONNEE ENVIRONNEMENTALE PAR DEFAUT | 1.1 | En ligne | Non vérifiée | MDEGD |  |  |  | MINISTERE DE L’ENVIRONNEMENT, DE L’ENERGIE ET DE LA MER - MINISTERE DU LOGEMENT ET DE L'HABITAT DURABLE | 2017-01-13 16:20 | 2017-01-13 16:20 |  |  | Individuelle | Équipements électriques, électroniques et de génie climatique | Equipements de génie climatique | Production d’eau chaude sanitaire | Chauffe-eau individuel à accumulation | Chauffe-eau solaire individuel |  |  |  | 15 | 1 | unité | Assurer la production d'eau chaude sanitaire à l'aide d'un chauffe-eau solaire (capacité de 200L) sur une durée de vie de référence de 15 ans. | [22 empty] | UploadedFiles/Documentation-Chauffe-eau_solaire_individuel_Capacite__200L-9_58.pdf // | NF EN 15804 + NF EN 15804/CN | 2019-03-05 10:59 | [5 empty] | BtoC | [10 empty] | - | - | - | 1246.6301 | - | - | - | - | - | - | - | - | - | - | - | - | - | 31.3668 | 1714.9609 | - | 436.964 | - | - | - | - | 0.00016568 | - | - | - | - | - | - | - | - | - | - | - | - | - | 2.4611e-06 | 0.00020526 | - | 3.7118e-05 | - | - | - | - | 1.874 | - | - | - | - | - | - | - | - | - | - | - | - | - | 0.0941 | 2.9734 | - | 1.0053 | - | - | - | - | 0.87666 | - | - | - | - | - | - | - | - | - | - | - | - | - | 0.022278 | 1.1377 | - | 0.23871 | - | - | - | - | 0.35469 | - | - | - | - | - | - | - | - | - | - | - | - | - | 0.010214 | 0.51506 | - | 0.15016 | - | - | - | - | 0.01512 | - | - | - | - | - | - | - | - | - | - | - | - | - | 9.6513e-07 | 0.017432 | - | 0.0023107 | - | - | - | - | 16005.1223 | - | - | - | - | - | - | - | - | - | - | - | - | - | 437.527 | 22161.0622 | - | 5718.413 | - | - | - | - | 168093.9975 | - | - | - | - | - | - | - | - | - | - | - | - | - | 4246.5852 | 790186.5582 | - | 617845.9755 | - | - | - | - | 224393.4225 | - | - | - | - | - | - | - | - | - | - | - | - | - | 3530.7782 | 272843.0991 | - | 44918.8984 | - | - | - | - | 126.2716 | - | - | - | - | - | - | - | - | - | - | - | - | - | 0.52761 | 228.4598 | - | 101.6607 | - | - | - | - | 518.759 | - | - | - | - | - | - | - | - | - | - | - | - | - | 0 | 870.2283 | - | 351.4693 | - | - | - | - | 645.0306 | - | - | - | - | - | - | - | - | - | - | - | - | - | 0.52761 | 1098.6881 | - | 453.1299 | - | - | - | - | 19383.0877 | - | - | - | - | - | - | - | - | - | - | - | - | - | 536.4531 | 25678.1677 | - | 5758.6269 | - | - | - | - | 828.4058 | - | - | - | - | - | - | - | - | - | - | - | - | - | 0 | 2227.8487 | - | 1399.4428 | - | - | - | - | 20211.4936 | - | - | - | - | - | - | - | - | - | - | - | - | - | 536.4531 | 27906.0164 | - | 7158.0697 | - | - | - | - | 18.5788 | - | - | - | - | - | - | - | - | - | - | - | - | - | 0 | 19.1756 | - | 0.59677 | - | - | - | - | 0 | - | - | - | - | - | - | - | - | - | - | - | - | - | 0 | 0 | - | 0 | - | - | - | - | 0 | - | - | - | - | - | - | - | - | - | - | - | - | - | 0 | 0 | - | 0 | - | - | - | - | 9.5709 | - | - | - | - | - | - | - | - | - | - | - | - | - | 0.040133 | 11.1204 | - | 1.5093 | - | - | - | - | 509.9119 | - | - | - | - | - | - | - | - | - | - | - | - | - | 2.067 | 668.0088 | - | 156.0299 | - | - | - | - | 317.6896 | - | - | - | - | - | - | - | - | - | - | - | - | - | 207.5036 | 601.31 | - | 76.1168 | - | - | - | - | 212.3293 | - | - | - | - | - | - | - | - | - | - | - | - | - | 0.0075522 | 226.1764 | - | 13.8396 | - | - | - | - | 0 | - | - | - | - | - | - | - | - | - | - | - | - | - | 0 | 0 | - | 0 | - | - | - | - | 5.6732 | - | - | - | - | - | - | - | - | - | - | - | - | - | 37.0277 | 52.0986 | - | 9.3977 | - | - | - | - | 0.74488 | - | - | - | - | - | - | - | - | - | - | - | - | - | 37.0277 | 41.9257 | - | 4.1532 | - | - | - | - | 2.828 | - | - | - | - | - | - | - | - | - | - | - | - | - | 0 | 25.2611 | - | 22.4332 | -
5948 | INIES_DREV20170113_162006 | Revêtement de sol souple en caoutchouc - DONNEE ENVIRONNEMENTALE PAR DEFAUT | 1.1 | En ligne | Non vérifiée | MDEGD |  |  |  | MINISTERE DE L’ENVIRONNEMENT, DE L’ENERGIE ET DE LA MER - MINISTERE DU LOGEMENT ET DE L'HABITAT DURABLE | 2017-01-13 16:20 | 2017-01-13 16:20 | 2016-11-07 |  | Individuelle | Produits de construction | Revêtements des sols et murs / peintures / produits de décoration | Revêtements de sol souples | Caoutchouc |  |  |  |  | 10 | 1 | m² | Assurer la fonction de 1 m² de revêtement de sol souple en caoutchouc pour une durée de vie de référence de 10 ans. | [22 empty] | UploadedFiles/Documentation-Revetement_de_sol_souple_en_caoutchouc.pdf // | NF EN 15804 + NF EN 15804/CN | 2017-01-13 16:20 | [5 empty] | BtoC | [10 empty] | - | - | - | 21.9 | - | - | - | - | - | - | - | - | - | - | - | - | - | 0.399 | 27 | - | 4.13 | 0.569 | - | - | - | 3.56e-06 | - | - | - | - | - | - | - | - | - | - | - | - | - | 1.94e-08 | 4.49e-06 | - | 8.71e-07 | 3.73e-08 | - | - | - | 0.0994 | - | - | - | - | - | - | - | - | - | - | - | - | - | 0.000497 | 0.122 | - | 0.0206 | 0.00175 | - | - | - | 0.00906 | - | - | - | - | - | - | - | - | - | - | - | - | - | 0.000302 | 0.0131 | - | 0.003 | 0.000722 | - | - | - | 0.0138 | - | - | - | - | - | - | - | - | - | - | - | - | - | 0.000115 | 0.0164 | - | 0.00212 | 0.000423 | - | - | - | 0.000383 | - | - | - | - | - | - | - | - | - | - | - | - | - | 7.6e-07 | 0.00043 | - | 3.75e-05 | 8.56e-06 | - | - | - | 434 | - | - | - | - | - | - | - | - | - | - | - | - | - | 1.7 | 501 | - | 61.1 | 4.1 | - | - | - | 1930 | - | - | - | - | - | - | - | - | - | - | - | - | - | 12.1 | 2400 | - | 415 | 46.7 | - | - | - | 10.5 | - | - | - | - | - | - | - | - | - | - | - | - | - | 0.0676 | 12.9 | - | 1.45 | 0.926 | - | - | - | 23.5 | - | - | - | - | - | - | - | - | - | - | - | - | - | 0.0437 | 27.4 | - | 2.35 | 1.55 | - | - | - | 12 | - | - | - | - | - | - | - | - | - | - | - | - | - | 0 | 12.6 | - | 0.598 | 0 | - | - | - | 35.5 | - | - | - | - | - | - | - | - | - | - | - | - | - | 0.0437 | 40 | - | 2.95 | 1.55 | - | - | - | 345 | - | - | - | - | - | - | - | - | - | - | - | - | - | 1.77 | 408 | - | 55.7 | 5.6 | - | - | - | 118 | - | - | - | - | - | - | - | - | - | - | - | - | - | 0 | 127 | - | 8.8 | 0 | - | - | - | 463 | - | - | - | - | - | - | - | - | - | - | - | - | - | 1.77 | 535 | - | 64.5 | 5.6 | - | - | - | 0.508 | - | - | - | - | - | - | - | - | - | - | - | - | - | 0 | 0.534 | - | 0.0251 | 0 | - | - | - | 0 | - | - | - | - | - | - | - | - | - | - | - | - | - | 0 | 0 | - | 0 | 0 | - | - | - | 0 | - | - | - | - | - | - | - | - | - | - | - | - | - | 0 | 0 | - | 0 | 0 | - | - | - | 0.222 | - | - | - | - | - | - | - | - | - | - | - | - | - | 0.00124 | 0.335 | - | 0.0279 | 0.0839 | - | - | - | 1.1 | - | - | - | - | - | - | - | - | - | - | - | - | - | 0.00144 | 1.22 | - | 0.0943 | 0.0223 | - | - | - | 5.15 | - | - | - | - | - | - | - | - | - | - | - | - | - | 4.08 | 12.2 | - | 2.89 | 0.104 | - | - | - | 0.000645 | - | - | - | - | - | - | - | - | - | - | - | - | - | 1.13e-05 | 0.000934 | - | 0.000266 | 1.07e-05 | - | - | - | 0 | - | - | - | - | - | - | - | - | - | - | - | - | - | 0 | 0 | - | 0 | 0 | - | - | - | 0 | - | - | - | - | - | - | - | - | - | - | - | - | - | 0 | 0 | - | 0 | 0 | - | - | - | 0 | - | - | - | - | - | - | - | - | - | - | - | - | - | 0 | 0 | - | 0 | 0 | - | - | - | 0 | - | - | - | - | - | - | - | - | - | - | - | - | - | 0 | 0 | - | 0 | 0
5949 | INIES_DRE220170113_162006 | Revêtement de sol souple en PVC - DONNEE ENVIRONNEMENTALE PAR DEFAUT | 1.1 | En ligne | Non vérifiée | MDEGD |  |  |  | MINISTERE DE L’ENVIRONNEMENT, DE L’ENERGIE ET DE LA MER - MINISTERE DU LOGEMENT ET DE L'HABITAT DURABLE | 2017-01-13 16:20 | 2017-01-13 16:20 | 2016-11-10 |  | Individuelle | Produits de construction | Revêtements des sols et murs / peintures / produits de décoration | Revêtements de sol souples | PVC |  |  |  |  | 10 | 1 | m² | Assurer la fonction de 1 m² de revêtement de sol souple en PVC pour une durée de vie de référence de 10 ans. | [22 empty] | UploadedFiles/Documentation-Revetement_de_sol_souple_en_PVC.pdf // | NF EN 15804 + NF EN 15804/CN | 2018-06-04 14:00 | [5 empty] | BtoC | [10 empty] | - | - | - | - | - | - | - | - | - | - | - | - | - | - | - | - | - | - | 13.4 | - | - | - | - | - | - | - | - | - | - | - | - | - | - | - | - | - | - | - | - | - | 7.63e-07 | - | - | - | - | - | - | - | - | - | - | - | - | - | - | - | - | - | - | - | - | - | 0.186 | - | - | - | - | - | - | - | - | - | - | - | - | - | - | - | - | - | - | - | - | - | 0.00298 | - | - | - | - | - | - | - | - | - | - | - | - | - | - | - | - | - | - | - | - | - | 0.00785 | - | - | - | - | - | - | - | - | - | - | - | - | - | - | - | - | - | - | - | - | - | 5.08e-05 | - | - | - | - | - | - | - | - | - | - | - | - | - | - | - | - | - | - | - | - | - | 72.7 | - | - | - | - | - | - | - | - | - | - | - | - | - | - | - | - | - | - | - | - | - | 1850 | - | - | - | - | - | - | - | - | - | - | - | - | - | - | - | - | - | - | - | - | - | 8.29 | - | - | - | - | - | - | - | - | - | - | - | - | - | - | - | - | - | - | - | - | - | - | - | - | - | - | - | - | - | - | - | - | - | - | - | - | - | - | - | - | - | - | - | - | - | - | - | - | - | - | - | - | - | - | - | - | - | - | - | - | - | - | - | - | - | 27.1 | - | - | - | - | - | - | - | - | - | - | - | - | - | - | - | - | - | - | - | - | - | - | - | - | - | - | - | - | - | - | - | - | - | - | - | - | - | - | - | - | - | - | - | - | - | - | - | - | - | - | - | - | - | - | - | - | - | - | - | - | - | - | - | - | - | 518 | - | - | - | - | - | - | - | - | - | - | - | - | - | - | - | - | - | - | - | - | - | 0 | - | - | - | - | - | - | - | - | - | - | - | - | - | - | - | - | - | - | - | - | - | 0 | - | - | - | - | - | - | - | - | - | - | - | - | - | - | - | - | - | - | - | - | - | 0 | - | - | - | - | - | - | - | - | - | - | - | - | - | - | - | - | - | - | - | - | - | 0.246 | - | - | - | - | - | - | - | - | - | - | - | - | - | - | - | - | - | - | - | - | - | 0.318 | - | - | - | - | - | - | - | - | - | - | - | - | - | - | - | - | - | - | - | - | - | 9.22 | - | - | - | - | - | - | - | - | - | - | - | - | - | - | - | - | - | - | - | - | - | 0.00474 | - | - | - | - | - | - | - | - | - | - | - | - | - | - | - | - | - | - | - | - | - | 0 | - | - | - | - | - | - | - | - | - | - | - | - | - | - | - | - | - | - | - | - | - | 0.108 | - | - | - | - | - | - | - | - | - | - | - | - | - | - | - | - | - | - | - | - | - | 0 | - | - | - | - | - | - | - | - | - | - | - | - | - | - | - | - | - | - | - | - | - | 0 | - | - | -
5950 | INIES_DREV20170113_162007 | Revêtements extérieurs en céramique [ép. 10mm] - DONNEE ENVIRONNEMENTALE PAR DEFAUT | 1.1 | En ligne | Non vérifiée | MDEGD |  |  |  | MINISTERE DE L’ENVIRONNEMENT, DE L’ENERGIE ET DE LA MER - MINISTERE DU LOGEMENT ET DE L'HABITAT DURABLE | 2017-01-13 16:20 | 2017-01-13 16:20 | 2016-11-10 |  | Individuelle | Produits de construction | Voirie / réseaux divers (y compris réseaux intérieurs) et aménagements extérieurs de la parcelle | Voirie et revêtements extérieurs | Céramique |  |  |  |  | 50 | 1 | m² | Assurer la fonction de 1 m² de revêtement extérieur en céramique (épaisseur de 10mm) pour une durée de vie de référence de 50 ans. | [22 empty] | UploadedFiles/Documentation-Revetements_exterieurs_en_ceramique_ep.10mm.pdf // | NF EN 15804 + NF EN 15804/CN | 2017-01-13 16:20 | [5 empty] | BtoC | [10 empty] | - | - | - | - | - | - | - | - | - | - | - | - | - | - | - | - | - | - | 48.5 | - | - | - | - | - | - | - | - | - | - | - | - | - | - | - | - | - | - | - | - | - | 5.81e-06 | - | - | - | - | - | - | - | - | - | - | - | - | - | - | - | - | - | - | - | - | - | 0.194 | - | - | - | - | - | - | - | - | - | - | - | - | - | - | - | - | - | - | - | - | - | 0.0471 | - | - | - | - | - | - | - | - | - | - | - | - | - | - | - | - | - | - | - | - | - | 0.0139 | - | - | - | - | - | - | - | - | - | - | - | - | - | - | - | - | - | - | - | - | - | 0.0011 | - | - | - | - | - | - | - | - | - | - | - | - | - | - | - | - | - | - | - | - | - | 588 | - | - | - | - | - | - | - | - | - | - | - | - | - | - | - | - | - | - | - | - | - | 6500 | - | - | - | - | - | - | - | - | - | - | - | - | - | - | - | - | - | - | - | - | - | 2870 | - | - | - | - | - | - | - | - | - | - | - | - | - | - | - | - | - | - | - | - | - | - | - | - | - | - | - | - | - | - | - | - | - | - | - | - | - | - | - | - | - | - | - | - | - | - | - | - | - | - | - | - | - | - | - | - | - | - | - | - | - | - | - | - | - | 119 | - | - | - | - | - | - | - | - | - | - | - | - | - | - | - | - | - | - | - | - | - | - | - | - | - | - | - | - | - | - | - | - | - | - | - | - | - | - | - | - | - | - | - | - | - | - | - | - | - | - | - | - | - | - | - | - | - | - | - | - | - | - | - | - | - | 787 | - | - | - | - | - | - | - | - | - | - | - | - | - | - | - | - | - | - | - | - | - | 10.8 | - | - | - | - | - | - | - | - | - | - | - | - | - | - | - | - | - | - | - | - | - | 0 | - | - | - | - | - | - | - | - | - | - | - | - | - | - | - | - | - | - | - | - | - | 0 | - | - | - | - | - | - | - | - | - | - | - | - | - | - | - | - | - | - | - | - | - | 0.55 | - | - | - | - | - | - | - | - | - | - | - | - | - | - | - | - | - | - | - | - | - | 1.04 | - | - | - | - | - | - | - | - | - | - | - | - | - | - | - | - | - | - | - | - | - | 71.1 | - | - | - | - | - | - | - | - | - | - | - | - | - | - | - | - | - | - | - | - | - | 0.00966 | - | - | - | - | - | - | - | - | - | - | - | - | - | - | - | - | - | - | - | - | - | 0 | - | - | - | - | - | - | - | - | - | - | - | - | - | - | - | - | - | - | - | - | - | 12.1 | - | - | - | - | - | - | - | - | - | - | - | - | - | - | - | - | - | - | - | - | - | 0 | - | - | - | - | - | - | - | - | - | - | - | - | - | - | - | - | - | - | - | - | - | 0 | - | - | -
5952 | INIES_DPLA20170113_162007 | Plafond suspendu en plaque de plâtre [ép.12,5mm] - DONNEE ENVIRONNEMENTALE PAR DEFAUT | 1.1 | En ligne | Non vérifiée | MDEGD |  |  |  | MINISTERE DE L’ENVIRONNEMENT, DE L’ENERGIE ET DE LA MER - MINISTERE DU LOGEMENT ET DE L'HABITAT DURABLE | 2017-01-13 16:20 | 2017-01-13 16:20 | 2016-11-10 |  | Individuelle | Produits de construction | Cloisonnement / plafonds-suspendus | Plafonds suspendus / plafonds tendus | Plaque de plâtre |  |  |  |  | 50 | 1 | m² | Assurer la fonction de 1 m² de plafond suspendu en plaque de plâtre d'épaisseur 12,5 mm pour une durée de vie de référence de 50 ans. | [22 empty] | UploadedFiles/Documentation-Plafond_suspendu_en_plaque_de_platre_ep.12.5mm.pdf // | NF EN 15804 + NF EN 15804/CN | 2017-01-13 16:20 | [5 empty] | BtoC | [10 empty] | - | - | - | - | - | - | - | - | - | - | - | - | - | - | - | - | - | - | 7.73 | - | - | - | - | - | - | - | - | - | - | - | - | - | - | - | - | - | - | - | - | - | 3.59e-07 | - | - | - | - | - | - | - | - | - | - | - | - | - | - | - | - | - | - | - | - | - | 0.0402 | - | - | - | - | - | - | - | - | - | - | - | - | - | - | - | - | - | - | - | - | - | 0.000376 | - | - | - | - | - | - | - | - | - | - | - | - | - | - | - | - | - | - | - | - | - | 0.00549 | - | - | - | - | - | - | - | - | - | - | - | - | - | - | - | - | - | - | - | - | - | 2.67e-05 | - | - | - | - | - | - | - | - | - | - | - | - | - | - | - | - | - | - | - | - | - | 19.1 | - | - | - | - | - | - | - | - | - | - | - | - | - | - | - | - | - | - | - | - | - | 1120 | - | - | - | - | - | - | - | - | - | - | - | - | - | - | - | - | - | - | - | - | - | 8.94 | - | - | - | - | - | - | - | - | - | - | - | - | - | - | - | - | - | - | - | - | - | - | - | - | - | - | - | - | - | - | - | - | - | - | - | - | - | - | - | - | - | - | - | - | - | - | - | - | - | - | - | - | - | - | - | - | - | - | - | - | - | - | - | - | - | 16.9 | - | - | - | - | - | - | - | - | - | - | - | - | - | - | - | - | - | - | - | - | - | - | - | - | - | - | - | - | - | - | - | - | - | - | - | - | - | - | - | - | - | - | - | - | - | - | - | - | - | - | - | - | - | - | - | - | - | - | - | - | - | - | - | - | - | 123 | - | - | - | - | - | - | - | - | - | - | - | - | - | - | - | - | - | - | - | - | - | 0.689 | - | - | - | - | - | - | - | - | - | - | - | - | - | - | - | - | - | - | - | - | - | 0 | - | - | - | - | - | - | - | - | - | - | - | - | - | - | - | - | - | - | - | - | - | 0 | - | - | - | - | - | - | - | - | - | - | - | - | - | - | - | - | - | - | - | - | - | 0.037 | - | - | - | - | - | - | - | - | - | - | - | - | - | - | - | - | - | - | - | - | - | 0.144 | - | - | - | - | - | - | - | - | - | - | - | - | - | - | - | - | - | - | - | - | - | 16.1 | - | - | - | - | - | - | - | - | - | - | - | - | - | - | - | - | - | - | - | - | - | 0.000611 | - | - | - | - | - | - | - | - | - | - | - | - | - | - | - | - | - | - | - | - | - | 0 | - | - | - | - | - | - | - | - | - | - | - | - | - | - | - | - | - | - | - | - | - | 0.735 | - | - | - | - | - | - | - | - | - | - | - | - | - | - | - | - | - | - | - | - | - | 0 | - | - | - | - | - | - | - | - | - | - | - | - | - | - | - | - | - | - | - | - | - | 0 | - | - | -
5953 | INIES_DPLA20170113_162008 | Plafond suspendu en laine de bois [ép. 25mm] - DONNEE ENVIRONNEMENTALE PAR DEFAUT | 1.1 | En ligne | Non vérifiée | MDEGD |  |  |  | MINISTERE DE L’ENVIRONNEMENT, DE L’ENERGIE ET DE LA MER - MINISTERE DU LOGEMENT ET DE L'HABITAT DURABLE | 2017-01-13 16:20 | 2017-01-13 16:20 | 2016-11-10 |  | Individuelle | Produits de construction | Cloisonnement / plafonds-suspendus | Plafonds suspendus / plafonds tendus | Laine de bois |  |  |  |  | 50 | 1 | m² | Assurer la fonction de 1 m² de plafond en panneau rigide de laine de bois d'épaisseur 25 mm pour une durée de vie de référence de 50 ans. | [22 empty] | UploadedFiles/Documentation-Plafond_suspendu_en_laine_de_bois_ep.25mm.pdf // | NF EN 15804 + NF EN 15804/CN | 2017-01-13 16:20 | [5 empty] | BtoC | [10 empty] | - | - | - | - | - | - | - | - | - | - | - | - | - | - | - | - | - | - | 22.6 | - | - | - | - | - | - | - | - | - | - | - | - | - | - | - | - | - | - | - | - | - | 2.96e-06 | - | - | - | - | - | - | - | - | - | - | - | - | - | - | - | - | - | - | - | - | - | 0.0933 | - | - | - | - | - | - | - | - | - | - | - | - | - | - | - | - | - | - | - | - | - | 13.1 | - | - | - | - | - | - | - | - | - | - | - | - | - | - | - | - | - | - | - | - | - | 0.00696 | - | - | - | - | - | - | - | - | - | - | - | - | - | - | - | - | - | - | - | - | - | 3.59e-05 | - | - | - | - | - | - | - | - | - | - | - | - | - | - | - | - | - | - | - | - | - | 128 | - | - | - | - | - | - | - | - | - | - | - | - | - | - | - | - | - | - | - | - | - | 1580 | - | - | - | - | - | - | - | - | - | - | - | - | - | - | - | - | - | - | - | - | - | 4.51 | - | - | - | - | - | - | - | - | - | - | - | - | - | - | - | - | - | - | - | - | - | - | - | - | - | - | - | - | - | - | - | - | - | - | - | - | - | - | - | - | - | - | - | - | - | - | - | - | - | - | - | - | - | - | - | - | - | - | - | - | - | - | - | - | - | 23.2 | - | - | - | - | - | - | - | - | - | - | - | - | - | - | - | - | - | - | - | - | - | - | - | - | - | - | - | - | - | - | - | - | - | - | - | - | - | - | - | - | - | - | - | - | - | - | - | - | - | - | - | - | - | - | - | - | - | - | - | - | - | - | - | - | - | 204 | - | - | - | - | - | - | - | - | - | - | - | - | - | - | - | - | - | - | - | - | - | 3.69 | - | - | - | - | - | - | - | - | - | - | - | - | - | - | - | - | - | - | - | - | - | 0 | - | - | - | - | - | - | - | - | - | - | - | - | - | - | - | - | - | - | - | - | - | 119 | - | - | - | - | - | - | - | - | - | - | - | - | - | - | - | - | - | - | - | - | - | 0.0897 | - | - | - | - | - | - | - | - | - | - | - | - | - | - | - | - | - | - | - | - | - | 0.303 | - | - | - | - | - | - | - | - | - | - | - | - | - | - | - | - | - | - | - | - | - | 27.9 | - | - | - | - | - | - | - | - | - | - | - | - | - | - | - | - | - | - | - | - | - | 0.0016 | - | - | - | - | - | - | - | - | - | - | - | - | - | - | - | - | - | - | - | - | - | 2.78e-06 | - | - | - | - | - | - | - | - | - | - | - | - | - | - | - | - | - | - | - | - | - | 1.53 | - | - | - | - | - | - | - | - | - | - | - | - | - | - | - | - | - | - | - | - | - | 0 | - | - | - | - | - | - | - | - | - | - | - | - | - | - | - | - | - | - | - | - | - | 0 | - | - | -
5954 | INIES_DCLO20170113_162008 | Cloisonnement en terre cuite [ép. 50mm] - DONNEE ENVIRONNEMENTALE PAR DEFAUT | 1.1 | En ligne | Non vérifiée | MDEGD |  |  |  | MINISTERE DE L’ENVIRONNEMENT, DE L’ENERGIE ET DE LA MER - MINISTERE DU LOGEMENT ET DE L'HABITAT DURABLE | 2017-01-13 16:20 | 2017-01-13 16:20 | 2016-11-10 |  | Individuelle | Produits de construction | Cloisonnement / plafonds-suspendus | Cloisonnement | Terre cuite |  |  |  |  | 100 | 1 | m² | Assurer la fonction de 1 m² de cloisonnement en brique terre cuite d'épaisseur 50mm pour une durée de vie de référence de 100 ans. | [22 empty] | UploadedFiles/Documentation-Cloisonnement_en_terre_cuite_ep.50mm.pdf // | NF EN 15804 + NF EN 15804/CN | 2017-01-13 16:20 | [5 empty] | BtoC | [10 empty] | - | - | - | - | - | - | - | - | - | - | - | - | - | - | - | - | - | - | 9.83 | - | - | - | - | - | - | - | - | - | - | - | - | - | - | - | - | - | - | - | - | - | - | - | - | - | - | - | - | - | - | - | - | - | - | - | - | - | - | - | - | - | - | - | 0.00123 | - | - | - | - | - | - | - | - | - | - | - | - | - | - | - | - | - | - | - | - | - | 0.00123 | - | - | - | - | - | - | - | - | - | - | - | - | - | - | - | - | - | - | - | - | - | 0.0215 | - | - | - | - | - | - | - | - | - | - | - | - | - | - | - | - | - | - | - | - | - | 9.42e-05 | - | - | - | - | - | - | - | - | - | - | - | - | - | - | - | - | - | - | - | - | - | 40 | - | - | - | - | - | - | - | - | - | - | - | - | - | - | - | - | - | - | - | - | - | 7760 | - | - | - | - | - | - | - | - | - | - | - | - | - | - | - | - | - | - | - | - | - | 108 | - | - | - | - | - | - | - | - | - | - | - | - | - | - | - | - | - | - | - | - | - | - | - | - | - | - | - | - | - | - | - | - | - | - | - | - | - | - | - | - | - | - | - | - | - | - | - | - | - | - | - | - | - | - | - | - | - | - | - | - | - | - | - | - | - | 43.3 | - | - | - | - | - | - | - | - | - | - | - | - | - | - | - | - | - | - | - | - | - | - | - | - | - | - | - | - | - | - | - | - | - | - | - | - | - | - | - | - | - | - | - | - | - | - | - | - | - | - | - | - | - | - | - | - | - | - | - | - | - | - | - | - | - | 172 | - | - | - | - | - | - | - | - | - | - | - | - | - | - | - | - | - | - | - | - | - | 0.142 | - | - | - | - | - | - | - | - | - | - | - | - | - | - | - | - | - | - | - | - | - | 14.3 | - | - | - | - | - | - | - | - | - | - | - | - | - | - | - | - | - | - | - | - | - | 0.0131 | - | - | - | - | - | - | - | - | - | - | - | - | - | - | - | - | - | - | - | - | - | 0.0527 | - | - | - | - | - | - | - | - | - | - | - | - | - | - | - | - | - | - | - | - | - | 0.0357 | - | - | - | - | - | - | - | - | - | - | - | - | - | - | - | - | - | - | - | - | - | 85.8 | - | - | - | - | - | - | - | - | - | - | - | - | - | - | - | - | - | - | - | - | - | 0.00102 | - | - | - | - | - | - | - | - | - | - | - | - | - | - | - | - | - | - | - | - | - | 0 | - | - | - | - | - | - | - | - | - | - | - | - | - | - | - | - | - | - | - | - | - | 0.748 | - | - | - | - | - | - | - | - | - | - | - | - | - | - | - | - | - | - | - | - | - | 0 | - | - | - | - | - | - | - | - | - | - | - | - | - | - | - | - | - | - | - | - | - | 0 | - | - | -
5956 | INIES_DISO20170113_162009 | Isolants thermiques et acoustiques pour murs (ITI) et cloisons en polyuréthane [R=5m².K/W] - DONNEE ENVIRONNEMENTALE PAR DEFAUT | 1.1 | En ligne | Non vérifiée | MDEGD |  |  |  | MINISTERE DE L’ENVIRONNEMENT, DE L’ENERGIE ET DE LA MER - MINISTERE DU LOGEMENT ET DE L'HABITAT DURABLE | 2017-01-13 16:20 | 2017-01-13 16:20 |  |  | Individuelle | Produits de construction | Isolation | Isolants thermiques et acoustiques pour murs (ITI) et cloisons | Polyuréthane |  |  |  |  | 50 | 1 | m² | Assurer la fonction d'1 m² d'isolant thermique et acoustique en polyuréthane de R=5 m².K/W pour une durée de vie de référence de 50 ans. | [22 empty] | UploadedFiles/Documentation-Isolants_thermiques_et_acoustiques_pour_murs_ITI_et_cloisons_en_polyurethane_R5m2.K_W-16_1.pdf // | NF EN 15804 + NF EN 15804/CN | 2019-03-26 17:02 | [5 empty] | BtoC | [10 empty] | - | - | - | - | - | - | - | - | - | - | - | - | - | - | - | - | - | - | 36.7401 | - | - | - | - | - | - | - | - | - | - | - | - | - | - | - | - | - | - | - | - | - | 3.0037e-05 | - | - | - | - | - | - | - | - | - | - | - | - | - | - | - | - | - | - | - | - | - | 0.21976 | - | - | - | - | - | - | - | - | - | - | - | - | - | - | - | - | - | - | - | - | - | 0.16586 | - | - | - | - | - | - | - | - | - | - | - | - | - | - | - | - | - | - | - | - | - | 0.015491 | - | - | - | - | - | - | - | - | - | - | - | - | - | - | - | - | - | - | - | - | - | 672.0409 | - | - | - | - | - | - | - | - | - | - | - | - | - | - | - | - | - | - | - | - | - | 806.1232 | - | - | - | - | - | - | - | - | - | - | - | - | - | - | - | - | - | - | - | - | - | 3815.9669 | - | - | - | - | - | - | - | - | - | - | - | - | - | - | - | - | - | - | - | - | - | 4103.9961 | - | - | - | - | - | - | - | - | - | - | - | - | - | - | - | - | - | - | - | - | - | - | - | - | - | - | - | - | - | - | - | - | - | - | - | - | - | - | - | - | - | - | - | - | - | - | - | - | - | - | - | - | - | - | - | - | - | - | - | - | - | - | - | - | - | 54.8263 | - | - | - | - | - | - | - | - | - | - | - | - | - | - | - | - | - | - | - | - | - | - | - | - | - | - | - | - | - | - | - | - | - | - | - | - | - | - | - | - | - | - | - | - | - | - | - | - | - | - | - | - | - | - | - | - | - | - | - | - | - | - | - | - | - | 813.5154 | - | - | - | - | - | - | - | - | - | - | - | - | - | - | - | - | - | - | - | - | - | 1.2229 | - | - | - | - | - | - | - | - | - | - | - | - | - | - | - | - | - | - | - | - | - | 0 | - | - | - | - | - | - | - | - | - | - | - | - | - | - | - | - | - | - | - | - | - | 0 | - | - | - | - | - | - | - | - | - | - | - | - | - | - | - | - | - | - | - | - | - | 4.2142 | - | - | - | - | - | - | - | - | - | - | - | - | - | - | - | - | - | - | - | - | - | 3.6803 | - | - | - | - | - | - | - | - | - | - | - | - | - | - | - | - | - | - | - | - | - | 12.7596 | - | - | - | - | - | - | - | - | - | - | - | - | - | - | - | - | - | - | - | - | - | 0.016482 | - | - | - | - | - | - | - | - | - | - | - | - | - | - | - | - | - | - | - | - | - | 0 | - | - | - | - | - | - | - | - | - | - | - | - | - | - | - | - | - | - | - | - | - | 0.50428 | - | - | - | - | - | - | - | - | - | - | - | - | - | - | - | - | - | - | - | - | - | 0.013799 | - | - | - | - | - | - | - | - | - | - | - | - | - | - | - | - | - | - | - | - | - | 0.44758 | - | - | -
5960 | INIES_DCLO20170113_162010 | Cloison aluminium amovible - DONNEE ENVIRONNEMENTALE PAR DEFAUT | 1.1 | En ligne | Non vérifiée | MDEGD |  |  |  | MINISTERE DE L’ENVIRONNEMENT, DE L’ENERGIE ET DE LA MER - MINISTERE DU LOGEMENT ET DE L'HABITAT DURABLE | 2017-01-13 16:20 | 2017-01-13 16:20 |  |  | Individuelle | Produits de construction | Cloisonnement / plafonds-suspendus | Cloison mobile / amovible | [5 empty] | 30 | 1 | m² | Assurer la fonction de 1 m² de cloison amovible mi-pleine mi-vitrée à ossature aluminium pour une durée de vie de référence de 30 ans. | [22 empty] | UploadedFiles/Documentation-Cloison_aluminium_amovible-8_40.pdf // | NF EN 15804 + NF EN 15804/CN | 2019-05-29 09:41 | [5 empty] | BtoC | [10 empty] | - | - | - | - | - | - | - | - | - | - | - | - | - | - | - | - | - | - | 98.3158 | - | - | - | - | - | - | - | - | - | - | - | - | - | - | - | - | - | - | - | - | - | 7.4734e-06 | - | - | - | - | - | - | - | - | - | - | - | - | - | - | - | - | - | - | - | - | - | 0.72044 | - | - | - | - | - | - | - | - | - | - | - | - | - | - | - | - | - | - | - | - | - | 0.11644 | - | - | - | - | - | - | - | - | - | - | - | - | - | - | - | - | - | - | - | - | - | 0.024147 | - | - | - | - | - | - | - | - | - | - | - | - | - | - | - | - | - | - | - | - | - | 0.00071268 | - | - | - | - | - | - | - | - | - | - | - | - | - | - | - | - | - | - | - | - | - | 1256.4521 | - | - | - | - | - | - | - | - | - | - | - | - | - | - | - | - | - | - | - | - | - | 1284.7064 | - | - | - | - | - | - | - | - | - | - | - | - | - | - | - | - | - | - | - | - | - | 5750.6519 | - | - | - | - | - | - | - | - | - | - | - | - | - | - | - | - | - | - | - | - | - | - | - | - | - | - | - | - | - | - | - | - | - | - | - | - | - | - | - | - | - | - | - | - | - | - | - | - | - | - | - | - | - | - | - | - | - | - | - | - | - | - | - | - | - | 51.5355 | - | - | - | - | - | - | - | - | - | - | - | - | - | - | - | - | - | - | - | - | - | - | - | - | - | - | - | - | - | - | - | - | - | - | - | - | - | - | - | - | - | - | - | - | - | - | - | - | - | - | - | - | - | - | - | - | - | - | - | - | - | - | - | - | - | 1897.2326 | - | - | - | - | - | - | - | - | - | - | - | - | - | - | - | - | - | - | - | - | - | 0 | - | - | - | - | - | - | - | - | - | - | - | - | - | - | - | - | - | - | - | - | - | 0 | - | - | - | - | - | - | - | - | - | - | - | - | - | - | - | - | - | - | - | - | - | 0 | - | - | - | - | - | - | - | - | - | - | - | - | - | - | - | - | - | - | - | - | - | 1.6078 | - | - | - | - | - | - | - | - | - | - | - | - | - | - | - | - | - | - | - | - | - | 0.76872 | - | - | - | - | - | - | - | - | - | - | - | - | - | - | - | - | - | - | - | - | - | 61.3002 | - | - | - | - | - | - | - | - | - | - | - | - | - | - | - | - | - | - | - | - | - | 0.014905 | - | - | - | - | - | - | - | - | - | - | - | - | - | - | - | - | - | - | - | - | - | 0 | - | - | - | - | - | - | - | - | - | - | - | - | - | - | - | - | - | - | - | - | - | 0.49062 | - | - | - | - | - | - | - | - | - | - | - | - | - | - | - | - | - | - | - | - | - | 0 | - | - | - | - | - | - | - | - | - | - | - | - | - | - | - | - | - | - | - | - | - | 0 | - | - | -
5961 | INIES_DISO20170113_162011 | Isolant thermique et acoustique pour combles en laine de verre [R=10m².K/W] - DONNEE ENVIRONNEMENTALE PAR DEFAUT | 1.1 | En ligne | Non vérifiée | MDEGD |  |  |  | MINISTERE DE L’ENVIRONNEMENT, DE L’ENERGIE ET DE LA MER - MINISTERE DU LOGEMENT ET DE L'HABITAT DURABLE | 2017-01-13 16:20 | 2017-01-13 16:20 | 2016-11-10 |  | Individuelle | Produits de construction | Isolation | Isolants thermiques et acoustiques pour combles | Laine de verre |  |  |  |  | 50 | 1 | m² | Assurer la fonction d'1 m² d'isolant thermique et acoustique pour combles en laine de verre de R=10 m².K/W pour une durée de vie de référence de 50 ans. | [22 empty] | UploadedFiles/Documentation-Isolant_thermique_et_acoustique_pour_combles_en_laine_de_verre_R10m2.K-W.pdf // | NF EN 15804 + NF EN 15804/CN | 2017-01-13 16:20 | [5 empty] | BtoC | [10 empty] | - | - | - | - | - | - | - | - | - | - | - | - | - | - | - | - | - | - | 18.3 | - | - | - | - | - | - | - | - | - | - | - | - | - | - | - | - | - | - | - | - | - | 3.99e-07 | - | - | - | - | - | - | - | - | - | - | - | - | - | - | - | - | - | - | - | - | - | 0.115 | - | - | - | - | - | - | - | - | - | - | - | - | - | - | - | - | - | - | - | - | - | 0.00426 | - | - | - | - | - | - | - | - | - | - | - | - | - | - | - | - | - | - | - | - | - | 0.0357 | - | - | - | - | - | - | - | - | - | - | - | - | - | - | - | - | - | - | - | - | - | 1.66e-06 | - | - | - | - | - | - | - | - | - | - | - | - | - | - | - | - | - | - | - | - | - | 69.2 | - | - | - | - | - | - | - | - | - | - | - | - | - | - | - | - | - | - | - | - | - | 2690 | - | - | - | - | - | - | - | - | - | - | - | - | - | - | - | - | - | - | - | - | - | 5.15 | - | - | - | - | - | - | - | - | - | - | - | - | - | - | - | - | - | - | - | - | - | - | - | - | - | - | - | - | - | - | - | - | - | - | - | - | - | - | - | - | - | - | - | - | - | - | - | - | - | - | - | - | - | - | - | - | - | - | - | - | - | - | - | - | - | 54.7 | - | - | - | - | - | - | - | - | - | - | - | - | - | - | - | - | - | - | - | - | - | - | - | - | - | - | - | - | - | - | - | - | - | - | - | - | - | - | - | - | - | - | - | - | - | - | - | - | - | - | - | - | - | - | - | - | - | - | - | - | - | - | - | - | - | 488 | - | - | - | - | - | - | - | - | - | - | - | - | - | - | - | - | - | - | - | - | - | 0.84 | - | - | - | - | - | - | - | - | - | - | - | - | - | - | - | - | - | - | - | - | - | 0 | - | - | - | - | - | - | - | - | - | - | - | - | - | - | - | - | - | - | - | - | - | 0 | - | - | - | - | - | - | - | - | - | - | - | - | - | - | - | - | - | - | - | - | - | 0.29 | - | - | - | - | - | - | - | - | - | - | - | - | - | - | - | - | - | - | - | - | - | 0.146 | - | - | - | - | - | - | - | - | - | - | - | - | - | - | - | - | - | - | - | - | - | 17.9 | - | - | - | - | - | - | - | - | - | - | - | - | - | - | - | - | - | - | - | - | - | 0.036 | - | - | - | - | - | - | - | - | - | - | - | - | - | - | - | - | - | - | - | - | - | 0 | - | - | - | - | - | - | - | - | - | - | - | - | - | - | - | - | - | - | - | - | - | 0.247 | - | - | - | - | - | - | - | - | - | - | - | - | - | - | - | - | - | - | - | - | - | 0 | - | - | - | - | - | - | - | - | - | - | - | - | - | - | - | - | - | - | - | - | - | 0 | - | - | -
5962 | INIES_DIS220170113_162011 | Isolants thermiques et acoustiques pour murs (ITE) en polystyrène expansé [R=5m².K/W] - DONNEE ENVIRONNEMENTALE PAR DEFAUT | 1.1 | En ligne | Non vérifiée | MDEGD |  |  |  | MINISTERE DE L’ENVIRONNEMENT, DE L’ENERGIE ET DE LA MER - MINISTERE DU LOGEMENT ET DE L'HABITAT DURABLE | 2017-01-13 16:20 | 2017-01-13 16:20 | 2016-10-14 |  | Individuelle | Produits de construction | Isolation | Isolants thermiques et acoustiques pour murs (ITE) | [5 empty] | 50 | 1 | m² | Assurer la fonction d'un m² d'isolant thermique de résistance 5 m².K/W pour une durée de vie de référence de 50 ans. | [22 empty] | UploadedFiles/Documentation-Isolants_thermiques_et_acoustiques_pour_murs_ITE_en_polystyrene_expanse.pdf // | NF EN 15804 + NF EN 15804/CN | 2018-06-04 14:00 | [5 empty] | BtoC | [10 empty] | - | - | - | 15.1 | - | - | - | - | - | - | - | - | - | - | - | - | - | 0.0121 | 15.4 | - | 0.338 | 0 | - | - | - | 1.44e-07 | - | - | - | - | - | - | - | - | - | - | - | - | - | 0 | 1.44e-07 | - | 0 | 0 | - | - | - | 0.0428 | - | - | - | - | - | - | - | - | - | - | - | - | - | 9.85e-05 | 0.0457 | - | 0.00275 | 0 | - | - | - | 0.0263 | - | - | - | - | - | - | - | - | - | - | - | - | - | 0.374 | 0.406 | - | 0.00544 | 0 | - | - | - | 0.11 | - | - | - | - | - | - | - | - | - | - | - | - | - | 3.94e-08 | 0.148 | - | 0.0349 | 0.0027 | - | - | - | 8.47e-06 | - | - | - | - | - | - | - | - | - | - | - | - | - | 6.85e-12 | 8.49e-06 | - | 1.78e-08 | 0 | - | - | - | 469 | - | - | - | - | - | - | - | - | - | - | - | - | - | 0.149 | 474 | - | 4.18 | 0 | - | - | - | 958 | - | - | - | - | - | - | - | - | - | - | - | - | - | 1.24 | 995 | - | 35.8 | 0.0634 | - | - | - | 954 | - | - | - | - | - | - | - | - | - | - | - | - | - | 0.988 | 991 | - | 35.6 | 0.0631 | - | - | - | 5.17 | - | - | - | - | - | - | - | - | - | - | - | - | - | 5.79e-05 | 5.2 | - | 0.0234 | 0 | - | - | - | 6.04 | - | - | - | - | - | - | - | - | - | - | - | - | - | 1.96e-10 | 6.04 | - | 9.77e-06 | 0 | - | - | - | 11.2 | - | - | - | - | - | - | - | - | - | - | - | - | - | 5.79e-05 | 11.2 | - | 0.0234 | 0 | - | - | - | 265 | - | - | - | - | - | - | - | - | - | - | - | - | - | 0.151 | 270 | - | 4.61 | 0 | - | - | - | 269 | - | - | - | - | - | - | - | - | - | - | - | - | - | 5.14e-07 | 269 | - | 0.000201 | 0 | - | - | - | 534 | - | - | - | - | - | - | - | - | - | - | - | - | - | 0.151 | 539 | - | 4.61 | 0 | - | - | - | 0.418 | - | - | - | - | - | - | - | - | - | - | - | - | - | 4.07e-18 | 0.418 | - | 1.66e-15 | 0 | - | - | - | 6.95 | - | - | - | - | - | - | - | - | - | - | - | - | - | 1.55e-21 | 6.95 | - | 7.7e-17 | 0 | - | - | - | 0.0745 | - | - | - | - | - | - | - | - | - | - | - | - | - | 4.05e-18 | 0.0745 | - | 1.58e-15 | 0 | - | - | - | 0.39 | - | - | - | - | - | - | - | - | - | - | - | - | - | 1.44e-05 | 0.391 | - | 0.000483 | 0 | - | - | - | 0.0167 | - | - | - | - | - | - | - | - | - | - | - | - | - | 3.4e-06 | 0.0168 | - | 9.44e-05 | 0 | - | - | - | 0.405 | - | - | - | - | - | - | - | - | - | - | - | - | - | 5.75 | 6.15 | - | 0.000427 | 0 | - | - | - | 0.00369 | - | - | - | - | - | - | - | - | - | - | - | - | - | 2.42e-06 | 0.00376 | - | 7.23e-05 | 0 | - | - | - | 0 | - | - | - | - | - | - | - | - | - | - | - | - | - | 0 | 0 | - | 0 | 0 | - | - | - | 0.0949 | - | - | - | - | - | - | - | - | - | - | - | - | - | 3.28e-08 | 0.449 | - | 0.354 | 0 | - | - | - | 0 | - | - | - | - | - | - | - | - | - | - | - | - | - | 0 | 0 | - | 0 | 0 | - | - | - | 0 | - | - | - | - | - | - | - | - | - | - | - | - | - | 0 | 0 | - | 0 | 0
6271 | INIES_DPET20170317_174011 | Petits éléments de couverture en ardoise - DONNEE ENVIRONNEMENTALE PAR DEFAUT | 1.1 | En ligne | Non vérifiée | MDEGD |  |  |  | MINISTERE DE L’ENVIRONNEMENT, DE L’ENERGIE ET DE LA MER - MINISTERE DU LOGEMENT ET DE L'HABITAT DURABLE | 2017-03-17 17:40 | 2017-03-17 17:40 | 2017-01-16 |  | Individuelle | Produits de construction | Couverture / étanchéité | Eléments de couverture en petits éléments | Ardoise |  |  |  |  | 100 | 1 | m² | Assurer la couverture en ardoise de 1 m² de toiture sur une épaisseur de 9 mm en assurant l'étanchéité pendant une durée de vie de référence de 100 ans | [22 empty] | UploadedFiles/Documentation_Couverture_ardoise_MDEGD.pdf // UploadedFiles/Avertissement_a_lire_avant_utilisation_de_la_donnee_par_defaut.pdf // | NF EN 15804 + NF EN 15804/CN | 2017-03-17 17:40 | [5 empty] | BtoC | [10 empty] | - | - | - | - | - | - | - | - | - | - | - | - | - | - | - | - | - | - | 29.6 | - | - | - | - | - | - | - | - | - | - | - | - | - | - | - | - | - | - | - | - | - | 2.48e-06 | - | - | - | - | - | - | - | - | - | - | - | - | - | - | - | - | - | - | - | - | - | 0.257 | - | - | - | - | - | - | - | - | - | - | - | - | - | - | - | - | - | - | - | - | - | 0 | - | - | - | - | - | - | - | - | - | - | - | - | - | - | - | - | - | - | - | - | - | 0.0342 | - | - | - | - | - | - | - | - | - | - | - | - | - | - | - | - | - | - | - | - | - | - | - | - | - | - | - | - | - | - | - | - | - | - | - | - | - | - | - | - | - | - | - | - | - | - | - | - | - | - | - | - | - | - | - | - | - | - | - | - | - | - | - | - | - | 2570 | - | - | - | - | - | - | - | - | - | - | - | - | - | - | - | - | - | - | - | - | - | 81.1 | - | - | - | - | - | - | - | - | - | - | - | - | - | - | - | - | - | - | - | - | - | - | - | - | - | - | - | - | - | - | - | - | - | - | - | - | - | - | - | - | - | - | - | - | - | - | - | - | - | - | - | - | - | - | - | - | - | - | - | - | - | - | - | - | - | 126 | - | - | - | - | - | - | - | - | - | - | - | - | - | - | - | - | - | - | - | - | - | - | - | - | - | - | - | - | - | - | - | - | - | - | - | - | - | - | - | - | - | - | - | - | - | - | - | - | - | - | - | - | - | - | - | - | - | - | - | - | - | - | - | - | - | 909 | - | - | - | - | - | - | - | - | - | - | - | - | - | - | - | - | - | - | - | - | - | - | - | - | - | - | - | - | - | - | - | - | - | - | - | - | - | - | - | - | - | - | - | - | - | - | - | - | - | - | - | - | - | - | - | - | - | - | - | - | - | - | - | - | - | - | - | - | - | - | - | - | - | - | - | - | - | - | - | - | - | - | - | - | - | - | - | 0.435 | - | - | - | - | - | - | - | - | - | - | - | - | - | - | - | - | - | - | - | - | - | 0.206 | - | - | - | - | - | - | - | - | - | - | - | - | - | - | - | - | - | - | - | - | - | 916 | - | - | - | - | - | - | - | - | - | - | - | - | - | - | - | - | - | - | - | - | - | 0.0245 | - | - | - | - | - | - | - | - | - | - | - | - | - | - | - | - | - | - | - | - | - | - | - | - | - | - | - | - | - | - | - | - | - | - | - | - | - | - | - | - | - | - | - | - | - | - | - | - | - | - | - | - | - | - | - | - | - | - | - | - | - | - | - | - | - | - | - | - | - | - | - | - | - | - | - | - | - | - | - | - | - | - | - | - | - | - | - | - | - | - | -
6272 | INIES_DPET20170317_174012 | Petits éléments de couverture en béton - DONNEE ENVIRONNEMENTALE PAR DEFAUT | 1.1 | En ligne | Non vérifiée | MDEGD |  |  |  | MINISTERE DE L’ENVIRONNEMENT, DE L’ENERGIE ET DE LA MER - MINISTERE DU LOGEMENT ET DE L'HABITAT DURABLE | 2017-03-17 17:40 | 2017-03-17 17:40 | 2017-01-16 |  | Individuelle | Produits de construction | Couverture / étanchéité | Eléments de couverture en petits éléments | Béton |  |  |  |  | 100 | 1 | m² | Assurer la fonction de couverture sur 1 m² de toiture par des tuiles en béton pendant une durée de vie de référence de 100 ans | [22 empty] | UploadedFiles/Documentation_Couverture_beton_MDEGD.pdf // UploadedFiles/Avertissement_a_lire_avant_utilisation_de_la_donnee_par_defaut.pdf // | NF EN 15804 + NF EN 15804/CN | 2017-03-17 17:40 | [5 empty] | BtoC | [10 empty] | - | - | - | - | - | - | - | - | - | - | - | - | - | - | - | - | - | - | 15.7 | - | - | - | - | - | - | - | - | - | - | - | - | - | - | - | - | - | - | - | - | - | 0 | - | - | - | - | - | - | - | - | - | - | - | - | - | - | - | - | - | - | - | - | - | 0.0812 | - | - | - | - | - | - | - | - | - | - | - | - | - | - | - | - | - | - | - | - | - | 0 | - | - | - | - | - | - | - | - | - | - | - | - | - | - | - | - | - | - | - | - | - | 0.00842 | - | - | - | - | - | - | - | - | - | - | - | - | - | - | - | - | - | - | - | - | - | - | - | - | - | - | - | - | - | - | - | - | - | - | - | - | - | - | - | - | - | - | - | - | - | - | - | - | - | - | - | - | - | - | - | - | - | - | - | - | - | - | - | - | - | 1250 | - | - | - | - | - | - | - | - | - | - | - | - | - | - | - | - | - | - | - | - | - | 8.66 | - | - | - | - | - | - | - | - | - | - | - | - | - | - | - | - | - | - | - | - | - | - | - | - | - | - | - | - | - | - | - | - | - | - | - | - | - | - | - | - | - | - | - | - | - | - | - | - | - | - | - | - | - | - | - | - | - | - | - | - | - | - | - | - | - | 22.6 | - | - | - | - | - | - | - | - | - | - | - | - | - | - | - | - | - | - | - | - | - | - | - | - | - | - | - | - | - | - | - | - | - | - | - | - | - | - | - | - | - | - | - | - | - | - | - | - | - | - | - | - | - | - | - | - | - | - | - | - | - | - | - | - | - | 212 | - | - | - | - | - | - | - | - | - | - | - | - | - | - | - | - | - | - | - | - | - | - | - | - | - | - | - | - | - | - | - | - | - | - | - | - | - | - | - | - | - | - | - | - | - | - | - | - | - | - | - | - | - | - | - | - | - | - | - | - | - | - | - | - | - | - | - | - | - | - | - | - | - | - | - | - | - | - | - | - | - | - | - | - | - | - | - | 0.0872 | - | - | - | - | - | - | - | - | - | - | - | - | - | - | - | - | - | - | - | - | - | 0.0244 | - | - | - | - | - | - | - | - | - | - | - | - | - | - | - | - | - | - | - | - | - | 93.6 | - | - | - | - | - | - | - | - | - | - | - | - | - | - | - | - | - | - | - | - | - | 0.00126 | - | - | - | - | - | - | - | - | - | - | - | - | - | - | - | - | - | - | - | - | - | - | - | - | - | - | - | - | - | - | - | - | - | - | - | - | - | - | - | - | - | - | - | - | - | - | - | - | - | - | - | - | - | - | - | - | - | - | - | - | - | - | - | - | - | - | - | - | - | - | - | - | - | - | - | - | - | - | - | - | - | - | - | - | - | - | - | - | - | - | -
6274 | INIES_DGR220170317_174012 | Grands éléments de couverture en fibres ciment - DONNEE ENVIRONNEMENTALE PAR DEFAUT | 1.1 | En ligne | Non vérifiée | MDEGD |  |  |  | MINISTERE DE L’ENVIRONNEMENT, DE L’ENERGIE ET DE LA MER - MINISTERE DU LOGEMENT ET DE L'HABITAT DURABLE | 2017-03-17 17:40 | 2017-03-17 17:40 | 2017-02-20 |  | Individuelle | Produits de construction | Couverture / étanchéité | Eléments de couverture en grands éléments | Fibres-ciment |  |  |  |  | 26 | 1 | m² | Assurer la fonction de couverture par des grands éléments en fibres ciment de 1 m² avec poids moyen de 13,50 kg pour une durée de vie de référence de 26 ans. | [22 empty] | UploadedFiles/Documentation_Couverture_fibres_ciment_MDEGD.pdf // UploadedFiles/Avertissement_a_lire_avant_utilisation_de_la_donnee_par_defaut.pdf // | NF EN 15804 + NF EN 15804/CN | 2018-06-04 14:00 | [5 empty] | BtoC | [10 empty] | - | - | - | 20.2 | - | - | - | - | - | - | - | - | - | - | - | - | - | 0.386 | 34.6 | - | 14 | 0 | - | - | - | 1.02e-06 | - | - | - | - | - | - | - | - | - | - | - | - | - | 8.83e-08 | 3.2e-06 | - | 2.09e-06 | 0 | - | - | - | 0.0646 | - | - | - | - | - | - | - | - | - | - | - | - | - | 0.00208 | 0.129 | - | 0.0627 | 0 | - | - | - | 0.0158 | - | - | - | - | - | - | - | - | - | - | - | - | - | 0.000524 | 0.0348 | - | 0.0185 | 0 | - | - | - | 0.00412 | - | - | - | - | - | - | - | - | - | - | - | - | - | 7.2e-05 | 0.00651 | - | 0.00232 | 0 | - | - | - | 2.24e-05 | - | - | - | - | - | - | - | - | - | - | - | - | - | 6.93e-07 | 8.3e-05 | - | 5.98e-05 | 0 | - | - | - | 191 | - | - | - | - | - | - | - | - | - | - | - | - | - | 7.57 | 400 | - | 202 | 0 | - | - | - | 318 | - | - | - | - | - | - | - | - | - | - | - | - | - | 9.98 | 701 | - | 373 | 0 | - | - | - | 29.7 | - | - | - | - | - | - | - | - | - | - | - | - | - | 0.209 | 40.8 | - | 10.9 | 0 | - | - | - | 2.49 | - | - | - | - | - | - | - | - | - | - | - | - | - | 0.0823 | 7.24 | - | 4.67 | 0 | - | - | - | 16.3 | - | - | - | - | - | - | - | - | - | - | - | - | - | 0 | 16.3 | - | 0 | 0 | - | - | - | 18.8 | - | - | - | - | - | - | - | - | - | - | - | - | - | 0.0823 | 23.5 | - | 4.67 | 0 | - | - | - | 214 | - | - | - | - | - | - | - | - | - | - | - | - | - | 7.7 | 458 | - | 236 | 0 | - | - | - | 439 | - | - | - | - | - | - | - | - | - | - | - | - | - | 0 | 440 | - | 0.476 | 0 | - | - | - | 654 | - | - | - | - | - | - | - | - | - | - | - | - | - | 7.7 | 898 | - | 236 | 0 | - | - | - | 0.00295 | - | - | - | - | - | - | - | - | - | - | - | - | - | 0 | 0.00295 | - | 0 | 0 | - | - | - | 0 | - | - | - | - | - | - | - | - | - | - | - | - | - | 0 | 0 | - | 0 | 0 | - | - | - | 0 | - | - | - | - | - | - | - | - | - | - | - | - | - | 0 | 0 | - | 0 | 0 | - | - | - | 0.00925 | - | - | - | - | - | - | - | - | - | - | - | - | - | 0 | 0.00925 | - | 0 | 0 | - | - | - | 0.412 | - | - | - | - | - | - | - | - | - | - | - | - | - | 0.0104 | 1.12 | - | 0.699 | 0 | - | - | - | 12.1 | - | - | - | - | - | - | - | - | - | - | - | - | - | 27.3 | 47.9 | - | 8.45 | 0 | - | - | - | 0.0015 | - | - | - | - | - | - | - | - | - | - | - | - | - | 7.28e-05 | 0.00402 | - | 0.00245 | 0 | - | - | - | 0 | - | - | - | - | - | - | - | - | - | - | - | - | - | 0 | 0 | - | 0 | 0 | - | - | - | 0 | - | - | - | - | - | - | - | - | - | - | - | - | - | 0 | 0 | - | 0 | 0 | - | - | - | 0 | - | - | - | - | - | - | - | - | - | - | - | - | - | 0 | 0 | - | 0 | 0 | - | - | - | 0 | - | - | - | - | - | - | - | - | - | - | - | - | - | 0 | 0 | - | 0 | 0
6275 | INIES_DGRA20170317_174013 | Grands éléments de couverture en zinc - DONNEE ENVIRONNEMENTALE PAR DEFAUT | 1.1 | En ligne | Non vérifiée | MDEGD |  |  |  | MINISTERE DE L’ENVIRONNEMENT, DE L’ENERGIE ET DE LA MER - MINISTERE DU LOGEMENT ET DE L'HABITAT DURABLE | 2017-03-17 17:40 | 2017-03-17 17:40 | 2017-01-16 |  | Individuelle | Produits de construction | Couverture / étanchéité | Eléments de couverture en grands éléments | Zinc |  |  |  |  | 100 | 1 | m² | Assurer la fonction de couverture en zinc sur 1 m² pendant une durée de vie de référence de 100 ans. | [22 empty] | UploadedFiles/Documentation_Couverture_zinc_MDEGD.pdf // UploadedFiles/Avertissement_a_lire_avant_utilisation_de_la_donnee_par_defaut.pdf // | NF EN 15804 + NF EN 15804/CN | 2017-03-17 17:40 | [5 empty] | BtoC | [10 empty] | - | - | - | - | - | - | - | - | - | - | - | - | - | - | - | - | - | - | 39.8 | - | - | - | - | - | - | - | - | - | - | - | - | - | - | - | - | - | - | - | - | - | 0 | - | - | - | - | - | - | - | - | - | - | - | - | - | - | - | - | - | - | - | - | - | 0.266 | - | - | - | - | - | - | - | - | - | - | - | - | - | - | - | - | - | - | - | - | - | - | - | - | - | - | - | - | - | - | - | - | - | - | - | - | - | - | - | - | - | - | - | 0.00306 | - | - | - | - | - | - | - | - | - | - | - | - | - | - | - | - | - | - | - | - | - | - | - | - | - | - | - | - | - | - | - | - | - | - | - | - | - | - | - | - | - | - | - | - | - | - | - | - | - | - | - | - | - | - | - | - | - | - | - | - | - | - | - | - | - | 7400 | - | - | - | - | - | - | - | - | - | - | - | - | - | - | - | - | - | - | - | - | - | 752 | - | - | - | - | - | - | - | - | - | - | - | - | - | - | - | - | - | - | - | - | - | - | - | - | - | - | - | - | - | - | - | - | - | - | - | - | - | - | - | - | - | - | - | - | - | - | - | - | - | - | - | - | - | - | - | - | - | - | - | - | - | - | - | - | - | 87.4 | - | - | - | - | - | - | - | - | - | - | - | - | - | - | - | - | - | - | - | - | - | - | - | - | - | - | - | - | - | - | - | - | - | - | - | - | - | - | - | - | - | - | - | - | - | - | - | - | - | - | - | - | - | - | - | - | - | - | - | - | - | - | - | - | - | 450 | - | - | - | - | - | - | - | - | - | - | - | - | - | - | - | - | - | - | - | - | - | - | - | - | - | - | - | - | - | - | - | - | - | - | - | - | - | - | - | - | - | - | - | - | - | - | - | - | - | - | - | - | - | - | - | - | - | - | - | - | - | - | - | - | - | - | - | - | - | - | - | - | - | - | - | - | - | - | - | - | - | - | - | - | - | - | - | 4.48 | - | - | - | - | - | - | - | - | - | - | - | - | - | - | - | - | - | - | - | - | - | 4.06 | - | - | - | - | - | - | - | - | - | - | - | - | - | - | - | - | - | - | - | - | - | 58.4 | - | - | - | - | - | - | - | - | - | - | - | - | - | - | - | - | - | - | - | - | - | 0.044 | - | - | - | - | - | - | - | - | - | - | - | - | - | - | - | - | - | - | - | - | - | - | - | - | - | - | - | - | - | - | - | - | - | - | - | - | - | - | - | - | - | - | - | - | - | - | - | - | - | - | - | - | - | - | - | - | - | - | - | - | - | - | - | - | - | - | - | - | - | - | - | - | - | - | - | - | - | - | - | - | - | - | - | - | - | - | - | - | - | - | -
6276 | INIES_DASP20170317_174013 | Asphalte pour étanchéité de toiture - DONNEE ENVIRONNEMENTALE PAR DEFAUT | 1.1 | En ligne | Non vérifiée | MDEGD |  |  |  | MINISTERE DE L’ENVIRONNEMENT, DE L’ENERGIE ET DE LA MER - MINISTERE DU LOGEMENT ET DE L'HABITAT DURABLE | 2017-03-17 17:40 | 2017-03-17 17:40 | 2017-01-16 |  | Individuelle | Produits de construction | Couverture / étanchéité | Produits pour étanchéité de toiture | Asphalte |  |  |  |  | 60 | 1 | m² | Assurer la fonction de 1 m² de revêtement à base d'asphalte en application extérieure pour toiture, assurant une fonction d'étanchéité, pendant une durée de vie de référence de 60 ans | [22 empty] | UploadedFiles/Documentation_Etancheite_Asphalte_MDEGD.pdf // UploadedFiles/Avertissement_a_lire_avant_utilisation_de_la_donnee_par_defaut.pdf // | NF EN 15804 + NF EN 15804/CN | 2017-03-17 17:40 | [5 empty] | BtoC | [10 empty] | - | - | - | - | - | - | - | - | - | - | - | - | - | - | - | - | - | - | 21.4 | - | - | - | - | - | - | - | - | - | - | - | - | - | - | - | - | - | - | - | - | - | 4.61e-06 | - | - | - | - | - | - | - | - | - | - | - | - | - | - | - | - | - | - | - | - | - | 0.144 | - | - | - | - | - | - | - | - | - | - | - | - | - | - | - | - | - | - | - | - | - | 0.0279 | - | - | - | - | - | - | - | - | - | - | - | - | - | - | - | - | - | - | - | - | - | 0.0254 | - | - | - | - | - | - | - | - | - | - | - | - | - | - | - | - | - | - | - | - | - | - | - | - | - | - | - | - | - | - | - | - | - | - | - | - | - | - | - | - | - | - | - | - | - | - | - | - | - | - | - | - | - | - | - | - | - | - | - | - | - | - | - | - | - | 5700 | - | - | - | - | - | - | - | - | - | - | - | - | - | - | - | - | - | - | - | - | - | 26.6 | - | - | - | - | - | - | - | - | - | - | - | - | - | - | - | - | - | - | - | - | - | - | - | - | - | - | - | - | - | - | - | - | - | - | - | - | - | - | - | - | - | - | - | - | - | - | - | - | - | - | - | - | - | - | - | - | - | - | - | - | - | - | - | - | - | 19.1 | - | - | - | - | - | - | - | - | - | - | - | - | - | - | - | - | - | - | - | - | - | - | - | - | - | - | - | - | - | - | - | - | - | - | - | - | - | - | - | - | - | - | - | - | - | - | - | - | - | - | - | - | - | - | - | - | - | - | - | - | - | - | - | - | - | 751 | - | - | - | - | - | - | - | - | - | - | - | - | - | - | - | - | - | - | - | - | - | - | - | - | - | - | - | - | - | - | - | - | - | - | - | - | - | - | - | - | - | - | - | - | - | - | - | - | - | - | - | - | - | - | - | - | - | - | - | - | - | - | - | - | - | - | - | - | - | - | - | - | - | - | - | - | - | - | - | - | - | - | - | - | - | - | - | 0.456 | - | - | - | - | - | - | - | - | - | - | - | - | - | - | - | - | - | - | - | - | - | 1.6 | - | - | - | - | - | - | - | - | - | - | - | - | - | - | - | - | - | - | - | - | - | 176 | - | - | - | - | - | - | - | - | - | - | - | - | - | - | - | - | - | - | - | - | - | 0.00279 | - | - | - | - | - | - | - | - | - | - | - | - | - | - | - | - | - | - | - | - | - | - | - | - | - | - | - | - | - | - | - | - | - | - | - | - | - | - | - | - | - | - | - | - | - | - | - | - | - | - | - | - | - | - | - | - | - | - | - | - | - | - | - | - | - | - | - | - | - | - | - | - | - | - | - | - | - | - | - | - | - | - | - | - | - | - | - | - | - | - | -
6277 | INIES_DEND20170317_174014 | Enduit bitumineux pour l'étanchéité et l'imperméabilisation pour murs enterrés - DONNEE ENVIRONNEMENTALE PAR DEFAUT | 1.1 | En ligne | Non vérifiée | MDEGD |  |  |  | MINISTERE DE L’ENVIRONNEMENT, DE L’ENERGIE ET DE LA MER - MINISTERE DU LOGEMENT ET DE L'HABITAT DURABLE | 2017-03-17 17:40 | 2017-03-17 17:40 |  |  | Individuelle | Produits de construction | Couverture / étanchéité | Produits d'étanchéité et d'imperméabilisation pour murs enterrés | Enduit bitumineux |  |  |  |  | 60 | 1 | m² | Assurer une fonction d'étanchéité sur 1 m² par revêtement à base d’asphalte en application extérieure pour ouvrage d'art, pendant une durée de vie de référence de 60 ans. | [22 empty] | UploadedFiles/Documentation-Enduit_bitumineux_pour_letancheite_et_limpermeabilisation_pour_murs_enterres-14_8.pdf // | NF EN 15804 + NF EN 15804/CN | 2018-07-18 15:09 | [5 empty] | BtoC | [10 empty] | - | - | - | 19.7 | - | - | - | - | - | - | - | - | - | - | - | - | - | 3.66 | 23.36 | - | 0 | 0 | - | - | - | 2.22e-06 | - | - | - | - | - | - | - | - | - | - | - | - | - | 4.92e-07 | 2.712e-06 | - | 0 | 0 | - | - | - | 0.0806 | - | - | - | - | - | - | - | - | - | - | - | - | - | 0.01386 | 0.09446 | - | 0 | 0 | - | - | - | 0.00828 | - | - | - | - | - | - | - | - | - | - | - | - | - | 0.0028 | 0.01108 | - | 0 | 0 | - | - | - | 0.021 | - | - | - | - | - | - | - | - | - | - | - | - | - | 0.000916 | 0.021916 | - | 0 | 0 | - | - | - | 0.00402 | - | - | - | - | - | - | - | - | - | - | - | - | - | 4.48e-06 | 0.0040245 | - | 0 | 0 | - | - | - | 942 | - | - | - | - | - | - | - | - | - | - | - | - | - | 44.6 | 986.6 | - | 0 | 0 | - | - | - | 3140 | - | - | - | - | - | - | - | - | - | - | - | - | - | 768 | 3908 | - | 0 | 0 | - | - | - | 10.12 | - | - | - | - | - | - | - | - | - | - | - | - | - | 1.016 | 11.136 | - | 0 | 0 | - | - | - | 10.82 | - | - | - | - | - | - | - | - | - | - | - | - | - | 1.086 | 11.906 | - | 0 | 0 | - | - | - | 0 | - | - | - | - | - | - | - | - | - | - | - | - | - | 0 | 0 | - | 0 | 0 | - | - | - | 10.82 | - | - | - | - | - | - | - | - | - | - | - | - | - | 1.086 | 11.906 | - | 0 | 0 | - | - | - | 406 | - | - | - | - | - | - | - | - | - | - | - | - | - | 46 | 452 | - | 0 | 0 | - | - | - | 604 | - | - | - | - | - | - | - | - | - | - | - | - | - | 0 | 604 | - | 0 | 0 | - | - | - | 1010 | - | - | - | - | - | - | - | - | - | - | - | - | - | 46 | 1056 | - | 0 | 0 | - | - | - | 0 | - | - | - | - | - | - | - | - | - | - | - | - | - | 0 | 0 | - | 0 | 0 | - | - | - | 0 | - | - | - | - | - | - | - | - | - | - | - | - | - | 0 | 0 | - | 0 | 0 | - | - | - | 0 | - | - | - | - | - | - | - | - | - | - | - | - | - | 0 | 0 | - | 0 | 0 | - | - | - | 0.0902 | - | - | - | - | - | - | - | - | - | - | - | - | - | 0.039 | 0.1292 | - | 0 | 0 | - | - | - | 0.1754 | - | - | - | - | - | - | - | - | - | - | - | - | - | 0.038 | 0.2134 | - | 0 | 0 | - | - | - | 4.02 | - | - | - | - | - | - | - | - | - | - | - | - | - | 129.8 | 133.82 | - | 0 | 0 | - | - | - | 0.00472 | - | - | - | - | - | - | - | - | - | - | - | - | - | 0.000282 | 0.005002 | - | 0 | 0 | - | - | - | 0 | - | - | - | - | - | - | - | - | - | - | - | - | - | 0 | 0 | - | 0 | 0 | - | - | - | 0 | - | - | - | - | - | - | - | - | - | - | - | - | - | 0 | 0 | - | 0 | 0 | - | - | - | 0 | - | - | - | - | - | - | - | - | - | - | - | - | - | 0 | 0 | - | 0 | 0 | - | - | - | 0 | - | - | - | - | - | - | - | - | - | - | - | - | - | 0 | 0 | - | 0 | 0
6280 | INIES_DBOR20170317_174015 | Bordure et caniveau en béton préfabriqué - DONNEE ENVIRONNEMENTALE PAR DEFAUT | 1.1 | En ligne | Non vérifiée | MDEGD |  |  |  | MINISTERE DE L’ENVIRONNEMENT, DE L’ENERGIE ET DE LA MER - MINISTERE DU LOGEMENT ET DE L'HABITAT DURABLE | 2017-03-17 17:40 | 2017-03-17 17:40 | 2017-01-16 |  | Individuelle | Produits de construction | Voirie / réseaux divers (y compris réseaux intérieurs) et aménagements extérieurs de la parcelle | Voirie et revêtements extérieurs | Béton préfabriqué |  |  |  |  | 50 | 1 | m | Assurer la délimitation d’un trottoir, d’une voirie ou d’un espace public et le recueil des eaux de ruissellement sur 1 m linéaire de bordure et caniveau en béton préfabriqué pendant une durée de vie de référence de 50 ans. | [22 empty] | UploadedFiles/Documentation_Bordure_caniveau_beton_prefabrique_MDEGD.pdf // UploadedFiles/Avertissement_a_lire_avant_utilisation_de_la_donnee_par_defaut.pdf // | NF EN 15804 + NF EN 15804/CN | 2017-03-17 17:40 | [5 empty] | BtoC | [10 empty] | - | - | - | - | - | - | - | - | - | - | - | - | - | - | - | - | - | - | 49.8 | - | - | - | - | - | - | - | - | - | - | - | - | - | - | - | - | - | - | - | - | - | 1.25e-09 | - | - | - | - | - | - | - | - | - | - | - | - | - | - | - | - | - | - | - | - | - | 0.166 | - | - | - | - | - | - | - | - | - | - | - | - | - | - | - | - | - | - | - | - | - | 0 | - | - | - | - | - | - | - | - | - | - | - | - | - | - | - | - | - | - | - | - | - | 0.0139 | - | - | - | - | - | - | - | - | - | - | - | - | - | - | - | - | - | - | - | - | - | - | - | - | - | - | - | - | - | - | - | - | - | - | - | - | - | - | - | - | - | - | - | - | - | - | - | - | - | - | - | - | - | - | - | - | - | - | - | - | - | - | - | - | - | 2980 | - | - | - | - | - | - | - | - | - | - | - | - | - | - | - | - | - | - | - | - | - | 5.5 | - | - | - | - | - | - | - | - | - | - | - | - | - | - | - | - | - | - | - | - | - | - | - | - | - | - | - | - | - | - | - | - | - | - | - | - | - | - | - | - | - | - | - | - | - | - | - | - | - | - | - | - | - | - | - | - | - | - | - | - | - | - | - | - | - | 32.8 | - | - | - | - | - | - | - | - | - | - | - | - | - | - | - | - | - | - | - | - | - | - | - | - | - | - | - | - | - | - | - | - | - | - | - | - | - | - | - | - | - | - | - | - | - | - | - | - | - | - | - | - | - | - | - | - | - | - | - | - | - | - | - | - | - | 370 | - | - | - | - | - | - | - | - | - | - | - | - | - | - | - | - | - | - | - | - | - | - | - | - | - | - | - | - | - | - | - | - | - | - | - | - | - | - | - | - | - | - | - | - | - | - | - | - | - | - | - | - | - | - | - | - | - | - | - | - | - | - | - | - | - | - | - | - | - | - | - | - | - | - | - | - | - | - | - | - | - | - | - | - | - | - | - | 0.142 | - | - | - | - | - | - | - | - | - | - | - | - | - | - | - | - | - | - | - | - | - | 0.026 | - | - | - | - | - | - | - | - | - | - | - | - | - | - | - | - | - | - | - | - | - | 311 | - | - | - | - | - | - | - | - | - | - | - | - | - | - | - | - | - | - | - | - | - | 0.00272 | - | - | - | - | - | - | - | - | - | - | - | - | - | - | - | - | - | - | - | - | - | - | - | - | - | - | - | - | - | - | - | - | - | - | - | - | - | - | - | - | - | - | - | - | - | - | - | - | - | - | - | - | - | - | - | - | - | - | - | - | - | - | - | - | - | - | - | - | - | - | - | - | - | - | - | - | - | - | - | - | - | - | - | - | - | - | - | - | - | - | -
6282 | INIES_DREG20170317_174016 | Regard de visite en béton pour réseaux d'évacuation et d'assainissement en béton - DONNEE ENVIRONNEMENTALE PAR DEFAUT | 1.1 | En ligne | Non vérifiée | MDEGD |  |  |  | MINISTERE DE L’ENVIRONNEMENT, DE L’ENERGIE ET DE LA MER - MINISTERE DU LOGEMENT ET DE L'HABITAT DURABLE | 2017-03-17 17:40 | 2017-03-17 17:40 | 2017-01-16 |  | Individuelle | Produits de construction | Voirie / réseaux divers (y compris réseaux intérieurs) et aménagements extérieurs de la parcelle | Réseaux d'évacuation et d'assainissement (eaux pluviales et eaux usées) | Béton |  |  |  |  | 100 | 1 | unité | 1 regard de visite en béton de diamètre intérieur 1000 mm permettant d'assurer l’aération et l’accès par le personnel pour le nettoyage et l’inspection des réseaux d’évacuation ou d’assainissement véhiculant des eaux usées, des eaux pluviales et des eaux de surface par écoulement gravitaire ou, occasionnellement, sous faible pression, installé dans des zones soumises à une circulation routière et/ou piétonne pendant une durée de vie de référence de 100 ans. Attention : la mise en oeuvre est incluse (excavation et remblayage) | [22 empty] | UploadedFiles/Documentation_Regard_reseau_evacuation_beton_MDEGD.pdf // UploadedFiles/Avertissement_a_lire_avant_utilisation_de_la_donnee_par_defaut.pdf // | NF EN 15804 + NF EN 15804/CN | 2017-03-17 17:40 | [5 empty] | BtoC | [10 empty] | - | - | - | - | - | - | - | - | - | - | - | - | - | - | - | - | - | - | 722 | - | - | - | - | - | - | - | - | - | - | - | - | - | - | - | - | - | - | - | - | - | 1.02e-12 | - | - | - | - | - | - | - | - | - | - | - | - | - | - | - | - | - | - | - | - | - | 3.26 | - | - | - | - | - | - | - | - | - | - | - | - | - | - | - | - | - | - | - | - | - | 0 | - | - | - | - | - | - | - | - | - | - | - | - | - | - | - | - | - | - | - | - | - | 0.37 | - | - | - | - | - | - | - | - | - | - | - | - | - | - | - | - | - | - | - | - | - | - | - | - | - | - | - | - | - | - | - | - | - | - | - | - | - | - | - | - | - | - | - | - | - | - | - | - | - | - | - | - | - | - | - | - | - | - | - | - | - | - | - | - | - | 52200 | - | - | - | - | - | - | - | - | - | - | - | - | - | - | - | - | - | - | - | - | - | 90.4 | - | - | - | - | - | - | - | - | - | - | - | - | - | - | - | - | - | - | - | - | - | - | - | - | - | - | - | - | - | - | - | - | - | - | - | - | - | - | - | - | - | - | - | - | - | - | - | - | - | - | - | - | - | - | - | - | - | - | - | - | - | - | - | - | - | 360 | - | - | - | - | - | - | - | - | - | - | - | - | - | - | - | - | - | - | - | - | - | - | - | - | - | - | - | - | - | - | - | - | - | - | - | - | - | - | - | - | - | - | - | - | - | - | - | - | - | - | - | - | - | - | - | - | - | - | - | - | - | - | - | - | - | 7180 | - | - | - | - | - | - | - | - | - | - | - | - | - | - | - | - | - | - | - | - | - | - | - | - | - | - | - | - | - | - | - | - | - | - | - | - | - | - | - | - | - | - | - | - | - | - | - | - | - | - | - | - | - | - | - | - | - | - | - | - | - | - | - | - | - | - | - | - | - | - | - | - | - | - | - | - | - | - | - | - | - | - | - | - | - | - | - | 3.96 | - | - | - | - | - | - | - | - | - | - | - | - | - | - | - | - | - | - | - | - | - | 0.81 | - | - | - | - | - | - | - | - | - | - | - | - | - | - | - | - | - | - | - | - | - | 8310 | - | - | - | - | - | - | - | - | - | - | - | - | - | - | - | - | - | - | - | - | - | 0.0556 | - | - | - | - | - | - | - | - | - | - | - | - | - | - | - | - | - | - | - | - | - | - | - | - | - | - | - | - | - | - | - | - | - | - | - | - | - | - | - | - | - | - | - | - | - | - | - | - | - | - | - | - | - | - | - | - | - | - | - | - | - | - | - | - | - | - | - | - | - | - | - | - | - | - | - | - | - | - | - | - | - | - | - | - | - | - | - | - | - | - | -
6283 | INIES_DRÉS20170317_174016 | Réseaux d'adduction d'eau en polyéthylène - DONNEE ENVIRONNEMENTALE PAR DEFAUT | 1.1 | En ligne | Non vérifiée | MDEGD |  |  |  | MINISTERE DE L’ENVIRONNEMENT, DE L’ENERGIE ET DE LA MER - MINISTERE DU LOGEMENT ET DE L'HABITAT DURABLE | 2017-03-17 17:40 | 2017-03-17 17:40 | 2017-02-20 |  | Individuelle | Produits de construction | Voirie / réseaux divers (y compris réseaux intérieurs) et aménagements extérieurs de la parcelle | Réseaux d'adduction d'eau (intérieur et extérieur) | Polyéthylène |  |  |  |  | 50 | 1 | m | Assurer la distribution d’eau sanitaire chaude ou froide dans une maison ou dans un logement pendant une durée de vie de référence de 50 ans avec 1 m linéaire de canalisations moyennes d’hydrodistribution en polyéthylène (PE), polyéthylène réticulé (PEX), polybutadiène (PB) assemblées en réseau comprenant des tubes PEX, PB, ou en multicouches assemblées en réseau comprenant des tubes multicouches. Elles comprennent des gaines de protection en PE ou en PP et des pièces de raccordement en laiton, en inox et autres matériaux en faibles proportions (polyamide, EPDM, PVDF, PTFE). | [22 empty] | UploadedFiles/Documentation_Reseau_adduction_PE_MDEGD.pdf // UploadedFiles/Avertissement_a_lire_avant_utilisation_de_la_donnee_par_defaut.pdf // | NF EN 15804 + NF EN 15804/CN | 2017-03-17 17:40 | [5 empty] | BtoC | [10 empty] | - | - | - | 1.07 | - | - | - | - | - | - | - | - | - | - | - | - | - | 0.0446 | 2.23 | - | 1.11 | 0 | - | - | - | 5.69e-08 | - | - | - | - | - | - | - | - | - | - | - | - | - | 3.21e-09 | 1.91e-05 | - | 1.9e-05 | 0 | - | - | - | 0.00456 | - | - | - | - | - | - | - | - | - | - | - | - | - | 7.69e-05 | 0.0137 | - | 0.00906 | 0 | - | - | - | 0.00165 | - | - | - | - | - | - | - | - | - | - | - | - | - | 0.00232 | 0.0122 | - | 0.00823 | 0 | - | - | - | 0.000381 | - | - | - | - | - | - | - | - | - | - | - | - | - | 7.98e-06 | 0.000784 | - | 0.000395 | 0 | - | - | - | 2.19e-05 | - | - | - | - | - | - | - | - | - | - | - | - | - | 7.04e-07 | 9.84e-05 | - | 7.57e-05 | 0 | - | - | - | 16.6 | - | - | - | - | - | - | - | - | - | - | - | - | - | 0.291 | 31.8 | - | 14.9 | 0 | - | - | - | 163 | - | - | - | - | - | - | - | - | - | - | - | - | - | 0.548 | 606 | - | 443 | 0 | - | - | - | 2.87 | - | - | - | - | - | - | - | - | - | - | - | - | - | 2.37 | 25.6 | - | 20.3 | 0 | - | - | - | 2.32 | - | - | - | - | - | - | - | - | - | - | - | - | - | 0.00485 | 3.06 | - | 0.74 | 0 | - | - | - | 0.506 | - | - | - | - | - | - | - | - | - | - | - | - | - | 0 | 0.59 | - | 0.0836 | 0 | - | - | - | 2.82 | - | - | - | - | - | - | - | - | - | - | - | - | - | 0.00485 | 3.65 | - | 0.823 | 0 | - | - | - | 17.8 | - | - | - | - | - | - | - | - | - | - | - | - | - | 0.293 | 26.9 | - | 8.72 | 0 | - | - | - | 6.19 | - | - | - | - | - | - | - | - | - | - | - | - | - | 0 | 12.3 | - | 6.1 | 0 | - | - | - | 24 | - | - | - | - | - | - | - | - | - | - | - | - | - | 0.293 | 39.1 | - | 14.8 | 0 | - | - | - | 0 | - | - | - | - | - | - | - | - | - | - | - | - | - | 0 | 0 | - | 0 | 0 | - | - | - | 0 | - | - | - | - | - | - | - | - | - | - | - | - | - | 0 | 0 | - | 0 | 0 | - | - | - | 0 | - | - | - | - | - | - | - | - | - | - | - | - | - | 0 | 0 | - | 0 | 0 | - | - | - | 0.0237 | - | - | - | - | - | - | - | - | - | - | - | - | - | 0.000235 | 0.0449 | - | 0.0209 | 0 | - | - | - | 0.000376 | - | - | - | - | - | - | - | - | - | - | - | - | - | 1.85e-06 | 0.00136 | - | 0.000979 | 0 | - | - | - | 0.0903 | - | - | - | - | - | - | - | - | - | - | - | - | - | 0.359 | 0.499 | - | 0.0496 | 0 | - | - | - | 5.47e-05 | - | - | - | - | - | - | - | - | - | - | - | - | - | 0.00284 | 0.00292 | - | 2.58e-05 | 0 | - | - | - | 0 | - | - | - | - | - | - | - | - | - | - | - | - | - | 0 | 0 | - | 0 | 0 | - | - | - | 0.00841 | - | - | - | - | - | - | - | - | - | - | - | - | - | 0.0273 | 0.0517 | - | 0.016 | 0 | - | - | - | 0.000253 | - | - | - | - | - | - | - | - | - | - | - | - | - | 0 | 0.000253 | - | 0 | 0 | - | - | - | 0 | - | - | - | - | - | - | - | - | - | - | - | - | - | 0 | 0 | - | 0 | 0
6284 | INIES_DRÉS20170317_174017 | Réseaux d'évacuation et d'assainissement en béton - DONNEE ENVIRONNEMENTALE PAR DEFAUT | 1.1 | En ligne | Non vérifiée | MDEGD |  |  |  | MINISTERE DE L’ENVIRONNEMENT, DE L’ENERGIE ET DE LA MER - MINISTERE DU LOGEMENT ET DE L'HABITAT DURABLE | 2017-03-17 17:40 | 2017-03-17 17:40 | 2017-01-16 |  | Individuelle | Produits de construction | Voirie / réseaux divers (y compris réseaux intérieurs) et aménagements extérieurs de la parcelle | Réseaux d'évacuation et d'assainissement (eaux pluviales et eaux usées) | Béton |  |  |  |  | 100 | 1 | m | Assurer le transport sur 1 m linéaire de canalisation en béton des eaux usées, pluviales ou de surface par écoulement gravitaire ou occasionnellement sous faible pression pendant une durée de vie de référence de 100 ans. Le diamètre nominal intérieur du tuyau en béton est de 400 mm et la profondeur de pose est de 1,80 m fil d’eau. Attention : mise en oeuvre incluse (excavation et remblayage) | [22 empty] | UploadedFiles/Documentation_Reseau_evacuation_beton_MDEGD.pdf // UploadedFiles/Avertissement_a_lire_avant_utilisation_de_la_donnee_par_defaut.pdf // | NF EN 15804 + NF EN 15804/CN | 2017-03-17 17:40 | [5 empty] | BtoC | [10 empty] | - | - | - | - | - | - | - | - | - | - | - | - | - | - | - | - | - | - | 135 | - | - | - | - | - | - | - | - | - | - | - | - | - | - | - | - | - | - | - | - | - | 2.04e-13 | - | - | - | - | - | - | - | - | - | - | - | - | - | - | - | - | - | - | - | - | - | 0.886 | - | - | - | - | - | - | - | - | - | - | - | - | - | - | - | - | - | - | - | - | - | 0 | - | - | - | - | - | - | - | - | - | - | - | - | - | - | - | - | - | - | - | - | - | 0.127 | - | - | - | - | - | - | - | - | - | - | - | - | - | - | - | - | - | - | - | - | - | - | - | - | - | - | - | - | - | - | - | - | - | - | - | - | - | - | - | - | - | - | - | - | - | - | - | - | - | - | - | - | - | - | - | - | - | - | - | - | - | - | - | - | - | 15700 | - | - | - | - | - | - | - | - | - | - | - | - | - | - | - | - | - | - | - | - | - | 31.2 | - | - | - | - | - | - | - | - | - | - | - | - | - | - | - | - | - | - | - | - | - | - | - | - | - | - | - | - | - | - | - | - | - | - | - | - | - | - | - | - | - | - | - | - | - | - | - | - | - | - | - | - | - | - | - | - | - | - | - | - | - | - | - | - | - | 39.4 | - | - | - | - | - | - | - | - | - | - | - | - | - | - | - | - | - | - | - | - | - | - | - | - | - | - | - | - | - | - | - | - | - | - | - | - | - | - | - | - | - | - | - | - | - | - | - | - | - | - | - | - | - | - | - | - | - | - | - | - | - | - | - | - | - | 1640 | - | - | - | - | - | - | - | - | - | - | - | - | - | - | - | - | - | - | - | - | - | - | - | - | - | - | - | - | - | - | - | - | - | - | - | - | - | - | - | - | - | - | - | - | - | - | - | - | - | - | - | - | - | - | - | - | - | - | - | - | - | - | - | - | - | - | - | - | - | - | - | - | - | - | - | - | - | - | - | - | - | - | - | - | - | - | - | 2.2 | - | - | - | - | - | - | - | - | - | - | - | - | - | - | - | - | - | - | - | - | - | 0.064 | - | - | - | - | - | - | - | - | - | - | - | - | - | - | - | - | - | - | - | - | - | 2470 | - | - | - | - | - | - | - | - | - | - | - | - | - | - | - | - | - | - | - | - | - | 0.0179 | - | - | - | - | - | - | - | - | - | - | - | - | - | - | - | - | - | - | - | - | - | - | - | - | - | - | - | - | - | - | - | - | - | - | - | - | - | - | - | - | - | - | - | - | - | - | - | - | - | - | - | - | - | - | - | - | - | - | - | - | - | - | - | - | - | - | - | - | - | - | - | - | - | - | - | - | - | - | - | - | - | - | - | - | - | - | - | - | - | - | -
6286 | INIES_DRÉS20170317_174018 | Réseaux d'évacuation et d'assainissement en PVC - DONNEE ENVIRONNEMENTALE PAR DEFAUT | 1.1 | En ligne | Non vérifiée | MDEGD |  |  |  | MINISTERE DE L’ENVIRONNEMENT, DE L’ENERGIE ET DE LA MER - MINISTERE DU LOGEMENT ET DE L'HABITAT DURABLE | 2017-03-17 17:40 | 2017-03-17 17:40 | 2017-01-16 |  | Individuelle | Produits de construction | Voirie / réseaux divers (y compris réseaux intérieurs) et aménagements extérieurs de la parcelle | Réseaux d'évacuation et d'assainissement (eaux pluviales et eaux usées) | PVC |  |  |  |  | 100 | 1 | m | Assurer l'évacuation jusqu’en limite de propriété d'un bâtiment des eaux usées et des eaux pluviales par écoulement gravitaire ou occasionnellement sous faible pression par 1 m linéaire de réseau d'assainissement en PVC pendant une durée de vie de référence de 100 ans. Le linéaire de réseau d’assainissement en PVC peut être composé de différentes sections de tubes, de raccords et de boîtes de branchement. Attention : la mise en oeuvre est exclue (excavation et remblayage) | [22 empty] | UploadedFiles/Documentation_Reseau_evacuation_PVC_MDEGD.pdf // UploadedFiles/Avertissement_a_lire_avant_utilisation_de_la_donnee_par_defaut.pdf // | NF EN 15804 + NF EN 15804/CN | 2017-03-17 17:40 | [5 empty] | BtoC | [10 empty] | - | - | - | - | - | - | - | - | - | - | - | - | - | - | - | - | - | - | 63.3 | - | - | - | - | - | - | - | - | - | - | - | - | - | - | - | - | - | - | - | - | - | 4.48e-06 | - | - | - | - | - | - | - | - | - | - | - | - | - | - | - | - | - | - | - | - | - | 0.185 | - | - | - | - | - | - | - | - | - | - | - | - | - | - | - | - | - | - | - | - | - | 0.0397 | - | - | - | - | - | - | - | - | - | - | - | - | - | - | - | - | - | - | - | - | - | 0.0178 | - | - | - | - | - | - | - | - | - | - | - | - | - | - | - | - | - | - | - | - | - | - | - | - | - | - | - | - | - | - | - | - | - | - | - | - | - | - | - | - | - | - | - | - | - | - | - | - | - | - | - | - | - | - | - | - | - | - | - | - | - | - | - | - | - | 4320 | - | - | - | - | - | - | - | - | - | - | - | - | - | - | - | - | - | - | - | - | - | 1300 | - | - | - | - | - | - | - | - | - | - | - | - | - | - | - | - | - | - | - | - | - | - | - | - | - | - | - | - | - | - | - | - | - | - | - | - | - | - | - | - | - | - | - | - | - | - | - | - | - | - | - | - | - | - | - | - | - | - | - | - | - | - | - | - | - | 27.2 | - | - | - | - | - | - | - | - | - | - | - | - | - | - | - | - | - | - | - | - | - | - | - | - | - | - | - | - | - | - | - | - | - | - | - | - | - | - | - | - | - | - | - | - | - | - | - | - | - | - | - | - | - | - | - | - | - | - | - | - | - | - | - | - | - | 1240 | - | - | - | - | - | - | - | - | - | - | - | - | - | - | - | - | - | - | - | - | - | - | - | - | - | - | - | - | - | - | - | - | - | - | - | - | - | - | - | - | - | - | - | - | - | - | - | - | - | - | - | - | - | - | - | - | - | - | - | - | - | - | - | - | - | - | - | - | - | - | - | - | - | - | - | - | - | - | - | - | - | - | - | - | - | - | - | 5.04 | - | - | - | - | - | - | - | - | - | - | - | - | - | - | - | - | - | - | - | - | - | 0.542 | - | - | - | - | - | - | - | - | - | - | - | - | - | - | - | - | - | - | - | - | - | 24.9 | - | - | - | - | - | - | - | - | - | - | - | - | - | - | - | - | - | - | - | - | - | 0.00728 | - | - | - | - | - | - | - | - | - | - | - | - | - | - | - | - | - | - | - | - | - | - | - | - | - | - | - | - | - | - | - | - | - | - | - | - | - | - | - | - | - | - | - | - | - | - | - | - | - | - | - | - | - | - | - | - | - | - | - | - | - | - | - | - | - | - | - | - | - | - | - | - | - | - | - | - | - | - | - | - | - | - | - | - | - | - | - | - | - | - | -
6290 | INIES_DVO220170317_174020 | Voirie et revêtements extérieurs en pierre naturelle - DONNEE ENVIRONNEMENTALE PAR DEFAUT | 1.1 | En ligne | Non vérifiée | MDEGD |  |  |  | MINISTERE DE L’ENVIRONNEMENT, DE L’ENERGIE ET DE LA MER - MINISTERE DU LOGEMENT ET DE L'HABITAT DURABLE | 2017-03-17 17:40 | 2017-03-17 17:40 | 2017-01-16 |  | Individuelle | Produits de construction | Voirie / réseaux divers (y compris réseaux intérieurs) et aménagements extérieurs de la parcelle | Voirie et revêtements extérieurs | Pierre naturelle |  |  |  |  | 150 | 1 | m² | Assurer le revêtement d'1m² et d'épaisseur 15 cm de voirie ou d’espace public en pierre naturelle pendant une durée de vie de référence de 150 ans | [22 empty] | UploadedFiles/Documentation_Voirie_revetement_pierre_naturelle_MDEGD.pdf // | NF EN 15804 + NF EN 15804/CN | 2018-06-04 14:00 | [5 empty] | BtoC | [10 empty] | - | - | - | - | - | - | - | - | - | - | - | - | - | - | - | - | - | - | 66.4 | - | - | - | - | - | - | - | - | - | - | - | - | - | - | - | - | - | - | - | - | - | 0 | - | - | - | - | - | - | - | - | - | - | - | - | - | - | - | - | - | - | - | - | - | 0.533 | - | - | - | - | - | - | - | - | - | - | - | - | - | - | - | - | - | - | - | - | - | 0 | - | - | - | - | - | - | - | - | - | - | - | - | - | - | - | - | - | - | - | - | - | 0.0756 | - | - | - | - | - | - | - | - | - | - | - | - | - | - | - | - | - | - | - | - | - | - | - | - | - | - | - | - | - | - | - | - | - | - | - | - | - | - | - | - | - | - | - | - | - | - | - | - | - | - | - | - | - | - | - | - | - | - | - | - | - | - | - | - | - | 22600 | - | - | - | - | - | - | - | - | - | - | - | - | - | - | - | - | - | - | - | - | - | 16.3 | - | - | - | - | - | - | - | - | - | - | - | - | - | - | - | - | - | - | - | - | - | - | - | - | - | - | - | - | - | - | - | - | - | - | - | - | - | - | - | - | - | - | - | - | - | - | - | - | - | - | - | - | - | - | - | - | - | - | - | - | - | - | - | - | - | 105 | - | - | - | - | - | - | - | - | - | - | - | - | - | - | - | - | - | - | - | - | - | - | - | - | - | - | - | - | - | - | - | - | - | - | - | - | - | - | - | - | - | - | - | - | - | - | - | - | - | - | - | - | - | - | - | - | - | - | - | - | - | - | - | - | - | 2200 | - | - | - | - | - | - | - | - | - | - | - | - | - | - | - | - | - | - | - | - | - | - | - | - | - | - | - | - | - | - | - | - | - | - | - | - | - | - | - | - | - | - | - | - | - | - | - | - | - | - | - | - | - | - | - | - | - | - | - | - | - | - | - | - | - | - | - | - | - | - | - | - | - | - | - | - | - | - | - | - | - | - | - | - | - | - | - | 2.9 | - | - | - | - | - | - | - | - | - | - | - | - | - | - | - | - | - | - | - | - | - | 0.238 | - | - | - | - | - | - | - | - | - | - | - | - | - | - | - | - | - | - | - | - | - | 5830 | - | - | - | - | - | - | - | - | - | - | - | - | - | - | - | - | - | - | - | - | - | 0.0263 | - | - | - | - | - | - | - | - | - | - | - | - | - | - | - | - | - | - | - | - | - | - | - | - | - | - | - | - | - | - | - | - | - | - | - | - | - | - | - | - | - | - | - | - | - | - | - | - | - | - | - | - | - | - | - | - | - | - | - | - | - | - | - | - | - | - | - | - | - | - | - | - | - | - | - | - | - | - | - | - | - | - | - | - | - | - | - | - | - | - | -
6292 | INIES_DCH220170317_174021 | Chapes / chapes flottantes anhydrite - DONNEE ENVIRONNEMENTALE PAR DEFAUT | 1.1 | En ligne | Non vérifiée | MDEGD |  |  |  | MINISTERE DE L’ENVIRONNEMENT, DE L’ENERGIE ET DE LA MER - MINISTERE DU LOGEMENT ET DE L'HABITAT DURABLE | 2017-03-17 17:40 | 2017-03-17 17:40 |  |  | Individuelle | Produits de construction | Structure / maçonnerie / gros œuvre / charpente | Chapes / chapes flottantes | Chape anhydrite |  |  |  |  | 50 | 1 | m² | 1 m² de chape fluide anhydrite d'épaisseur 5 cm pendant une durée de vie de référence de 50 ans | [22 empty] | UploadedFiles/Documentation-Chapes_chapes_flottantes_anhydrite.pdf // | NF EN 15804 + NF EN 15804/CN | 2018-06-04 14:00 | [5 empty] | BtoC | [10 empty] | - | - | - | 0 | - | - | - | - | - | - | - | - | - | - | - | - | - | 0 | 3.475 | - | 0 | 0 | - | - | - | 0 | - | - | - | - | - | - | - | - | - | - | - | - | - | 0 | 0 | - | 0 | 0 | - | - | - | 0 | - | - | - | - | - | - | - | - | - | - | - | - | - | 0 | 0.028 | - | 0 | 0 | - | - | - | 0 | - | - | - | - | - | - | - | - | - | - | - | - | - | 0 | 0 | - | 0 | 0 | - | - | - | 0 | - | - | - | - | - | - | - | - | - | - | - | - | - | 0 | 0.0041375 | - | 0 | 0 | - | - | - | 0 | - | - | - | - | - | - | - | - | - | - | - | - | - | 0 | 0 | - | 0 | 0 | - | - | - | 0 | - | - | - | - | - | - | - | - | - | - | - | - | - | 0 | 0 | - | 0 | 0 | - | - | - | 0 | - | - | - | - | - | - | - | - | - | - | - | - | - | 0 | 401.25 | - | 0 | 0 | - | - | - | 0 | - | - | - | - | - | - | - | - | - | - | - | - | - | 0 | 5.6375 | - | 0 | 0 | - | - | - | 0 | - | - | - | - | - | - | - | - | - | - | - | - | - | 0 | 0 | - | 0 | 0 | - | - | - | 0 | - | - | - | - | - | - | - | - | - | - | - | - | - | 0 | 0 | - | 0 | 0 | - | - | - | 0 | - | - | - | - | - | - | - | - | - | - | - | - | - | 0 | 0.49375 | - | 0 | 0 | - | - | - | 0 | - | - | - | - | - | - | - | - | - | - | - | - | - | 0 | 0 | - | 0 | 0 | - | - | - | 0 | - | - | - | - | - | - | - | - | - | - | - | - | - | 0 | 0 | - | 0 | 0 | - | - | - | 0 | - | - | - | - | - | - | - | - | - | - | - | - | - | 0 | 55.75 | - | 0 | 0 | - | - | - | 0 | - | - | - | - | - | - | - | - | - | - | - | - | - | 0 | 0 | - | 0 | 0 | - | - | - | 0 | - | - | - | - | - | - | - | - | - | - | - | - | - | 0 | 0 | - | 0 | 0 | - | - | - | 0 | - | - | - | - | - | - | - | - | - | - | - | - | - | 0 | 0 | - | 0 | 0 | - | - | - | 0 | - | - | - | - | - | - | - | - | - | - | - | - | - | 0 | 0.071125 | - | 0 | 0 | - | - | - | 0 | - | - | - | - | - | - | - | - | - | - | - | - | - | 0 | 0.0027625 | - | 0 | 0 | - | - | - | 0 | - | - | - | - | - | - | - | - | - | - | - | - | - | 0 | 58.3854 | - | 0 | 0 | - | - | - | 0 | - | - | - | - | - | - | - | - | - | - | - | - | - | 0 | 0.00060875 | - | 0 | 0 | - | - | - | 0 | - | - | - | - | - | - | - | - | - | - | - | - | - | 0 | 0 | - | 0 | 0 | - | - | - | 0 | - | - | - | - | - | - | - | - | - | - | - | - | - | 0 | 0 | - | 0 | 0 | - | - | - | 0 | - | - | - | - | - | - | - | - | - | - | - | - | - | 0 | 0 | - | 0 | 0 | - | - | - | 0 | - | - | - | - | - | - | - | - | - | - | - | - | - | 0 | 0 | - | 0 | 0
6295 | INIES_DLIN20170317_174023 | Linteau / chaînage de terre cuite de petites dimensions - DONNEE ENVIRONNEMENTALE PAR DEFAUT | 1.1 | En ligne | Non vérifiée | MDEGD |  |  |  | MINISTERE DE L’ENVIRONNEMENT, DE L’ENERGIE ET DE LA MER - MINISTERE DU LOGEMENT ET DE L'HABITAT DURABLE | 2017-03-17 17:40 | 2017-03-17 17:40 | 2017-02-20 |  | Individuelle | Produits de construction | Structure / maçonnerie / gros œuvre / charpente | Eléments porteurs horizontaux (poutres / poutrelles / entrevous / hourdis / linteaux) | Terre cuite |  |  |  |  | 100 | 1 | m | 1 mètre linéaire de linteau / chaînage en terre cuite de petites dimensions pour assurer le soutien de la maçonnerie et/ou des matériaux du mur (au-dessus d'une ouverture - porte, fenêtre, etc.) ou participer au chainage pendant une durée de vie de référence de 100 ans. | [22 empty] | UploadedFiles/Avertissement_a_lire_avant_utilisation_de_la_donnee_par_defaut.pdf // UploadedFiles/Documentation_Linteau_terre_cuite_MDEGD.pdf // | NF EN 15804 + NF EN 15804/CN | 2017-03-17 17:40 | [5 empty] | BtoC | [10 empty] | - | - | - | 12.1 | - | - | - | - | - | - | - | - | - | - | - | - | - | 1.32 | 34.4 | - | 20.9 | 0 | - | - | - | 1.65e-06 | - | - | - | - | - | - | - | - | - | - | - | - | - | 3.06e-07 | 3.68e-06 | - | 1.73e-06 | 0 | - | - | - | 0.027 | - | - | - | - | - | - | - | - | - | - | - | - | - | 0.00764 | 0.11 | - | 0.0755 | 0 | - | - | - | 0.00482 | - | - | - | - | - | - | - | - | - | - | - | - | - | 0.00142 | 0.0177 | - | 0.0115 | 0 | - | - | - | 0.00602 | - | - | - | - | - | - | - | - | - | - | - | - | - | 0.000872 | 0.0205 | - | 0.0136 | 0 | - | - | - | 7.86e-06 | - | - | - | - | - | - | - | - | - | - | - | - | - | 2.58e-06 | 7.12e-05 | - | 6.08e-05 | 0 | - | - | - | 149 | - | - | - | - | - | - | - | - | - | - | - | - | - | 23.6 | 410 | - | 237 | 0 | - | - | - | 1640 | - | - | - | - | - | - | - | - | - | - | - | - | - | 426 | 6150 | - | 4090 | 0 | - | - | - | 2.26 | - | - | - | - | - | - | - | - | - | - | - | - | - | 0.548 | 8.18 | - | 5.37 | 0 | - | - | - | 27 | - | - | - | - | - | - | - | - | - | - | - | - | - | 0.544 | 35.7 | - | 8.13 | 0 | - | - | - | 4.74 | - | - | - | - | - | - | - | - | - | - | - | - | - | 0 | 4.79 | - | 0.0474 | 0 | - | - | - | 31.7 | - | - | - | - | - | - | - | - | - | - | - | - | - | 0.544 | 40.5 | - | 8.17 | 0 | - | - | - | 192 | - | - | - | - | - | - | - | - | - | - | - | - | - | 27.2 | 467 | - | 247 | 0 | - | - | - | 2.18 | - | - | - | - | - | - | - | - | - | - | - | - | - | 0 | 2.2 | - | 0.0218 | 0 | - | - | - | 194 | - | - | - | - | - | - | - | - | - | - | - | - | - | 27.2 | 469 | - | 247 | 0 | - | - | - | 4.86 | - | - | - | - | - | - | - | - | - | - | - | - | - | 0 | 4.9 | - | 0.0442 | 0 | - | - | - | 70.2 | - | - | - | - | - | - | - | - | - | - | - | - | - | 0 | 70.8 | - | 0.616 | 0 | - | - | - | 1.02 | - | - | - | - | - | - | - | - | - | - | - | - | - | 0 | 1.03 | - | 0.00894 | 0 | - | - | - | 0.0438 | - | - | - | - | - | - | - | - | - | - | - | - | - | 0.0131 | 0.382 | - | 0.326 | 0 | - | - | - | 0.0482 | - | - | - | - | - | - | - | - | - | - | - | - | - | 0.0104 | 1.28 | - | 1.22 | 0 | - | - | - | 3.66 | - | - | - | - | - | - | - | - | - | - | - | - | - | 53 | 71.9 | - | 15.2 | 0 | - | - | - | 0.00096 | - | - | - | - | - | - | - | - | - | - | - | - | - | 0.000206 | 0.00209 | - | 0.00092 | 0 | - | - | - | 0 | - | - | - | - | - | - | - | - | - | - | - | - | - | 0 | 0 | - | 0 | 0 | - | - | - | 0 | - | - | - | - | - | - | - | - | - | - | - | - | - | 0 | 0 | - | 0 | 0 | - | - | - | 0 | - | - | - | - | - | - | - | - | - | - | - | - | - | 0 | 0 | - | 0 | 0 | - | - | - | 0 | - | - | - | - | - | - | - | - | - | - | - | - | - | 0 | 0 | - | 0 | 0
6298 | INIES_DPE220170317_174025 | Petits éléments de maçonnerie en béton - DONNEE ENVIRONNEMENTALE PAR DEFAUT | 1.1 | En ligne | Non vérifiée | MDEGD |  |  |  | MINISTERE DE L’ENVIRONNEMENT, DE L’ENERGIE ET DE LA MER - MINISTERE DU LOGEMENT ET DE L'HABITAT DURABLE | 2017-03-17 17:40 | 2017-03-17 17:40 | 2017-02-20 |  | Individuelle | Produits de construction | Structure / maçonnerie / gros œuvre / charpente | Petits éléments de maçonnerie | Béton |  |  |  |  | 100 | 1 | m² | Assurer la fonction de mur porteur constitué de blocs creux de 25 cm d'épaisseur sur 1 m² de paroi tout en apportant une isolation thermique et acoustique pendant une durée de vie de référence de 100 ans | [22 empty] | UploadedFiles/Documentation_Petits_elements_maconnerie_Beton_MDEGD.pdf // UploadedFiles/Avertissement_a_lire_avant_utilisation_de_la_donnee_par_defaut.pdf // | NF EN 15804 + NF EN 15804/CN | 2018-06-04 14:00 | [5 empty] | BtoC | [10 empty] | - | - | - | - | - | - | - | - | - | - | - | - | - | - | - | - | - | - | 37.8 | - | - | - | - | - | - | - | - | - | - | - | - | - | - | - | - | - | - | - | - | - | 0 | - | - | - | - | - | - | - | - | - | - | - | - | - | - | - | - | - | - | - | - | - | 0.187 | - | - | - | - | - | - | - | - | - | - | - | - | - | - | - | - | - | - | - | - | - | 0 | - | - | - | - | - | - | - | - | - | - | - | - | - | - | - | - | - | - | - | - | - | 0.0197 | - | - | - | - | - | - | - | - | - | - | - | - | - | - | - | - | - | - | - | - | - | - | - | - | - | - | - | - | - | - | - | - | - | - | - | - | - | - | - | - | - | - | - | - | - | - | - | - | - | - | - | - | - | - | - | - | - | - | - | - | - | - | - | - | - | 4000 | - | - | - | - | - | - | - | - | - | - | - | - | - | - | - | - | - | - | - | - | - | 5.1 | - | - | - | - | - | - | - | - | - | - | - | - | - | - | - | - | - | - | - | - | - | - | - | - | - | - | - | - | - | - | - | - | - | - | - | - | - | - | - | - | - | - | - | - | - | - | - | - | - | - | - | - | - | - | - | - | - | - | - | - | - | - | - | - | - | 48.5 | - | - | - | - | - | - | - | - | - | - | - | - | - | - | - | - | - | - | - | - | - | - | - | - | - | - | - | - | - | - | - | - | - | - | - | - | - | - | - | - | - | - | - | - | - | - | - | - | - | - | - | - | - | - | - | - | - | - | - | - | - | - | - | - | - | 395 | - | - | - | - | - | - | - | - | - | - | - | - | - | - | - | - | - | - | - | - | - | - | - | - | - | - | - | - | - | - | - | - | - | - | - | - | - | - | - | - | - | - | - | - | - | - | - | - | - | - | - | - | - | - | - | - | - | - | - | - | - | - | - | - | - | - | - | - | - | - | - | - | - | - | - | - | - | - | - | - | - | - | - | - | - | - | - | 0.206 | - | - | - | - | - | - | - | - | - | - | - | - | - | - | - | - | - | - | - | - | - | 0.0109 | - | - | - | - | - | - | - | - | - | - | - | - | - | - | - | - | - | - | - | - | - | 581 | - | - | - | - | - | - | - | - | - | - | - | - | - | - | - | - | - | - | - | - | - | 0.0031 | - | - | - | - | - | - | - | - | - | - | - | - | - | - | - | - | - | - | - | - | - | - | - | - | - | - | - | - | - | - | - | - | - | - | - | - | - | - | - | - | - | - | - | - | - | - | - | - | - | - | - | - | - | - | - | - | - | - | - | - | - | - | - | - | - | - | - | - | - | - | - | - | - | - | - | - | - | - | - | - | - | - | - | - | - | - | - | - | - | - | -
6302 | INIES_DPET20170317_174028 | Petits éléments de maçonnerie en pierre ponce épaisseur 37,5 cm - DONNEE ENVIRONNEMENTALE PAR DEFAUT | 1.1 | En ligne | Non vérifiée | MDEGD |  |  |  | MINISTERE DE L’ENVIRONNEMENT, DE L’ENERGIE ET DE LA MER - MINISTERE DU LOGEMENT ET DE L'HABITAT DURABLE | 2017-03-17 17:40 | 2017-03-17 17:40 | 2017-01-17 |  | Individuelle | Produits de construction | Structure / maçonnerie / gros œuvre / charpente | Petits éléments de maçonnerie | Pierre ponce |  |  |  |  | 100 | 1 | m² | Assurer la fonction de 1 m² de mur porteur en pierre ponce d'épaisseur 37,5 cm avec une résistance thermique R = 2,4 m².K/W pendant une durée de vie de référence de 100 ans. | [22 empty] | UploadedFiles/Avertissement_a_lire_avant_utilisation_de_la_donnee_par_defaut.pdf // UploadedFiles/Documentation_Petits_elements_maconnerie_Pierre_Ponce_e37_MDEGD.pdf // | NF EN 15804 + NF EN 15804/CN | 2017-03-17 17:40 | [5 empty] | BtoC | [10 empty] | - | - | - | - | - | - | - | - | - | - | - | - | - | - | - | - | - | - | 84 | - | - | - | - | - | - | - | - | - | - | - | - | - | - | - | - | - | - | - | - | - | 2.07e-09 | - | - | - | - | - | - | - | - | - | - | - | - | - | - | - | - | - | - | - | - | - | 0.823 | - | - | - | - | - | - | - | - | - | - | - | - | - | - | - | - | - | - | - | - | - | 0 | - | - | - | - | - | - | - | - | - | - | - | - | - | - | - | - | - | - | - | - | - | 0.0166 | - | - | - | - | - | - | - | - | - | - | - | - | - | - | - | - | - | - | - | - | - | - | - | - | - | - | - | - | - | - | - | - | - | - | - | - | - | - | - | - | - | - | - | - | - | - | - | - | - | - | - | - | - | - | - | - | - | - | - | - | - | - | - | - | - | 8760 | - | - | - | - | - | - | - | - | - | - | - | - | - | - | - | - | - | - | - | - | - | 18.9 | - | - | - | - | - | - | - | - | - | - | - | - | - | - | - | - | - | - | - | - | - | - | - | - | - | - | - | - | - | - | - | - | - | - | - | - | - | - | - | - | - | - | - | - | - | - | - | - | - | - | - | - | - | - | - | - | - | - | - | - | - | - | - | - | - | 25.1 | - | - | - | - | - | - | - | - | - | - | - | - | - | - | - | - | - | - | - | - | - | - | - | - | - | - | - | - | - | - | - | - | - | - | - | - | - | - | - | - | - | - | - | - | - | - | - | - | - | - | - | - | - | - | - | - | - | - | - | - | - | - | - | - | - | 900 | - | - | - | - | - | - | - | - | - | - | - | - | - | - | - | - | - | - | - | - | - | - | - | - | - | - | - | - | - | - | - | - | - | - | - | - | - | - | - | - | - | - | - | - | - | - | - | - | - | - | - | - | - | - | - | - | - | - | - | - | - | - | - | - | - | - | - | - | - | - | - | - | - | - | - | - | - | - | - | - | - | - | - | - | - | - | - | 0.356 | - | - | - | - | - | - | - | - | - | - | - | - | - | - | - | - | - | - | - | - | - | 0.00414 | - | - | - | - | - | - | - | - | - | - | - | - | - | - | - | - | - | - | - | - | - | 525 | - | - | - | - | - | - | - | - | - | - | - | - | - | - | - | - | - | - | - | - | - | 0.00414 | - | - | - | - | - | - | - | - | - | - | - | - | - | - | - | - | - | - | - | - | - | - | - | - | - | - | - | - | - | - | - | - | - | - | - | - | - | - | - | - | - | - | - | - | - | - | - | - | - | - | - | - | - | - | - | - | - | - | - | - | - | - | - | - | - | - | - | - | - | - | - | - | - | - | - | - | - | - | - | - | - | - | - | - | - | - | - | - | - | - | -
6304 | INIES_DPLA20170317_174030 | Plancher chauffant rafraîchissant à circulation d'eau - DONNEE ENVIRONNEMENTALE PAR DEFAUT | 1.1 | En ligne | Non vérifiée | MDEGD |  |  |  | MINISTERE DE L’ENVIRONNEMENT, DE L’ENERGIE ET DE LA MER - MINISTERE DU LOGEMENT ET DE L'HABITAT DURABLE | 2017-03-17 17:40 | 2017-03-17 17:40 |  |  | Individuelle | Équipements électriques, électroniques et de génie climatique | Equipements de génie climatique | Emetteurs eau chaude | Emetteurs intégrés |  |  |  |  | 50 | 1 | m² | 1 m² de plancher chauffant et rafraîchissant à circulation d’eau (comprenant : la sous couche d’isolation en matériaux isolants, les tubes chauffants et rafraîchissants en matériaux de synthèse avec leurs accessoires et la couche d’enrobage en mortier, dans des proportions représentatives du marché français) pendant une durée de vie de référence de 50 ans | [22 empty] | UploadedFiles/Documentation-Plancher_chauffant_rafraichissant_a_circulation_deau-14_18.pdf // | NF EN 15804 + NF EN 15804/CN | 2019-05-13 15:18 | [5 empty] | BtoC | [10 empty] | - | - | - | 36.2 | - | - | - | - | - | - | - | - | - | - | - | - | - | 3.4 | 39.6 | - | 0 | 0 | - | - | - | 6.1e-08 | - | - | - | - | - | - | - | - | - | - | - | - | - | 7.78e-07 | 8.39e-07 | - | 0 | 0 | - | - | - | 0.1348 | - | - | - | - | - | - | - | - | - | - | - | - | - | 0.01666 | 0.15146 | - | 0 | 0 | - | - | - | 0.0199 | - | - | - | - | - | - | - | - | - | - | - | - | - | 0.00428 | 0.02418 | - | 0 | 0 | - | - | - | 0.0586 | - | - | - | - | - | - | - | - | - | - | - | - | - | 0.000608 | 0.059208 | - | 0 | 0 | - | - | - | 8.76e-05 | - | - | - | - | - | - | - | - | - | - | - | - | - | 0.0001286 | 0.0002162 | - | 0 | 0 | - | - | - | 494 | - | - | - | - | - | - | - | - | - | - | - | - | - | 67 | 561 | - | 0 | 0 | - | - | - | 3300 | - | - | - | - | - | - | - | - | - | - | - | - | - | 274 | 3574 | - | 0 | 0 | - | - | - | 4.86 | - | - | - | - | - | - | - | - | - | - | - | - | - | 222 | 226.86 | - | 0 | 0 | - | - | - | 9.74 | - | - | - | - | - | - | - | - | - | - | - | - | - | 0.808 | 10.548 | - | 0 | 0 | - | - | - | 0.98 | - | - | - | - | - | - | - | - | - | - | - | - | - | 0 | 0.98 | - | 0 | 0 | - | - | - | 10.72 | - | - | - | - | - | - | - | - | - | - | - | - | - | 0.808 | 11.528 | - | 0 | 0 | - | - | - | 420 | - | - | - | - | - | - | - | - | - | - | - | - | - | 69.8 | 489.8 | - | 0 | 0 | - | - | - | 148.6 | - | - | - | - | - | - | - | - | - | - | - | - | - | 0 | 148.6 | - | 0 | 0 | - | - | - | 568.6 | - | - | - | - | - | - | - | - | - | - | - | - | - | 69.8 | 638.4 | - | 0 | 0 | - | - | - | 56.2 | - | - | - | - | - | - | - | - | - | - | - | - | - | 0 | 56.2 | - | 0 | 0 | - | - | - | 56.2 | - | - | - | - | - | - | - | - | - | - | - | - | - | 0 | 56.2 | - | 0 | 0 | - | - | - | 0 | - | - | - | - | - | - | - | - | - | - | - | - | - | 0 | 0 | - | 0 | 0 | - | - | - | 0.45 | - | - | - | - | - | - | - | - | - | - | - | - | - | 0.0612 | 0.5112 | - | 0 | 0 | - | - | - | 0.0962 | - | - | - | - | - | - | - | - | - | - | - | - | - | 0.00058 | 0.09678 | - | 0 | 0 | - | - | - | 0.308 | - | - | - | - | - | - | - | - | - | - | - | - | - | 226 | 226.308 | - | 0 | 0 | - | - | - | 0.001406 | - | - | - | - | - | - | - | - | - | - | - | - | - | 4.4e-05 | 0.00145 | - | 0 | 0 | - | - | - | 0 | - | - | - | - | - | - | - | - | - | - | - | - | - | 0 | 0 | - | 0 | 0 | - | - | - | 0 | - | - | - | - | - | - | - | - | - | - | - | - | - | 0 | 0 | - | 0 | 0 | - | - | - | 0 | - | - | - | - | - | - | - | - | - | - | - | - | - | 0 | 0 | - | 0 | 0 | - | - | - | 0 | - | - | - | - | - | - | - | - | - | - | - | - | - | 0 | 0 | - | 0 | 0
6306 | INIES_DPL220170317_174031 | Planchers en béton armé - DONNEE ENVIRONNEMENTALE PAR DEFAUT | 1.1 | En ligne | Non vérifiée | MDEGD |  |  |  | MINISTERE DE L’ENVIRONNEMENT, DE L’ENERGIE ET DE LA MER - MINISTERE DU LOGEMENT ET DE L'HABITAT DURABLE | 2017-03-17 17:41 | 2017-03-17 17:41 | 2017-02-20 |  | Individuelle | Produits de construction | Structure / maçonnerie / gros œuvre / charpente | Planchers | Béton armé |  |  |  |  | 100 | 1 | m² | Assurer la fonction de 1 m² de plancher haut en béton armé de 20 cm d'épaisseur pendant une durée de vie de référence de 100 ans pour logement collectif | [22 empty] | UploadedFiles/Documentation_Planchers_beton_arme_MDEGD.pdf // UploadedFiles/Avertissement_a_lire_avant_utilisation_de_la_donnee_par_defaut.pdf // | NF EN 15804 + NF EN 15804/CN | 2018-06-04 14:00 | [5 empty] | BtoC | [10 empty] | - | - | - | - | - | - | - | - | - | - | - | - | - | - | - | - | - | - | 120 | - | - | - | - | - | - | - | - | - | - | - | - | - | - | - | - | - | - | - | - | - | 0 | - | - | - | - | - | - | - | - | - | - | - | - | - | - | - | - | - | - | - | - | - | 0.389 | - | - | - | - | - | - | - | - | - | - | - | - | - | - | - | - | - | - | - | - | - | - | - | - | - | - | - | - | - | - | - | - | - | - | - | - | - | - | - | - | - | - | - | 0.0296 | - | - | - | - | - | - | - | - | - | - | - | - | - | - | - | - | - | - | - | - | - | - | - | - | - | - | - | - | - | - | - | - | - | - | - | - | - | - | - | - | - | - | - | - | - | - | - | - | - | - | - | - | - | - | - | - | - | - | - | - | - | - | - | - | - | 7370 | - | - | - | - | - | - | - | - | - | - | - | - | - | - | - | - | - | - | - | - | - | 36.1 | - | - | - | - | - | - | - | - | - | - | - | - | - | - | - | - | - | - | - | - | - | - | - | - | - | - | - | - | - | - | - | - | - | - | - | - | - | - | - | - | - | - | - | - | - | - | - | - | - | - | - | - | - | - | - | - | - | - | - | - | - | - | - | - | - | 78 | - | - | - | - | - | - | - | - | - | - | - | - | - | - | - | - | - | - | - | - | - | - | - | - | - | - | - | - | - | - | - | - | - | - | - | - | - | - | - | - | - | - | - | - | - | - | - | - | - | - | - | - | - | - | - | - | - | - | - | - | - | - | - | - | - | 885 | - | - | - | - | - | - | - | - | - | - | - | - | - | - | - | - | - | - | - | - | - | - | - | - | - | - | - | - | - | - | - | - | - | - | - | - | - | - | - | - | - | - | - | - | - | - | - | - | - | - | - | - | - | - | - | - | - | - | - | - | - | - | - | - | - | - | - | - | - | - | - | - | - | - | - | - | - | - | - | - | - | - | - | - | - | - | - | 0.601 | - | - | - | - | - | - | - | - | - | - | - | - | - | - | - | - | - | - | - | - | - | 0.0353 | - | - | - | - | - | - | - | - | - | - | - | - | - | - | - | - | - | - | - | - | - | 367 | - | - | - | - | - | - | - | - | - | - | - | - | - | - | - | - | - | - | - | - | - | 0.00506 | - | - | - | - | - | - | - | - | - | - | - | - | - | - | - | - | - | - | - | - | - | - | - | - | - | - | - | - | - | - | - | - | - | - | - | - | - | - | - | - | - | - | - | - | - | - | - | - | - | - | - | - | - | - | - | - | - | - | - | - | - | - | - | - | - | - | - | - | - | - | - | - | - | - | - | - | - | - | - | - | - | - | - | - | - | - | - | - | - | - | -
6308 | INIES_DPLA20170317_174033 | Planchers mixtes bois/béton [ép tot 10cm] - DONNEE ENVIRONNEMENTALE PAR DEFAUT | 1.1 | En ligne | Non vérifiée | MDEGD |  |  |  | MINISTERE DE L’ENVIRONNEMENT, DE L’ENERGIE ET DE LA MER - MINISTERE DU LOGEMENT ET DE L'HABITAT DURABLE | 2017-03-17 17:41 | 2017-03-17 17:41 |  |  | Individuelle | Produits de construction | Structure / maçonnerie / gros œuvre / charpente | Planchers | Matériaux composites à base de bois |  |  |  |  | 100 | 1 | m² | 1 m² de plancher mixte béton-bois pouvant supporter une surcharge d'exploitation de 250 kg/m² pendant une durée de vie de référence de 100 ans | [22 empty] | UploadedFiles/Documentation-Planchers_mixtes_bois_beton_ep_tot_10cm-11_6.pdf // | NF EN 15804 + NF EN 15804/CN | 2018-12-14 12:07 | [5 empty] | BtoC | [10 empty] | - | - | - | 0 | - | - | - | - | - | - | - | - | - | - | - | - | - | 0 | 86 | - | 0 | 0 | - | - | - | 0 | - | - | - | - | - | - | - | - | - | - | - | - | - | 0 | 2.58e-10 | - | 0 | 0 | - | - | - | 0 | - | - | - | - | - | - | - | - | - | - | - | - | - | 0 | 0.0034 | - | 0 | 0 | - | - | - | 0 | - | - | - | - | - | - | - | - | - | - | - | - | - | 0 | 0 | - | 0 | 0 | - | - | - | 0 | - | - | - | - | - | - | - | - | - | - | - | - | - | 0 | 0.0368 | - | 0 | 0 | - | - | - | 0 | - | - | - | - | - | - | - | - | - | - | - | - | - | 0 | 0 | - | 0 | 0 | - | - | - | 0 | - | - | - | - | - | - | - | - | - | - | - | - | - | 0 | 0 | - | 0 | 0 | - | - | - | 0 | - | - | - | - | - | - | - | - | - | - | - | - | - | 0 | 4996 | - | 0 | 0 | - | - | - | 0 | - | - | - | - | - | - | - | - | - | - | - | - | - | 0 | 8020 | - | 0 | 0 | - | - | - | 0 | - | - | - | - | - | - | - | - | - | - | - | - | - | 0 | 0 | - | 0 | 0 | - | - | - | 0 | - | - | - | - | - | - | - | - | - | - | - | - | - | 0 | 0 | - | 0 | 0 | - | - | - | 0 | - | - | - | - | - | - | - | - | - | - | - | - | - | 0 | 2522 | - | 0 | 0 | - | - | - | 0 | - | - | - | - | - | - | - | - | - | - | - | - | - | 0 | 0 | - | 0 | 0 | - | - | - | 0 | - | - | - | - | - | - | - | - | - | - | - | - | - | 0 | 0 | - | 0 | 0 | - | - | - | 0 | - | - | - | - | - | - | - | - | - | - | - | - | - | 0 | 1394 | - | 0 | 0 | - | - | - | 0 | - | - | - | - | - | - | - | - | - | - | - | - | - | 0 | 0 | - | 0 | 0 | - | - | - | 0 | - | - | - | - | - | - | - | - | - | - | - | - | - | 0 | 0 | - | 0 | 0 | - | - | - | 0 | - | - | - | - | - | - | - | - | - | - | - | - | - | 0 | 0 | - | 0 | 0 | - | - | - | 0 | - | - | - | - | - | - | - | - | - | - | - | - | - | 0 | 0.356 | - | 0 | 0 | - | - | - | 0 | - | - | - | - | - | - | - | - | - | - | - | - | - | 0 | 0.01404 | - | 0 | 0 | - | - | - | 0 | - | - | - | - | - | - | - | - | - | - | - | - | - | 0 | 410 | - | 0 | 0 | - | - | - | 0 | - | - | - | - | - | - | - | - | - | - | - | - | - | 0 | 0.01342 | - | 0 | 0 | - | - | - | 0 | - | - | - | - | - | - | - | - | - | - | - | - | - | 0 | 0 | - | 0 | 0 | - | - | - | 0 | - | - | - | - | - | - | - | - | - | - | - | - | - | 0 | 0 | - | 0 | 0 | - | - | - | 0 | - | - | - | - | - | - | - | - | - | - | - | - | - | 0 | 0 | - | 0 | 0 | - | - | - | 0 | - | - | - | - | - | - | - | - | - | - | - | - | - | 0 | 0 | - | 0 | 0
6310 | INIES_DPRÉ20170317_174035 | Prédalles en béton plein armé usage courant épaisseur 8 cm - DONNEE ENVIRONNEMENTALE PAR DEFAUT | 1.1 | En ligne | Non vérifiée | MDEGD |  |  |  | MINISTERE DE L’ENVIRONNEMENT, DE L’ENERGIE ET DE LA MER - MINISTERE DU LOGEMENT ET DE L'HABITAT DURABLE | 2017-03-17 17:41 | 2017-03-17 17:41 | 2017-01-18 |  | Individuelle | Produits de construction | Structure / maçonnerie / gros œuvre / charpente | Dalles et prédalles | Béton plein armé |  |  |  |  | 100 | 1 | m² | 1 m² de prédalle en béton armé d'épaisseur 8 cm pendant une durée de vie de référence de 100 ans | [22 empty] | UploadedFiles/Documentation_Predalles_Beton_Plein_Arme_e8_MDEGD.pdf // UploadedFiles/Avertissement_a_lire_avant_utilisation_de_la_donnee_par_defaut.pdf // | NF EN 15804 + NF EN 15804/CN | 2017-03-17 17:41 | [5 empty] | BtoC | [10 empty] | - | - | - | - | - | - | - | - | - | - | - | - | - | - | - | - | - | - | 64.6 | - | - | - | - | - | - | - | - | - | - | - | - | - | - | - | - | - | - | - | - | - | 1.2e-10 | - | - | - | - | - | - | - | - | - | - | - | - | - | - | - | - | - | - | - | - | - | 0.27 | - | - | - | - | - | - | - | - | - | - | - | - | - | - | - | - | - | - | - | - | - | 0 | - | - | - | - | - | - | - | - | - | - | - | - | - | - | - | - | - | - | - | - | - | 0.0186 | - | - | - | - | - | - | - | - | - | - | - | - | - | - | - | - | - | - | - | - | - | - | - | - | - | - | - | - | - | - | - | - | - | - | - | - | - | - | - | - | - | - | - | - | - | - | - | - | - | - | - | - | - | - | - | - | - | - | - | - | - | - | - | - | - | 5220 | - | - | - | - | - | - | - | - | - | - | - | - | - | - | - | - | - | - | - | - | - | 8.32 | - | - | - | - | - | - | - | - | - | - | - | - | - | - | - | - | - | - | - | - | - | - | - | - | - | - | - | - | - | - | - | - | - | - | - | - | - | - | - | - | - | - | - | - | - | - | - | - | - | - | - | - | - | - | - | - | - | - | - | - | - | - | - | - | - | 80 | - | - | - | - | - | - | - | - | - | - | - | - | - | - | - | - | - | - | - | - | - | - | - | - | - | - | - | - | - | - | - | - | - | - | - | - | - | - | - | - | - | - | - | - | - | - | - | - | - | - | - | - | - | - | - | - | - | - | - | - | - | - | - | - | - | 746 | - | - | - | - | - | - | - | - | - | - | - | - | - | - | - | - | - | - | - | - | - | - | - | - | - | - | - | - | - | - | - | - | - | - | - | - | - | - | - | - | - | - | - | - | - | - | - | - | - | - | - | - | - | - | - | - | - | - | - | - | - | - | - | - | - | - | - | - | - | - | - | - | - | - | - | - | - | - | - | - | - | - | - | - | - | - | - | 0.307 | - | - | - | - | - | - | - | - | - | - | - | - | - | - | - | - | - | - | - | - | - | 0.255 | - | - | - | - | - | - | - | - | - | - | - | - | - | - | - | - | - | - | - | - | - | 405 | - | - | - | - | - | - | - | - | - | - | - | - | - | - | - | - | - | - | - | - | - | 0.00499 | - | - | - | - | - | - | - | - | - | - | - | - | - | - | - | - | - | - | - | - | - | - | - | - | - | - | - | - | - | - | - | - | - | - | - | - | - | - | - | - | - | - | - | - | - | - | - | - | - | - | - | - | - | - | - | - | - | - | - | - | - | - | - | - | - | - | - | - | - | - | - | - | - | - | - | - | - | - | - | - | - | - | - | - | - | - | - | - | - | - | -
6311 | INIES_DPRÉ20170317_174036 | Prédalles en béton plein armé longue portée épaisseur 12 cm - DONNEE ENVIRONNEMENTALE PAR DEFAUT | 1.1 | En ligne | Non vérifiée | MDEGD |  |  |  | MINISTERE DE L’ENVIRONNEMENT, DE L’ENERGIE ET DE LA MER - MINISTERE DU LOGEMENT ET DE L'HABITAT DURABLE | 2017-03-17 17:41 | 2017-03-17 17:41 | 2017-01-18 |  | Individuelle | Produits de construction | Structure / maçonnerie / gros œuvre / charpente | Dalles et prédalles | Béton plein armé |  |  |  |  | 100 | 1 | m² | 1 m² de prédalle en béton armé d'épaisseur 12 cm pendant une durée de vie de référence de 100 ans | [22 empty] | UploadedFiles/Documentation_Predalles_Beton_Plein_Arme_e12_MDEGD.pdf // UploadedFiles/Avertissement_a_lire_avant_utilisation_de_la_donnee_par_defaut.pdf // | NF EN 15804 + NF EN 15804/CN | 2017-03-17 17:41 | [5 empty] | BtoC | [10 empty] | - | - | - | - | - | - | - | - | - | - | - | - | - | - | - | - | - | - | 97 | - | - | - | - | - | - | - | - | - | - | - | - | - | - | - | - | - | - | - | - | - | 1.8e-10 | - | - | - | - | - | - | - | - | - | - | - | - | - | - | - | - | - | - | - | - | - | 0.405 | - | - | - | - | - | - | - | - | - | - | - | - | - | - | - | - | - | - | - | - | - | 0 | - | - | - | - | - | - | - | - | - | - | - | - | - | - | - | - | - | - | - | - | - | 0.0278 | - | - | - | - | - | - | - | - | - | - | - | - | - | - | - | - | - | - | - | - | - | - | - | - | - | - | - | - | - | - | - | - | - | - | - | - | - | - | - | - | - | - | - | - | - | - | - | - | - | - | - | - | - | - | - | - | - | - | - | - | - | - | - | - | - | 7820 | - | - | - | - | - | - | - | - | - | - | - | - | - | - | - | - | - | - | - | - | - | 12.5 | - | - | - | - | - | - | - | - | - | - | - | - | - | - | - | - | - | - | - | - | - | - | - | - | - | - | - | - | - | - | - | - | - | - | - | - | - | - | - | - | - | - | - | - | - | - | - | - | - | - | - | - | - | - | - | - | - | - | - | - | - | - | - | - | - | 120 | - | - | - | - | - | - | - | - | - | - | - | - | - | - | - | - | - | - | - | - | - | - | - | - | - | - | - | - | - | - | - | - | - | - | - | - | - | - | - | - | - | - | - | - | - | - | - | - | - | - | - | - | - | - | - | - | - | - | - | - | - | - | - | - | - | 1120 | - | - | - | - | - | - | - | - | - | - | - | - | - | - | - | - | - | - | - | - | - | - | - | - | - | - | - | - | - | - | - | - | - | - | - | - | - | - | - | - | - | - | - | - | - | - | - | - | - | - | - | - | - | - | - | - | - | - | - | - | - | - | - | - | - | - | - | - | - | - | - | - | - | - | - | - | - | - | - | - | - | - | - | - | - | - | - | 0.461 | - | - | - | - | - | - | - | - | - | - | - | - | - | - | - | - | - | - | - | - | - | 0.383 | - | - | - | - | - | - | - | - | - | - | - | - | - | - | - | - | - | - | - | - | - | 607 | - | - | - | - | - | - | - | - | - | - | - | - | - | - | - | - | - | - | - | - | - | 0.00749 | - | - | - | - | - | - | - | - | - | - | - | - | - | - | - | - | - | - | - | - | - | - | - | - | - | - | - | - | - | - | - | - | - | - | - | - | - | - | - | - | - | - | - | - | - | - | - | - | - | - | - | - | - | - | - | - | - | - | - | - | - | - | - | - | - | - | - | - | - | - | - | - | - | - | - | - | - | - | - | - | - | - | - | - | - | - | - | - | - | - | -
6312 | INIES_DPRÉ20170317_174037 | Prédalles en béton précontraint usage courant épaisseur 8 cm - DONNEE ENVIRONNEMENTALE PAR DEFAUT | 1.1 | En ligne | Non vérifiée | MDEGD |  |  |  | MINISTERE DE L’ENVIRONNEMENT, DE L’ENERGIE ET DE LA MER - MINISTERE DU LOGEMENT ET DE L'HABITAT DURABLE | 2017-03-17 17:41 | 2017-03-17 17:41 | 2017-01-18 |  | Individuelle | Produits de construction | Structure / maçonnerie / gros œuvre / charpente | Dalles et prédalles | Béton précontraint |  |  |  |  | 100 | 1 | m² | 1m² d’un prédallage en béton précontraint de 8 cm d’épaisseur pendant une durée de vie de référence de 100 ans | [22 empty] | UploadedFiles/Avertissement_a_lire_avant_utilisation_de_la_donnee_par_defaut.pdf // UploadedFiles/Documentation_Predalles_Beton_precontraint_e8_MDEGD.pdf // | NF EN 15804 + NF EN 15804/CN | 2017-03-17 17:41 | [5 empty] | BtoC | [10 empty] | - | - | - | - | - | - | - | - | - | - | - | - | - | - | - | - | - | - | 73 | - | - | - | - | - | - | - | - | - | - | - | - | - | - | - | - | - | - | - | - | - | 1.17e-17 | - | - | - | - | - | - | - | - | - | - | - | - | - | - | - | - | - | - | - | - | - | 0.275 | - | - | - | - | - | - | - | - | - | - | - | - | - | - | - | - | - | - | - | - | - | 0 | - | - | - | - | - | - | - | - | - | - | - | - | - | - | - | - | - | - | - | - | - | 0.0223 | - | - | - | - | - | - | - | - | - | - | - | - | - | - | - | - | - | - | - | - | - | - | - | - | - | - | - | - | - | - | - | - | - | - | - | - | - | - | - | - | - | - | - | - | - | - | - | - | - | - | - | - | - | - | - | - | - | - | - | - | - | - | - | - | - | 4450 | - | - | - | - | - | - | - | - | - | - | - | - | - | - | - | - | - | - | - | - | - | 7.74 | - | - | - | - | - | - | - | - | - | - | - | - | - | - | - | - | - | - | - | - | - | - | - | - | - | - | - | - | - | - | - | - | - | - | - | - | - | - | - | - | - | - | - | - | - | - | - | - | - | - | - | - | - | - | - | - | - | - | - | - | - | - | - | - | - | 54.4 | - | - | - | - | - | - | - | - | - | - | - | - | - | - | - | - | - | - | - | - | - | - | - | - | - | - | - | - | - | - | - | - | - | - | - | - | - | - | - | - | - | - | - | - | - | - | - | - | - | - | - | - | - | - | - | - | - | - | - | - | - | - | - | - | - | 746 | - | - | - | - | - | - | - | - | - | - | - | - | - | - | - | - | - | - | - | - | - | - | - | - | - | - | - | - | - | - | - | - | - | - | - | - | - | - | - | - | - | - | - | - | - | - | - | - | - | - | - | - | - | - | - | - | - | - | - | - | - | - | - | - | - | - | - | - | - | - | - | - | - | - | - | - | - | - | - | - | - | - | - | - | - | - | - | 0.301 | - | - | - | - | - | - | - | - | - | - | - | - | - | - | - | - | - | - | - | - | - | 0.0162 | - | - | - | - | - | - | - | - | - | - | - | - | - | - | - | - | - | - | - | - | - | 388 | - | - | - | - | - | - | - | - | - | - | - | - | - | - | - | - | - | - | - | - | - | 0.00592 | - | - | - | - | - | - | - | - | - | - | - | - | - | - | - | - | - | - | - | - | - | - | - | - | - | - | - | - | - | - | - | - | - | - | - | - | - | - | - | - | - | - | - | - | - | - | - | - | - | - | - | - | - | - | - | - | - | - | - | - | - | - | - | - | - | - | - | - | - | - | - | - | - | - | - | - | - | - | - | - | - | - | - | - | - | - | - | - | - | - | -
6313 | INIES_DPRÉ20170317_174038 | Prédalles en béton précontraint longue portée épaisseur 12 cm - DONNEE ENVIRONNEMENTALE PAR DEFAUT | 1.1 | En ligne | Non vérifiée | MDEGD |  |  |  | MINISTERE DE L’ENVIRONNEMENT, DE L’ENERGIE ET DE LA MER - MINISTERE DU LOGEMENT ET DE L'HABITAT DURABLE | 2017-03-17 17:41 | 2017-03-17 17:41 | 2017-01-18 |  | Individuelle | Produits de construction | Structure / maçonnerie / gros œuvre / charpente | Dalles et prédalles | Béton précontraint |  |  |  |  | 100 | 1 | m² | 1m² d’un prédallage en béton précontraint de 12 cm d’épaisseur pendant une durée de vie de référence de 100 ans | [22 empty] | UploadedFiles/Documentation_Predalles_Beton_precontraint_e12_MDEGD.pdf // UploadedFiles/Avertissement_a_lire_avant_utilisation_de_la_donnee_par_defaut.pdf // | NF EN 15804 + NF EN 15804/CN | 2017-03-17 17:41 | [5 empty] | BtoC | [10 empty] | - | - | - | - | - | - | - | - | - | - | - | - | - | - | - | - | - | - | 109 | - | - | - | - | - | - | - | - | - | - | - | - | - | - | - | - | - | - | - | - | - | 1.76e-17 | - | - | - | - | - | - | - | - | - | - | - | - | - | - | - | - | - | - | - | - | - | 0.413 | - | - | - | - | - | - | - | - | - | - | - | - | - | - | - | - | - | - | - | - | - | 0 | - | - | - | - | - | - | - | - | - | - | - | - | - | - | - | - | - | - | - | - | - | 0.0334 | - | - | - | - | - | - | - | - | - | - | - | - | - | - | - | - | - | - | - | - | - | - | - | - | - | - | - | - | - | - | - | - | - | - | - | - | - | - | - | - | - | - | - | - | - | - | - | - | - | - | - | - | - | - | - | - | - | - | - | - | - | - | - | - | - | 6670 | - | - | - | - | - | - | - | - | - | - | - | - | - | - | - | - | - | - | - | - | - | 11.6 | - | - | - | - | - | - | - | - | - | - | - | - | - | - | - | - | - | - | - | - | - | - | - | - | - | - | - | - | - | - | - | - | - | - | - | - | - | - | - | - | - | - | - | - | - | - | - | - | - | - | - | - | - | - | - | - | - | - | - | - | - | - | - | - | - | 81.6 | - | - | - | - | - | - | - | - | - | - | - | - | - | - | - | - | - | - | - | - | - | - | - | - | - | - | - | - | - | - | - | - | - | - | - | - | - | - | - | - | - | - | - | - | - | - | - | - | - | - | - | - | - | - | - | - | - | - | - | - | - | - | - | - | - | 1120 | - | - | - | - | - | - | - | - | - | - | - | - | - | - | - | - | - | - | - | - | - | - | - | - | - | - | - | - | - | - | - | - | - | - | - | - | - | - | - | - | - | - | - | - | - | - | - | - | - | - | - | - | - | - | - | - | - | - | - | - | - | - | - | - | - | - | - | - | - | - | - | - | - | - | - | - | - | - | - | - | - | - | - | - | - | - | - | 0.451 | - | - | - | - | - | - | - | - | - | - | - | - | - | - | - | - | - | - | - | - | - | 0.0243 | - | - | - | - | - | - | - | - | - | - | - | - | - | - | - | - | - | - | - | - | - | 582 | - | - | - | - | - | - | - | - | - | - | - | - | - | - | - | - | - | - | - | - | - | 0.00888 | - | - | - | - | - | - | - | - | - | - | - | - | - | - | - | - | - | - | - | - | - | - | - | - | - | - | - | - | - | - | - | - | - | - | - | - | - | - | - | - | - | - | - | - | - | - | - | - | - | - | - | - | - | - | - | - | - | - | - | - | - | - | - | - | - | - | - | - | - | - | - | - | - | - | - | - | - | - | - | - | - | - | - | - | - | - | - | - | - | - | -
6314 | INIES_DVOI20170317_174038 | Voiles en béton armé - DONNEE ENVIRONNEMENTALE PAR DEFAUT | 1.1 | En ligne | Non vérifiée | MDEGD |  |  |  | MINISTERE DE L’ENVIRONNEMENT, DE L’ENERGIE ET DE LA MER - MINISTERE DU LOGEMENT ET DE L'HABITAT DURABLE | 2017-03-17 17:41 | 2017-03-17 17:41 | 2017-01-18 |  | Individuelle | Produits de construction | Structure / maçonnerie / gros œuvre / charpente | Murs (éléments architecturaux) | Béton armé |  |  |  |  | 100 | 1 | m² | Assurer la fonction de 1 m² de mur porteur ou de parement en béton armé pour une épaisseur de 16 cm pendant une durée de vie de référence de 100 ans. | [22 empty] | UploadedFiles/Avertissement_a_lire_avant_utilisation_de_la_donnee_par_defaut.pdf // UploadedFiles/Documentation_Voile_beton_arme.pdf // | NF EN 15804 + NF EN 15804/CN | 2017-03-17 17:41 | [5 empty] | BtoC | [10 empty] | - | - | - | - | - | - | - | - | - | - | - | - | - | - | - | - | - | - | 97.2 | - | - | - | - | - | - | - | - | - | - | - | - | - | - | - | - | - | - | - | - | - | 0 | - | - | - | - | - | - | - | - | - | - | - | - | - | - | - | - | - | - | - | - | - | 0.329 | - | - | - | - | - | - | - | - | - | - | - | - | - | - | - | - | - | - | - | - | - | 0 | - | - | - | - | - | - | - | - | - | - | - | - | - | - | - | - | - | - | - | - | - | 0.0251 | - | - | - | - | - | - | - | - | - | - | - | - | - | - | - | - | - | - | - | - | - | - | - | - | - | - | - | - | - | - | - | - | - | - | - | - | - | - | - | - | - | - | - | - | - | - | - | - | - | - | - | - | - | - | - | - | - | - | - | - | - | - | - | - | - | 6450 | - | - | - | - | - | - | - | - | - | - | - | - | - | - | - | - | - | - | - | - | - | 40.4 | - | - | - | - | - | - | - | - | - | - | - | - | - | - | - | - | - | - | - | - | - | - | - | - | - | - | - | - | - | - | - | - | - | - | - | - | - | - | - | - | - | - | - | - | - | - | - | - | - | - | - | - | - | - | - | - | - | - | - | - | - | - | - | - | - | 69 | - | - | - | - | - | - | - | - | - | - | - | - | - | - | - | - | - | - | - | - | - | - | - | - | - | - | - | - | - | - | - | - | - | - | - | - | - | - | - | - | - | - | - | - | - | - | - | - | - | - | - | - | - | - | - | - | - | - | - | - | - | - | - | - | - | 794 | - | - | - | - | - | - | - | - | - | - | - | - | - | - | - | - | - | - | - | - | - | - | - | - | - | - | - | - | - | - | - | - | - | - | - | - | - | - | - | - | - | - | - | - | - | - | - | - | - | - | - | - | - | - | - | - | - | - | - | - | - | - | - | - | - | - | - | - | - | - | - | - | - | - | - | - | - | - | - | - | - | - | - | - | - | - | - | 0.438 | - | - | - | - | - | - | - | - | - | - | - | - | - | - | - | - | - | - | - | - | - | 0.0299 | - | - | - | - | - | - | - | - | - | - | - | - | - | - | - | - | - | - | - | - | - | 414 | - | - | - | - | - | - | - | - | - | - | - | - | - | - | - | - | - | - | - | - | - | 0.00437 | - | - | - | - | - | - | - | - | - | - | - | - | - | - | - | - | - | - | - | - | - | - | - | - | - | - | - | - | - | - | - | - | - | - | - | - | - | - | - | - | - | - | - | - | - | - | - | - | - | - | - | - | - | - | - | - | - | - | - | - | - | - | - | - | - | - | - | - | - | - | - | - | - | - | - | - | - | - | - | - | - | - | - | - | - | - | - | - | - | - | -
6316 | INIES_DBAR20170317_174040 | Bardage en aluminium - DONNEE ENVIRONNEMENTALE PAR DEFAUT | 1.1 | En ligne | Non vérifiée | MDEGD |  |  |  | MINISTERE DE L’ENVIRONNEMENT, DE L’ENERGIE ET DE LA MER - MINISTERE DU LOGEMENT ET DE L'HABITAT DURABLE | 2017-03-17 17:41 | 2017-03-17 17:41 | 2017-02-20 |  | Individuelle | Produits de construction | Façades | Bardages (vêture / vêtage / parement) | Aluminium |  |  |  |  | 50 | 1 | m² | Assurer la fonction de vêture-vêtage / bardage rapporté à base d’éléments de grande longueur, constitués d’une âme en mousse polyuréthanne, d’un parement en tôle d’aluminium prélaquée et d’un double joint filant latéral en PVC, isolant sur 1 m² de façade extérieur (épaisseur 32 mm et résistance thermique R=1,39 m².K/W) pendant une durée de vie de référence de 50 ans | [22 empty] | UploadedFiles/Avertissement_a_lire_avant_utilisation_de_la_donnee_par_defaut.pdf // UploadedFiles/Documentation_Bardage_aluminium_MDEGD.pdf // | NF EN 15804 + NF EN 15804/CN | 2017-03-17 17:41 | [5 empty] | BtoC | [10 empty] | - | - | - | - | - | - | - | - | - | - | - | - | - | - | - | - | - | - | 61.3 | - | - | - | - | - | - | - | - | - | - | - | - | - | - | - | - | - | - | - | - | - | 1.01e-08 | - | - | - | - | - | - | - | - | - | - | - | - | - | - | - | - | - | - | - | - | - | 0.235 | - | - | - | - | - | - | - | - | - | - | - | - | - | - | - | - | - | - | - | - | - | - | - | - | - | - | - | - | - | - | - | - | - | - | - | - | - | - | - | - | - | - | - | 0.0187 | - | - | - | - | - | - | - | - | - | - | - | - | - | - | - | - | - | - | - | - | - | - | - | - | - | - | - | - | - | - | - | - | - | - | - | - | - | - | - | - | - | - | - | - | - | - | - | - | - | - | - | - | - | - | - | - | - | - | - | - | - | - | - | - | - | 6270 | - | - | - | - | - | - | - | - | - | - | - | - | - | - | - | - | - | - | - | - | - | 17.7 | - | - | - | - | - | - | - | - | - | - | - | - | - | - | - | - | - | - | - | - | - | - | - | - | - | - | - | - | - | - | - | - | - | - | - | - | - | - | - | - | - | - | - | - | - | - | - | - | - | - | - | - | - | - | - | - | - | - | - | - | - | - | - | - | - | 80.5 | - | - | - | - | - | - | - | - | - | - | - | - | - | - | - | - | - | - | - | - | - | - | - | - | - | - | - | - | - | - | - | - | - | - | - | - | - | - | - | - | - | - | - | - | - | - | - | - | - | - | - | - | - | - | - | - | - | - | - | - | - | - | - | - | - | 1040 | - | - | - | - | - | - | - | - | - | - | - | - | - | - | - | - | - | - | - | - | - | - | - | - | - | - | - | - | - | - | - | - | - | - | - | - | - | - | - | - | - | - | - | - | - | - | - | - | - | - | - | - | - | - | - | - | - | - | - | - | - | - | - | - | - | - | - | - | - | - | - | - | - | - | - | - | - | - | - | - | - | - | - | - | - | - | - | 0.606 | - | - | - | - | - | - | - | - | - | - | - | - | - | - | - | - | - | - | - | - | - | 0.0128 | - | - | - | - | - | - | - | - | - | - | - | - | - | - | - | - | - | - | - | - | - | 9.44 | - | - | - | - | - | - | - | - | - | - | - | - | - | - | - | - | - | - | - | - | - | 0.00321 | - | - | - | - | - | - | - | - | - | - | - | - | - | - | - | - | - | - | - | - | - | - | - | - | - | - | - | - | - | - | - | - | - | - | - | - | - | - | - | - | - | - | - | - | - | - | - | - | - | - | - | - | - | - | - | - | - | - | - | - | - | - | - | - | - | - | - | - | - | - | - | - | - | - | - | - | - | - | - | - | - | - | - | - | - | - | - | - | - | - | -
6317 | INIES_DBAR20170317_174041 | Bardage en ardoise - DONNEE ENVIRONNEMENTALE PAR DEFAUT | 1.1 | En ligne | Non vérifiée | MDEGD |  |  |  | MINISTERE DE L’ENVIRONNEMENT, DE L’ENERGIE ET DE LA MER - MINISTERE DU LOGEMENT ET DE L'HABITAT DURABLE | 2017-03-17 17:41 | 2017-03-17 17:41 | 2017-02-20 |  | Individuelle | Produits de construction | Façades | Bardages (vêture / vêtage / parement) | [5 empty] | 100 | 1 | m² | Assurer la fonction de 1 m² de revêtement de façade en ardoise pendant une durée de vie de référence de 100 ans | [22 empty] | UploadedFiles/Documentation_Bardage_ardoise_MDEGD.pdf // UploadedFiles/Avertissement_a_lire_avant_utilisation_de_la_donnee_par_defaut.pdf // | NF EN 15804 + NF EN 15804/CN | 2017-03-17 17:41 | [5 empty] | BtoC | [10 empty] | - | - | - | - | - | - | - | - | - | - | - | - | - | - | - | - | - | - | 8.56 | - | - | - | - | - | - | - | - | - | - | - | - | - | - | - | - | - | - | - | - | - | 8.52e-07 | - | - | - | - | - | - | - | - | - | - | - | - | - | - | - | - | - | - | - | - | - | 0.0302 | - | - | - | - | - | - | - | - | - | - | - | - | - | - | - | - | - | - | - | - | - | - | - | - | - | - | - | - | - | - | - | - | - | - | - | - | - | - | - | - | - | - | - | 0.00226 | - | - | - | - | - | - | - | - | - | - | - | - | - | - | - | - | - | - | - | - | - | - | - | - | - | - | - | - | - | - | - | - | - | - | - | - | - | - | - | - | - | - | - | - | - | - | - | - | - | - | - | - | - | - | - | - | - | - | - | - | - | - | - | - | - | 390 | - | - | - | - | - | - | - | - | - | - | - | - | - | - | - | - | - | - | - | - | - | 38.2 | - | - | - | - | - | - | - | - | - | - | - | - | - | - | - | - | - | - | - | - | - | - | - | - | - | - | - | - | - | - | - | - | - | - | - | - | - | - | - | - | - | - | - | - | - | - | - | - | - | - | - | - | - | - | - | - | - | - | - | - | - | - | - | - | - | 13.3 | - | - | - | - | - | - | - | - | - | - | - | - | - | - | - | - | - | - | - | - | - | - | - | - | - | - | - | - | - | - | - | - | - | - | - | - | - | - | - | - | - | - | - | - | - | - | - | - | - | - | - | - | - | - | - | - | - | - | - | - | - | - | - | - | - | 115 | - | - | - | - | - | - | - | - | - | - | - | - | - | - | - | - | - | - | - | - | - | - | - | - | - | - | - | - | - | - | - | - | - | - | - | - | - | - | - | - | - | - | - | - | - | - | - | - | - | - | - | - | - | - | - | - | - | - | - | - | - | - | - | - | - | - | - | - | - | - | - | - | - | - | - | - | - | - | - | - | - | - | - | - | - | - | - | 0.0294 | - | - | - | - | - | - | - | - | - | - | - | - | - | - | - | - | - | - | - | - | - | 0.00113 | - | - | - | - | - | - | - | - | - | - | - | - | - | - | - | - | - | - | - | - | - | 39.4 | - | - | - | - | - | - | - | - | - | - | - | - | - | - | - | - | - | - | - | - | - | 0.000153 | - | - | - | - | - | - | - | - | - | - | - | - | - | - | - | - | - | - | - | - | - | - | - | - | - | - | - | - | - | - | - | - | - | - | - | - | - | - | - | - | - | - | - | - | - | - | - | - | - | - | - | - | - | - | - | - | - | - | - | - | - | - | - | - | - | - | - | - | - | - | - | - | - | - | - | - | - | - | - | - | - | - | - | - | - | - | - | - | - | - | -
6318 | INIES_DBAR20170317_174042 | Bardage en béton - DONNEE ENVIRONNEMENTALE PAR DEFAUT | 1.1 | En ligne | Non vérifiée | MDEGD |  |  |  | MINISTERE DE L’ENVIRONNEMENT, DE L’ENERGIE ET DE LA MER - MINISTERE DU LOGEMENT ET DE L'HABITAT DURABLE | 2017-03-17 17:41 | 2017-03-17 17:41 | 2017-02-20 |  | Individuelle | Produits de construction | Façades | Bardages (vêture / vêtage / parement) | Béton |  |  |  |  | 60 | 1 | m² | Assurer la couverture de 1 m² de surface par un bardage en béton pendant une durée de vie de référence de 60 ans. | [22 empty] | UploadedFiles/Documentation_Bardage_beton_MDEGD.pdf // UploadedFiles/Avertissement_a_lire_avant_utilisation_de_la_donnee_par_defaut.pdf // | NF EN 15804 + NF EN 15804/CN | 2017-03-17 17:41 | [5 empty] | BtoC | [10 empty] | - | - | - | - | - | - | - | - | - | - | - | - | - | - | - | - | - | - | 38.9 | - | - | - | - | - | - | - | - | - | - | - | - | - | - | - | - | - | - | - | - | - | 0 | - | - | - | - | - | - | - | - | - | - | - | - | - | - | - | - | - | - | - | - | - | 0.175 | - | - | - | - | - | - | - | - | - | - | - | - | - | - | - | - | - | - | - | - | - | - | - | - | - | - | - | - | - | - | - | - | - | - | - | - | - | - | - | - | - | - | - | 0.0139 | - | - | - | - | - | - | - | - | - | - | - | - | - | - | - | - | - | - | - | - | - | - | - | - | - | - | - | - | - | - | - | - | - | - | - | - | - | - | - | - | - | - | - | - | - | - | - | - | - | - | - | - | - | - | - | - | - | - | - | - | - | - | - | - | - | 3170 | - | - | - | - | - | - | - | - | - | - | - | - | - | - | - | - | - | - | - | - | - | 7.26 | - | - | - | - | - | - | - | - | - | - | - | - | - | - | - | - | - | - | - | - | - | - | - | - | - | - | - | - | - | - | - | - | - | - | - | - | - | - | - | - | - | - | - | - | - | - | - | - | - | - | - | - | - | - | - | - | - | - | - | - | - | - | - | - | - | 62.6 | - | - | - | - | - | - | - | - | - | - | - | - | - | - | - | - | - | - | - | - | - | - | - | - | - | - | - | - | - | - | - | - | - | - | - | - | - | - | - | - | - | - | - | - | - | - | - | - | - | - | - | - | - | - | - | - | - | - | - | - | - | - | - | - | - | 482 | - | - | - | - | - | - | - | - | - | - | - | - | - | - | - | - | - | - | - | - | - | - | - | - | - | - | - | - | - | - | - | - | - | - | - | - | - | - | - | - | - | - | - | - | - | - | - | - | - | - | - | - | - | - | - | - | - | - | - | - | - | - | - | - | - | - | - | - | - | - | - | - | - | - | - | - | - | - | - | - | - | - | - | - | - | - | - | 0.402 | - | - | - | - | - | - | - | - | - | - | - | - | - | - | - | - | - | - | - | - | - | 0.224 | - | - | - | - | - | - | - | - | - | - | - | - | - | - | - | - | - | - | - | - | - | 34.1 | - | - | - | - | - | - | - | - | - | - | - | - | - | - | - | - | - | - | - | - | - | 0.00587 | - | - | - | - | - | - | - | - | - | - | - | - | - | - | - | - | - | - | - | - | - | - | - | - | - | - | - | - | - | - | - | - | - | - | - | - | - | - | - | - | - | - | - | - | - | - | - | - | - | - | - | - | - | - | - | - | - | - | - | - | - | - | - | - | - | - | - | - | - | - | - | - | - | - | - | - | - | - | - | - | - | - | - | - | - | - | - | - | - | - | -
6320 | INIES_DBAR20170317_174044 | Bardage en bois contreplaqué - DONNEE ENVIRONNEMENTALE PAR DEFAUT | 1.1 | En ligne | Non vérifiée | MDEGD |  |  |  | MINISTERE DE L’ENVIRONNEMENT, DE L’ENERGIE ET DE LA MER - MINISTERE DU LOGEMENT ET DE L'HABITAT DURABLE | 2017-03-17 17:41 | 2017-03-17 17:41 |  |  | Individuelle | Produits de construction | Façades | Bardages (vêture / vêtage / parement) | Bois |  |  |  |  | 50 | 1 | m² | Constituer un 1 m² de bardage en panneaux de contreplaqué okoumé résine phénolique (résine phénol-formol, PF) pendant une durée de vie de référence de 50 ans | [22 empty] | UploadedFiles/Documentation-Bardage_en_bois_contreplaque-11_47.pdf // | NF EN 15804 + NF EN 15804/CN | 2018-06-15 12:47 | [5 empty] | BtoC | [10 empty] | - | - | - | 0 | - | - | - | - | - | - | - | - | - | - | - | - | - | 0 | 19.992 | - | 0 | 0 | - | - | - | 0 | - | - | - | - | - | - | - | - | - | - | - | - | - | 0 | 8e-09 | - | 0 | 0 | - | - | - | 0 | - | - | - | - | - | - | - | - | - | - | - | - | - | 0 | 0.2 | - | 0 | 0 | - | - | - | 0 | - | - | - | - | - | - | - | - | - | - | - | - | - | 0 | 0 | - | 0 | 0 | - | - | - | 0 | - | - | - | - | - | - | - | - | - | - | - | - | - | 0 | 0.3 | - | 0 | 0 | - | - | - | 0 | - | - | - | - | - | - | - | - | - | - | - | - | - | 0 | 0 | - | 0 | 0 | - | - | - | 0 | - | - | - | - | - | - | - | - | - | - | - | - | - | 0 | 0 | - | 0 | 0 | - | - | - | 0 | - | - | - | - | - | - | - | - | - | - | - | - | - | 0 | 62988 | - | 0 | 0 | - | - | - | 0 | - | - | - | - | - | - | - | - | - | - | - | - | - | 0 | 24.8 | - | 0 | 0 | - | - | - | 0 | - | - | - | - | - | - | - | - | - | - | - | - | - | 0 | 0 | - | 0 | 0 | - | - | - | 0 | - | - | - | - | - | - | - | - | - | - | - | - | - | 0 | 0 | - | 0 | 0 | - | - | - | 0 | - | - | - | - | - | - | - | - | - | - | - | - | - | 0 | 566.72 | - | 0 | 0 | - | - | - | 0 | - | - | - | - | - | - | - | - | - | - | - | - | - | 0 | 0 | - | 0 | 0 | - | - | - | 0 | - | - | - | - | - | - | - | - | - | - | - | - | - | 0 | 0 | - | 0 | 0 | - | - | - | 0 | - | - | - | - | - | - | - | - | - | - | - | - | - | 0 | 400.2 | - | 0 | 0 | - | - | - | 0 | - | - | - | - | - | - | - | - | - | - | - | - | - | 0 | 0 | - | 0 | 0 | - | - | - | 0 | - | - | - | - | - | - | - | - | - | - | - | - | - | 0 | 0 | - | 0 | 0 | - | - | - | 0 | - | - | - | - | - | - | - | - | - | - | - | - | - | 0 | 0 | - | 0 | 0 | - | - | - | 0 | - | - | - | - | - | - | - | - | - | - | - | - | - | 0 | 0.102 | - | 0 | 0 | - | - | - | 0 | - | - | - | - | - | - | - | - | - | - | - | - | - | 0 | 0.012 | - | 0 | 0 | - | - | - | 0 | - | - | - | - | - | - | - | - | - | - | - | - | - | 0 | 20.6 | - | 0 | 0 | - | - | - | 0 | - | - | - | - | - | - | - | - | - | - | - | - | - | 0 | 0.0026 | - | 0 | 0 | - | - | - | 0 | - | - | - | - | - | - | - | - | - | - | - | - | - | 0 | 0 | - | 0 | 0 | - | - | - | 0 | - | - | - | - | - | - | - | - | - | - | - | - | - | 0 | 0 | - | 0 | 0 | - | - | - | 0 | - | - | - | - | - | - | - | - | - | - | - | - | - | 0 | 0 | - | 0 | 0 | - | - | - | 0 | - | - | - | - | - | - | - | - | - | - | - | - | - | 0 | 0 | - | 0 | 0
6321 | INIES_DBAR20170317_174045 | Bardage en Fibres-ciment - DONNEE ENVIRONNEMENTALE PAR DEFAUT | 1.1 | En ligne | Non vérifiée | MDEGD |  |  |  | MINISTERE DE L’ENVIRONNEMENT, DE L’ENERGIE ET DE LA MER - MINISTERE DU LOGEMENT ET DE L'HABITAT DURABLE | 2017-03-17 17:41 | 2017-03-17 17:41 | 2017-02-20 |  | Individuelle | Produits de construction | Façades | Bardages (vêture / vêtage / parement) | Fibres-ciment |  |  |  |  | 60 | 1 | m² | Couvrir 1 m² de façade en bardage de fibre-ciment, mis en œuvre selon les règles de l'art, pendant une durée de vie de référence de 60 ans | [22 empty] | UploadedFiles/Documentation_Bardage_fibres_ciment_MDEGD.pdf // UploadedFiles/Avertissement_a_lire_avant_utilisation_de_la_donnee_par_defaut.pdf // | NF EN 15804 + NF EN 15804/CN | 2017-03-17 17:41 | [5 empty] | BtoC | [10 empty] | - | - | - | - | - | - | - | - | - | - | - | - | - | - | - | - | - | - | 37.8 | - | - | - | - | - | - | - | - | - | - | - | - | - | - | - | - | - | - | - | - | - | 0 | - | - | - | - | - | - | - | - | - | - | - | - | - | - | - | - | - | - | - | - | - | 0.0909 | - | - | - | - | - | - | - | - | - | - | - | - | - | - | - | - | - | - | - | - | - | - | - | - | - | - | - | - | - | - | - | - | - | - | - | - | - | - | - | - | - | - | - | 0.162 | - | - | - | - | - | - | - | - | - | - | - | - | - | - | - | - | - | - | - | - | - | - | - | - | - | - | - | - | - | - | - | - | - | - | - | - | - | - | - | - | - | - | - | - | - | - | - | - | - | - | - | - | - | - | - | - | - | - | - | - | - | - | - | - | - | 4120 | - | - | - | - | - | - | - | - | - | - | - | - | - | - | - | - | - | - | - | - | - | 345 | - | - | - | - | - | - | - | - | - | - | - | - | - | - | - | - | - | - | - | - | - | - | - | - | - | - | - | - | - | - | - | - | - | - | - | - | - | - | - | - | - | - | - | - | - | - | - | - | - | - | - | - | - | - | - | - | - | - | - | - | - | - | - | - | - | 208 | - | - | - | - | - | - | - | - | - | - | - | - | - | - | - | - | - | - | - | - | - | - | - | - | - | - | - | - | - | - | - | - | - | - | - | - | - | - | - | - | - | - | - | - | - | - | - | - | - | - | - | - | - | - | - | - | - | - | - | - | - | - | - | - | - | 480 | - | - | - | - | - | - | - | - | - | - | - | - | - | - | - | - | - | - | - | - | - | - | - | - | - | - | - | - | - | - | - | - | - | - | - | - | - | - | - | - | - | - | - | - | - | - | - | - | - | - | - | - | - | - | - | - | - | - | - | - | - | - | - | - | - | - | - | - | - | - | - | - | - | - | - | - | - | - | - | - | - | - | - | - | - | - | - | 0.427 | - | - | - | - | - | - | - | - | - | - | - | - | - | - | - | - | - | - | - | - | - | 0.299 | - | - | - | - | - | - | - | - | - | - | - | - | - | - | - | - | - | - | - | - | - | 71.9 | - | - | - | - | - | - | - | - | - | - | - | - | - | - | - | - | - | - | - | - | - | 0.00197 | - | - | - | - | - | - | - | - | - | - | - | - | - | - | - | - | - | - | - | - | - | - | - | - | - | - | - | - | - | - | - | - | - | - | - | - | - | - | - | - | - | - | - | - | - | - | - | - | - | - | - | - | - | - | - | - | - | - | - | - | - | - | - | - | - | - | - | - | - | - | - | - | - | - | - | - | - | - | - | - | - | - | - | - | - | - | - | - | - | - | -
6322 | INIES_DBAR20170317_174046 | Bardage en pierre naturelle - DONNEE ENVIRONNEMENTALE PAR DEFAUT | 1.1 | En ligne | Non vérifiée | MDEGD |  |  |  | MINISTERE DE L’ENVIRONNEMENT, DE L’ENERGIE ET DE LA MER - MINISTERE DU LOGEMENT ET DE L'HABITAT DURABLE | 2017-03-17 17:41 | 2017-03-17 17:41 | 2017-02-20 |  | Individuelle | Produits de construction | Façades | Bardages (vêture / vêtage / parement) | Pierre naturelle |  |  |  |  | 100 | 1 | m² | Assurer la fonction de 1 m² de revêtement de façade en pierre naturelle pendant une durée de vie de référence de 100 ans | [22 empty] | UploadedFiles/Avertissement_a_lire_avant_utilisation_de_la_donnee_par_defaut.pdf // UploadedFiles/Documentation_Bardage_pierre_naturelle_MDEGD.pdf // | NF EN 15804 + NF EN 15804/CN | 2017-03-17 17:41 | [5 empty] | BtoC | [10 empty] | - | - | - | - | - | - | - | - | - | - | - | - | - | - | - | - | - | - | 66.6 | - | - | - | - | - | - | - | - | - | - | - | - | - | - | - | - | - | - | - | - | - | 0 | - | - | - | - | - | - | - | - | - | - | - | - | - | - | - | - | - | - | - | - | - | 0.333 | - | - | - | - | - | - | - | - | - | - | - | - | - | - | - | - | - | - | - | - | - | - | - | - | - | - | - | - | - | - | - | - | - | - | - | - | - | - | - | - | - | - | - | 0.0513 | - | - | - | - | - | - | - | - | - | - | - | - | - | - | - | - | - | - | - | - | - | - | - | - | - | - | - | - | - | - | - | - | - | - | - | - | - | - | - | - | - | - | - | - | - | - | - | - | - | - | - | - | - | - | - | - | - | - | - | - | - | - | - | - | - | 10300 | - | - | - | - | - | - | - | - | - | - | - | - | - | - | - | - | - | - | - | - | - | 12 | - | - | - | - | - | - | - | - | - | - | - | - | - | - | - | - | - | - | - | - | - | - | - | - | - | - | - | - | - | - | - | - | - | - | - | - | - | - | - | - | - | - | - | - | - | - | - | - | - | - | - | - | - | - | - | - | - | - | - | - | - | - | - | - | - | 85.2 | - | - | - | - | - | - | - | - | - | - | - | - | - | - | - | - | - | - | - | - | - | - | - | - | - | - | - | - | - | - | - | - | - | - | - | - | - | - | - | - | - | - | - | - | - | - | - | - | - | - | - | - | - | - | - | - | - | - | - | - | - | - | - | - | - | 1300 | - | - | - | - | - | - | - | - | - | - | - | - | - | - | - | - | - | - | - | - | - | - | - | - | - | - | - | - | - | - | - | - | - | - | - | - | - | - | - | - | - | - | - | - | - | - | - | - | - | - | - | - | - | - | - | - | - | - | - | - | - | - | - | - | - | - | - | - | - | - | - | - | - | - | - | - | - | - | - | - | - | - | - | - | - | - | - | 3.15 | - | - | - | - | - | - | - | - | - | - | - | - | - | - | - | - | - | - | - | - | - | 0.0673 | - | - | - | - | - | - | - | - | - | - | - | - | - | - | - | - | - | - | - | - | - | 3430 | - | - | - | - | - | - | - | - | - | - | - | - | - | - | - | - | - | - | - | - | - | 0.0089 | - | - | - | - | - | - | - | - | - | - | - | - | - | - | - | - | - | - | - | - | - | - | - | - | - | - | - | - | - | - | - | - | - | - | - | - | - | - | - | - | - | - | - | - | - | - | - | - | - | - | - | - | - | - | - | - | - | - | - | - | - | - | - | - | - | - | - | - | - | - | - | - | - | - | - | - | - | - | - | - | - | - | - | - | - | - | - | - | - | - | -
6323 | INIES_DBAR20170317_174047 | Bardage en zinc - DONNEE ENVIRONNEMENTALE PAR DEFAUT | 1.1 | En ligne | Non vérifiée | MDEGD |  |  |  | MINISTERE DE L’ENVIRONNEMENT, DE L’ENERGIE ET DE LA MER - MINISTERE DU LOGEMENT ET DE L'HABITAT DURABLE | 2017-03-17 17:41 | 2017-03-17 17:41 | 2017-02-20 |  | Individuelle | Produits de construction | Façades | Bardages (vêture / vêtage / parement) | Zinc |  |  |  |  | 100 | 1 | m² | Assurer la fonction de bardage par des profils zinc sur 1 m² pendant une durée de vie de référence de 100 ans | [22 empty] | UploadedFiles/Avertissement_a_lire_avant_utilisation_de_la_donnee_par_defaut.pdf // UploadedFiles/Documentation_Bardage_zinc_MDEGD.pdf // | NF EN 15804 + NF EN 15804/CN | 2017-03-17 17:41 | [5 empty] | BtoC | [10 empty] | - | - | - | - | - | - | - | - | - | - | - | - | - | - | - | - | - | - | 68.6 | - | - | - | - | - | - | - | - | - | - | - | - | - | - | - | - | - | - | - | - | - | 0 | - | - | - | - | - | - | - | - | - | - | - | - | - | - | - | - | - | - | - | - | - | 0.466 | - | - | - | - | - | - | - | - | - | - | - | - | - | - | - | - | - | - | - | - | - | - | - | - | - | - | - | - | - | - | - | - | - | - | - | - | - | - | - | - | - | - | - | 0.00554 | - | - | - | - | - | - | - | - | - | - | - | - | - | - | - | - | - | - | - | - | - | - | - | - | - | - | - | - | - | - | - | - | - | - | - | - | - | - | - | - | - | - | - | - | - | - | - | - | - | - | - | - | - | - | - | - | - | - | - | - | - | - | - | - | - | 13200 | - | - | - | - | - | - | - | - | - | - | - | - | - | - | - | - | - | - | - | - | - | 944 | - | - | - | - | - | - | - | - | - | - | - | - | - | - | - | - | - | - | - | - | - | - | - | - | - | - | - | - | - | - | - | - | - | - | - | - | - | - | - | - | - | - | - | - | - | - | - | - | - | - | - | - | - | - | - | - | - | - | - | - | - | - | - | - | - | 158 | - | - | - | - | - | - | - | - | - | - | - | - | - | - | - | - | - | - | - | - | - | - | - | - | - | - | - | - | - | - | - | - | - | - | - | - | - | - | - | - | - | - | - | - | - | - | - | - | - | - | - | - | - | - | - | - | - | - | - | - | - | - | - | - | - | 792 | - | - | - | - | - | - | - | - | - | - | - | - | - | - | - | - | - | - | - | - | - | - | - | - | - | - | - | - | - | - | - | - | - | - | - | - | - | - | - | - | - | - | - | - | - | - | - | - | - | - | - | - | - | - | - | - | - | - | - | - | - | - | - | - | - | - | - | - | - | - | - | - | - | - | - | - | - | - | - | - | - | - | - | - | - | - | - | 8.12 | - | - | - | - | - | - | - | - | - | - | - | - | - | - | - | - | - | - | - | - | - | 7.36 | - | - | - | - | - | - | - | - | - | - | - | - | - | - | - | - | - | - | - | - | - | 7.02 | - | - | - | - | - | - | - | - | - | - | - | - | - | - | - | - | - | - | - | - | - | 0.08 | - | - | - | - | - | - | - | - | - | - | - | - | - | - | - | - | - | - | - | - | - | - | - | - | - | - | - | - | - | - | - | - | - | - | - | - | - | - | - | - | - | - | - | - | - | - | - | - | - | - | - | - | - | - | - | - | - | - | - | - | - | - | - | - | - | - | - | - | - | - | - | - | - | - | - | - | - | - | - | - | - | - | - | - | - | - | - | - | - | - | -
6324 | INIES_DMUR20170317_174049 | Mur rideau et verrière en acier - DONNEE ENVIRONNEMENTALE PAR DEFAUT | 1.1 | En ligne | Non vérifiée | MDEGD |  |  |  | MINISTERE DE L’ENVIRONNEMENT, DE L’ENERGIE ET DE LA MER - MINISTERE DU LOGEMENT ET DE L'HABITAT DURABLE | 2017-03-17 17:41 | 2017-03-17 17:41 | 2017-02-20 |  | Individuelle | Produits de construction | Façades | Murs rideaux et verrières | Acier |  |  |  |  | 60 | 1 | m² | 1 m² de surface d’ouverture d’un bâtiment, fermée par une façade rideau en acier avec un vitrage 6/16/55/2 pendant une durée de vie de référence de 60 ans. | [22 empty] | UploadedFiles/Avertissement_a_lire_avant_utilisation_de_la_donnee_par_defaut.pdf // UploadedFiles/Documentation_Murs_rideaux_et_verriere_acier_MDEGD.pdf // | NF EN 15804 + NF EN 15804/CN | 2017-03-17 17:41 | [5 empty] | BtoC | [10 empty] | - | - | - | - | - | - | - | - | - | - | - | - | - | - | - | - | - | - | 430 | - | - | - | - | - | - | - | - | - | - | - | - | - | - | - | - | - | - | - | - | - | 2.6e-05 | - | - | - | - | - | - | - | - | - | - | - | - | - | - | - | - | - | - | - | - | - | 2.2 | - | - | - | - | - | - | - | - | - | - | - | - | - | - | - | - | - | - | - | - | - | - | - | - | - | - | - | - | - | - | - | - | - | - | - | - | - | - | - | - | - | - | - | 0.101 | - | - | - | - | - | - | - | - | - | - | - | - | - | - | - | - | - | - | - | - | - | - | - | - | - | - | - | - | - | - | - | - | - | - | - | - | - | - | - | - | - | - | - | - | - | - | - | - | - | - | - | - | - | - | - | - | - | - | - | - | - | - | - | - | - | 48100 | - | - | - | - | - | - | - | - | - | - | - | - | - | - | - | - | - | - | - | - | - | 2790 | - | - | - | - | - | - | - | - | - | - | - | - | - | - | - | - | - | - | - | - | - | - | - | - | - | - | - | - | - | - | - | - | - | - | - | - | - | - | - | - | - | - | - | - | - | - | - | - | - | - | - | - | - | - | - | - | - | - | - | - | - | - | - | - | - | 344 | - | - | - | - | - | - | - | - | - | - | - | - | - | - | - | - | - | - | - | - | - | - | - | - | - | - | - | - | - | - | - | - | - | - | - | - | - | - | - | - | - | - | - | - | - | - | - | - | - | - | - | - | - | - | - | - | - | - | - | - | - | - | - | - | - | 8250 | - | - | - | - | - | - | - | - | - | - | - | - | - | - | - | - | - | - | - | - | - | - | - | - | - | - | - | - | - | - | - | - | - | - | - | - | - | - | - | - | - | - | - | - | - | - | - | - | - | - | - | - | - | - | - | - | - | - | - | - | - | - | - | - | - | - | - | - | - | - | - | - | - | - | - | - | - | - | - | - | - | - | - | - | - | - | - | 4.37 | - | - | - | - | - | - | - | - | - | - | - | - | - | - | - | - | - | - | - | - | - | 5 | - | - | - | - | - | - | - | - | - | - | - | - | - | - | - | - | - | - | - | - | - | 251 | - | - | - | - | - | - | - | - | - | - | - | - | - | - | - | - | - | - | - | - | - | 0.0356 | - | - | - | - | - | - | - | - | - | - | - | - | - | - | - | - | - | - | - | - | - | - | - | - | - | - | - | - | - | - | - | - | - | - | - | - | - | - | - | - | - | - | - | - | - | - | - | - | - | - | - | - | - | - | - | - | - | - | - | - | - | - | - | - | - | - | - | - | - | - | - | - | - | - | - | - | - | - | - | - | - | - | - | - | - | - | - | - | - | - | -
6327 | INIES_DREV20170317_174052 | Revêtement extérieur des façades en mortier d'enduit minéral - DONNEE ENVIRONNEMENTALE PAR DEFAUT | 1.1 | En ligne | Non vérifiée | MDEGD |  |  |  | MINISTERE DE L’ENVIRONNEMENT, DE L’ENERGIE ET DE LA MER - MINISTERE DU LOGEMENT ET DE L'HABITAT DURABLE | 2017-03-17 17:41 | 2017-03-17 17:41 |  |  | Individuelle | Produits de construction | Façades | Revêtements extérieurs des façades compris les Systèmes Composites d’Isolation Thermique Extérieure | Mortier d'enduit minéral |  |  |  |  | 50 | 1 | m² | Recouvrir 1m² de support en mortier d'enduit minéral en assurant les performances décrites dans la norme NF EN 998-1 pendant une durée de vie de référence de 50 ans | [22 empty] | UploadedFiles/Documentation-Revetement_exterieur_des_facades_en_mortier_denduit_mineral-15_59.pdf // | NF EN 15804 + NF EN 15804/CN | 2018-07-18 17:00 | [5 empty] | BtoC | [10 empty] | - | - | - | 8.72 | - | - | - | - | - | - | - | - | - | - | - | - | - | 0.0133 | 9.9273 | - | 0 | 0 | - | - | - | 2.34e-08 | - | - | - | - | - | - | - | - | - | - | - | - | - | 0 | 2.678e-08 | - | 0 | 0 | - | - | - | 0.028 | - | - | - | - | - | - | - | - | - | - | - | - | - | 0.0001086 | 0.035569 | - | 0 | 0 | - | - | - | 0.28 | - | - | - | - | - | - | - | - | - | - | - | - | - | 0.000216 | 0.30602 | - | 0 | 0 | - | - | - | 0.001534 | - | - | - | - | - | - | - | - | - | - | - | - | - | 4.34e-08 | 0.001588 | - | 0 | 0 | - | - | - | 1.248e-06 | - | - | - | - | - | - | - | - | - | - | - | - | - | 7.54e-12 | 1.317e-06 | - | 0 | 0 | - | - | - | 61.48 | - | - | - | - | - | - | - | - | - | - | - | - | - | 0.1644 | 74.1244 | - | 0 | 0 | - | - | - | 737.8 | - | - | - | - | - | - | - | - | - | - | - | - | - | 1.352 | 839.352 | - | 0 | 0 | - | - | - | 1.64 | - | - | - | - | - | - | - | - | - | - | - | - | - | 4.88 | 7.056 | - | 0 | 0 | - | - | - | 4.78 | - | - | - | - | - | - | - | - | - | - | - | - | - | 6.38e-05 | 5.0241 | - | 0 | 0 | - | - | - | 7.9 | - | - | - | - | - | - | - | - | - | - | - | - | - | 2.16e-10 | 8.296 | - | 0 | 0 | - | - | - | 12.68 | - | - | - | - | - | - | - | - | - | - | - | - | - | 6.38e-05 | 13.3181 | - | 0 | 0 | - | - | - | 72.16 | - | - | - | - | - | - | - | - | - | - | - | - | - | 0.167 | 85.527 | - | 0 | 0 | - | - | - | 7.84 | - | - | - | - | - | - | - | - | - | - | - | - | - | 5.68e-07 | 8.234 | - | 0 | 0 | - | - | - | 80.02 | - | - | - | - | - | - | - | - | - | - | - | - | - | 0.167 | 93.787 | - | 0 | 0 | - | - | - | 0.66 | - | - | - | - | - | - | - | - | - | - | - | - | - | 4.46e-18 | 0.693 | - | 0 | 0 | - | - | - | 0.098 | - | - | - | - | - | - | - | - | - | - | - | - | - | 1.708e-21 | 0.10288 | - | 0 | 0 | - | - | - | 0.56 | - | - | - | - | - | - | - | - | - | - | - | - | - | 4.46e-18 | 0.5882 | - | 0 | 0 | - | - | - | 0.134 | - | - | - | - | - | - | - | - | - | - | - | - | - | 1.59e-05 | 0.18202 | - | 0 | 0 | - | - | - | 0.004 | - | - | - | - | - | - | - | - | - | - | - | - | - | 3.74e-06 | 0.0043457 | - | 0 | 0 | - | - | - | 0.128 | - | - | - | - | - | - | - | - | - | - | - | - | - | 48 | 48.1346 | - | 0 | 0 | - | - | - | 0.000464 | - | - | - | - | - | - | - | - | - | - | - | - | - | 2.68e-06 | 0.00064268 | - | 0 | 0 | - | - | - | 0 | - | - | - | - | - | - | - | - | - | - | - | - | - | 0 | 0 | - | 0 | 0 | - | - | - | 0 | - | - | - | - | - | - | - | - | - | - | - | - | - | 0 | 0 | - | 0 | 0 | - | - | - | 0 | - | - | - | - | - | - | - | - | - | - | - | - | - | 0 | 0 | - | 0 | 0 | - | - | - | 0 | - | - | - | - | - | - | - | - | - | - | - | - | - | 0 | 0 | - | 0 | 0
6329 | INIES_DREV20170317_174054 | Revêtement extérieur des façades en produits de peinture minéraux - DONNEE ENVIRONNEMENTALE PAR DEFAUT | 1.1 | En ligne | Non vérifiée | MDEGD |  |  |  | MINISTERE DE L’ENVIRONNEMENT, DE L’ENERGIE ET DE LA MER - MINISTERE DU LOGEMENT ET DE L'HABITAT DURABLE | 2017-03-17 17:41 | 2017-03-17 17:41 |  |  | Individuelle | Produits de construction | Façades | Revêtements extérieurs des façades compris les Systèmes Composites d’Isolation Thermique Extérieure | Produits de peinture minéraux |  |  |  |  | 30 | 1 | m² | Recouvrir 1 m² de façade en produits de peinture minéraux dans le respect des préconisations de la fiche technique pendant une durée de vie de référence de 30 ans | [22 empty] | UploadedFiles/Documentation-Revetement_exterieur_des_facades_en_produits_de_peinture_mineraux-8_31.pdf // | NF EN 15804 + NF EN 15804/CN | 2019-02-04 09:31 | [5 empty] | BtoC | [10 empty] | - | - | - | 0 | - | - | - | - | - | - | - | - | - | - | - | - | - | 0 | 1.128 | - | 0 | 0 | - | - | - | 0 | - | - | - | - | - | - | - | - | - | - | - | - | - | 0 | 1.992e-07 | - | 0 | 0 | - | - | - | 0 | - | - | - | - | - | - | - | - | - | - | - | - | - | 0 | 0.005634 | - | 0 | 0 | - | - | - | 0 | - | - | - | - | - | - | - | - | - | - | - | - | - | 0 | 0 | - | 0 | 0 | - | - | - | 0 | - | - | - | - | - | - | - | - | - | - | - | - | - | 0 | 0.004416 | - | 0 | 0 | - | - | - | 0 | - | - | - | - | - | - | - | - | - | - | - | - | - | 0 | 0 | - | 0 | 0 | - | - | - | 0 | - | - | - | - | - | - | - | - | - | - | - | - | - | 0 | 0 | - | 0 | 0 | - | - | - | 0 | - | - | - | - | - | - | - | - | - | - | - | - | - | 0 | 53.82 | - | 0 | 0 | - | - | - | 0 | - | - | - | - | - | - | - | - | - | - | - | - | - | 0 | 195.6 | - | 0 | 0 | - | - | - | 0 | - | - | - | - | - | - | - | - | - | - | - | - | - | 0 | 0 | - | 0 | 0 | - | - | - | 0 | - | - | - | - | - | - | - | - | - | - | - | - | - | 0 | 0 | - | 0 | 0 | - | - | - | 0 | - | - | - | - | - | - | - | - | - | - | - | - | - | 0 | 0.702 | - | 0 | 0 | - | - | - | 0 | - | - | - | - | - | - | - | - | - | - | - | - | - | 0 | 0 | - | 0 | 0 | - | - | - | 0 | - | - | - | - | - | - | - | - | - | - | - | - | - | 0 | 0 | - | 0 | 0 | - | - | - | 0 | - | - | - | - | - | - | - | - | - | - | - | - | - | 0 | 22.92 | - | 0 | 0 | - | - | - | 0 | - | - | - | - | - | - | - | - | - | - | - | - | - | 0 | 0 | - | 0 | 0 | - | - | - | 0 | - | - | - | - | - | - | - | - | - | - | - | - | - | 0 | 0 | - | 0 | 0 | - | - | - | 0 | - | - | - | - | - | - | - | - | - | - | - | - | - | 0 | 0 | - | 0 | 0 | - | - | - | 0 | - | - | - | - | - | - | - | - | - | - | - | - | - | 0 | 0.03864 | - | 0 | 0 | - | - | - | 0 | - | - | - | - | - | - | - | - | - | - | - | - | - | 0 | 0 | - | 0 | 0 | - | - | - | 0 | - | - | - | - | - | - | - | - | - | - | - | - | - | 0 | 0.07128 | - | 0 | 0 | - | - | - | 0 | - | - | - | - | - | - | - | - | - | - | - | - | - | 0 | 0 | - | 0 | 0 | - | - | - | 0 | - | - | - | - | - | - | - | - | - | - | - | - | - | 0 | 0 | - | 0 | 0 | - | - | - | 0 | - | - | - | - | - | - | - | - | - | - | - | - | - | 0 | 0 | - | 0 | 0 | - | - | - | 0 | - | - | - | - | - | - | - | - | - | - | - | - | - | 0 | 0 | - | 0 | 0 | - | - | - | 0 | - | - | - | - | - | - | - | - | - | - | - | - | - | 0 | 0 | - | 0 | 0
6330 | INIES_DREV20170317_174055 | Revêtement extérieur des façades en produits de peinture organique - DONNEE ENVIRONNEMENTALE PAR DEFAUT | 1.1 | En ligne | Non vérifiée | MDEGD |  |  |  | MINISTERE DE L’ENVIRONNEMENT, DE L’ENERGIE ET DE LA MER - MINISTERE DU LOGEMENT ET DE L'HABITAT DURABLE | 2017-03-17 17:41 | 2017-03-17 17:41 | 2017-01-18 |  | Individuelle | Produits de construction | Façades | Revêtements extérieurs des façades compris les Systèmes Composites d’Isolation Thermique Extérieure | Produits de peinture organiques |  |  |  |  | 30 | 1 | m² | Assurer le revêtement, la protection et la décoration d’éléments extérieurs en façade de construction immobilière par des produits de peinture organique sur 1 m² pendant une durée de vie de référence de 30 ans | [22 empty] | UploadedFiles/Documentation_Revetement_facades_produits_peinture_organique_MDEGD.pdf // UploadedFiles/Avertissement_a_lire_avant_utilisation_de_la_donnee_par_defaut.pdf // | NF EN 15804 + NF EN 15804/CN | 2017-03-17 17:41 | [5 empty] | BtoC | [10 empty] | - | - | - | - | - | - | - | - | - | - | - | - | - | - | - | - | - | - | 0.128 | - | - | - | - | - | - | - | - | - | - | - | - | - | - | - | - | - | - | - | - | - | 1.72e-07 | - | - | - | - | - | - | - | - | - | - | - | - | - | - | - | - | - | - | - | - | - | 0.000991 | - | - | - | - | - | - | - | - | - | - | - | - | - | - | - | - | - | - | - | - | - | - | - | - | - | - | - | - | - | - | - | - | - | - | - | - | - | - | - | - | - | - | - | 0.000148 | - | - | - | - | - | - | - | - | - | - | - | - | - | - | - | - | - | - | - | - | - | - | - | - | - | - | - | - | - | - | - | - | - | - | - | - | - | - | - | - | - | - | - | - | - | - | - | - | - | - | - | - | - | - | - | - | - | - | - | - | - | - | - | - | - | 671 | - | - | - | - | - | - | - | - | - | - | - | - | - | - | - | - | - | - | - | - | - | 0.331 | - | - | - | - | - | - | - | - | - | - | - | - | - | - | - | - | - | - | - | - | - | - | - | - | - | - | - | - | - | - | - | - | - | - | - | - | - | - | - | - | - | - | - | - | - | - | - | - | - | - | - | - | - | - | - | - | - | - | - | - | - | - | - | - | - | 0.13 | - | - | - | - | - | - | - | - | - | - | - | - | - | - | - | - | - | - | - | - | - | - | - | - | - | - | - | - | - | - | - | - | - | - | - | - | - | - | - | - | - | - | - | - | - | - | - | - | - | - | - | - | - | - | - | - | - | - | - | - | - | - | - | - | - | 3.71 | - | - | - | - | - | - | - | - | - | - | - | - | - | - | - | - | - | - | - | - | - | - | - | - | - | - | - | - | - | - | - | - | - | - | - | - | - | - | - | - | - | - | - | - | - | - | - | - | - | - | - | - | - | - | - | - | - | - | - | - | - | - | - | - | - | - | - | - | - | - | - | - | - | - | - | - | - | - | - | - | - | - | - | - | - | - | - | 0.188 | - | - | - | - | - | - | - | - | - | - | - | - | - | - | - | - | - | - | - | - | - | 4.17 | - | - | - | - | - | - | - | - | - | - | - | - | - | - | - | - | - | - | - | - | - | 0.0493 | - | - | - | - | - | - | - | - | - | - | - | - | - | - | - | - | - | - | - | - | - | 4.6e-05 | - | - | - | - | - | - | - | - | - | - | - | - | - | - | - | - | - | - | - | - | - | - | - | - | - | - | - | - | - | - | - | - | - | - | - | - | - | - | - | - | - | - | - | - | - | - | - | - | - | - | - | - | - | - | - | - | - | - | - | - | - | - | - | - | - | - | - | - | - | - | - | - | - | - | - | - | - | - | - | - | - | - | - | - | - | - | - | - | - | - | -
6334 | INIES_DFEN20170317_174100 | Fenêtre en PVC - DONNEE ENVIRONNEMENTALE PAR DEFAUT | 1.1 | En ligne | Non vérifiée | MDEGD |  |  |  | MINISTERE DE L’ENVIRONNEMENT, DE L’ENERGIE ET DE LA MER - MINISTERE DU LOGEMENT ET DE L'HABITAT DURABLE | 2017-03-17 17:41 | 2017-03-17 17:41 | 2017-01-18 |  | Individuelle | Produits de construction | Menuiseries intérieures et extérieures / fermetures | Fenêtres / portes fenêtres / fenêtres de toit | PVC |  |  |  |  | 30 | 1 | m² | Assurer la fonction de 1 m² de surface d’ouvertures d’un bâtiment, fermée par une fenêtre-type ou une porte fenêtre-type, en PVC et à double vitrage, pendant une durée de vie de référence de 30 ans | [22 empty] | UploadedFiles/Avertissement_a_lire_avant_utilisation_de_la_donnee_par_defaut.pdf // UploadedFiles/Documentation_Fenetres_PVC_MDEGD.pdf // | NF EN 15804 + NF EN 15804/CN | 2017-03-17 17:41 | [5 empty] | BtoC | [10 empty] | - | - | - | - | - | - | - | - | - | - | - | - | - | - | - | - | - | - | 137 | - | - | - | - | - | - | - | - | - | - | - | - | - | - | - | - | - | - | - | - | - | 0 | - | - | - | - | - | - | - | - | - | - | - | - | - | - | - | - | - | - | - | - | - | 0.712 | - | - | - | - | - | - | - | - | - | - | - | - | - | - | - | - | - | - | - | - | - | 0 | - | - | - | - | - | - | - | - | - | - | - | - | - | - | - | - | - | - | - | - | - | 0.0238 | - | - | - | - | - | - | - | - | - | - | - | - | - | - | - | - | - | - | - | - | - | - | - | - | - | - | - | - | - | - | - | - | - | - | - | - | - | - | - | - | - | - | - | - | - | - | - | - | - | - | - | - | - | - | - | - | - | - | - | - | - | - | - | - | - | 16100 | - | - | - | - | - | - | - | - | - | - | - | - | - | - | - | - | - | - | - | - | - | 132 | - | - | - | - | - | - | - | - | - | - | - | - | - | - | - | - | - | - | - | - | - | - | - | - | - | - | - | - | - | - | - | - | - | - | - | - | - | - | - | - | - | - | - | - | - | - | - | - | - | - | - | - | - | - | - | - | - | - | - | - | - | - | - | - | - | 153 | - | - | - | - | - | - | - | - | - | - | - | - | - | - | - | - | - | - | - | - | - | - | - | - | - | - | - | - | - | - | - | - | - | - | - | - | - | - | - | - | - | - | - | - | - | - | - | - | - | - | - | - | - | - | - | - | - | - | - | - | - | - | - | - | - | 3280 | - | - | - | - | - | - | - | - | - | - | - | - | - | - | - | - | - | - | - | - | - | - | - | - | - | - | - | - | - | - | - | - | - | - | - | - | - | - | - | - | - | - | - | - | - | - | - | - | - | - | - | - | - | - | - | - | - | - | - | - | - | - | - | - | - | - | - | - | - | - | - | - | - | - | - | - | - | - | - | - | - | - | - | - | - | - | - | 3.38 | - | - | - | - | - | - | - | - | - | - | - | - | - | - | - | - | - | - | - | - | - | 0.724 | - | - | - | - | - | - | - | - | - | - | - | - | - | - | - | - | - | - | - | - | - | 114 | - | - | - | - | - | - | - | - | - | - | - | - | - | - | - | - | - | - | - | - | - | 0.0128 | - | - | - | - | - | - | - | - | - | - | - | - | - | - | - | - | - | - | - | - | - | - | - | - | - | - | - | - | - | - | - | - | - | - | - | - | - | - | - | - | - | - | - | - | - | - | - | - | - | - | - | - | - | - | - | - | - | - | - | - | - | - | - | - | - | - | - | - | - | - | - | - | - | - | - | - | - | - | - | - | - | - | - | - | - | - | - | - | - | - | -
6336 | INIES_DGAR20170317_174103 | Garde-corps en acier - DONNEE ENVIRONNEMENTALE PAR DEFAUT | 1.1 | En ligne | Non vérifiée | MDEGD |  |  |  | MINISTERE DE L’ENVIRONNEMENT, DE L’ENERGIE ET DE LA MER - MINISTERE DU LOGEMENT ET DE L'HABITAT DURABLE | 2017-03-17 17:41 | 2017-03-17 17:41 | 2017-01-18 |  | Individuelle | Produits de construction | Menuiseries intérieures et extérieures / fermetures | Gardes corps | Acier |  |  |  |  | 60 | 1 | m | Un mètre linéaire de barrière de protection en acier sur un mètre de hauteur permettant de prévenir de la chute accidentelle dans le vide pendant une durée de vie de référence de 60 ans | [22 empty] | UploadedFiles/Avertissement_a_lire_avant_utilisation_de_la_donnee_par_defaut.pdf // UploadedFiles/Documentation_Gardecorps_acier_MDEGD.pdf // | NF EN 15804 + NF EN 15804/CN | 2017-03-17 17:41 | [5 empty] | BtoC | [10 empty] | - | - | - | - | - | - | - | - | - | - | - | - | - | - | - | - | - | - | 148 | - | - | - | - | - | - | - | - | - | - | - | - | - | - | - | - | - | - | - | - | - | 2.42e-06 | - | - | - | - | - | - | - | - | - | - | - | - | - | - | - | - | - | - | - | - | - | 0.476 | - | - | - | - | - | - | - | - | - | - | - | - | - | - | - | - | - | - | - | - | - | 0 | - | - | - | - | - | - | - | - | - | - | - | - | - | - | - | - | - | - | - | - | - | 0.054 | - | - | - | - | - | - | - | - | - | - | - | - | - | - | - | - | - | - | - | - | - | - | - | - | - | - | - | - | - | - | - | - | - | - | - | - | - | - | - | - | - | - | - | - | - | - | - | - | - | - | - | - | - | - | - | - | - | - | - | - | - | - | - | - | - | 25600 | - | - | - | - | - | - | - | - | - | - | - | - | - | - | - | - | - | - | - | - | - | 626 | - | - | - | - | - | - | - | - | - | - | - | - | - | - | - | - | - | - | - | - | - | - | - | - | - | - | - | - | - | - | - | - | - | - | - | - | - | - | - | - | - | - | - | - | - | - | - | - | - | - | - | - | - | - | - | - | - | - | - | - | - | - | - | - | - | 189 | - | - | - | - | - | - | - | - | - | - | - | - | - | - | - | - | - | - | - | - | - | - | - | - | - | - | - | - | - | - | - | - | - | - | - | - | - | - | - | - | - | - | - | - | - | - | - | - | - | - | - | - | - | - | - | - | - | - | - | - | - | - | - | - | - | 1590 | - | - | - | - | - | - | - | - | - | - | - | - | - | - | - | - | - | - | - | - | - | - | - | - | - | - | - | - | - | - | - | - | - | - | - | - | - | - | - | - | - | - | - | - | - | - | - | - | - | - | - | - | - | - | - | - | - | - | - | - | - | - | - | - | - | - | - | - | - | - | - | - | - | - | - | - | - | - | - | - | - | - | - | - | - | - | - | 1.7 | - | - | - | - | - | - | - | - | - | - | - | - | - | - | - | - | - | - | - | - | - | 1.43 | - | - | - | - | - | - | - | - | - | - | - | - | - | - | - | - | - | - | - | - | - | 35.9 | - | - | - | - | - | - | - | - | - | - | - | - | - | - | - | - | - | - | - | - | - | 0.000616 | - | - | - | - | - | - | - | - | - | - | - | - | - | - | - | - | - | - | - | - | - | - | - | - | - | - | - | - | - | - | - | - | - | - | - | - | - | - | - | - | - | - | - | - | - | - | - | - | - | - | - | - | - | - | - | - | - | - | - | - | - | - | - | - | - | - | - | - | - | - | - | - | - | - | - | - | - | - | - | - | - | - | - | - | - | - | - | - | - | - | -
6338 | INIES_DGAR20170317_174105 | Garde corps en aluminium - DONNEE ENVIRONNEMENTALE PAR DEFAUT | 1.1 | En ligne | Non vérifiée | MDEGD |  |  |  | MINISTERE DE L’ENVIRONNEMENT, DE L’ENERGIE ET DE LA MER - MINISTERE DU LOGEMENT ET DE L'HABITAT DURABLE | 2017-03-17 17:41 | 2017-03-17 17:41 | 2017-01-18 |  | Individuelle | Produits de construction | Menuiseries intérieures et extérieures / fermetures | Gardes corps | Aluminium |  |  |  |  | 60 | 1 | m | Un mètre linéaire de barrière de protection en aluminium sur un mètre de hauteur permettant de prévenir de la chute accidentelle dans le vide pendant une durée de vie de référence de 60 ans | [22 empty] | UploadedFiles/Avertissement_a_lire_avant_utilisation_de_la_donnee_par_defaut.pdf // UploadedFiles/Documentation_Gardecorps_alu_MDEGD.pdf // | NF EN 15804 + NF EN 15804/CN | 2017-03-17 17:41 | [5 empty] | BtoC | [10 empty] | - | - | - | - | - | - | - | - | - | - | - | - | - | - | - | - | - | - | 178 | - | - | - | - | - | - | - | - | - | - | - | - | - | - | - | - | - | - | - | - | - | 1.12e-06 | - | - | - | - | - | - | - | - | - | - | - | - | - | - | - | - | - | - | - | - | - | 0.86 | - | - | - | - | - | - | - | - | - | - | - | - | - | - | - | - | - | - | - | - | - | 0 | - | - | - | - | - | - | - | - | - | - | - | - | - | - | - | - | - | - | - | - | - | 0.048 | - | - | - | - | - | - | - | - | - | - | - | - | - | - | - | - | - | - | - | - | - | - | - | - | - | - | - | - | - | - | - | - | - | - | - | - | - | - | - | - | - | - | - | - | - | - | - | - | - | - | - | - | - | - | - | - | - | - | - | - | - | - | - | - | - | 26500 | - | - | - | - | - | - | - | - | - | - | - | - | - | - | - | - | - | - | - | - | - | 978 | - | - | - | - | - | - | - | - | - | - | - | - | - | - | - | - | - | - | - | - | - | - | - | - | - | - | - | - | - | - | - | - | - | - | - | - | - | - | - | - | - | - | - | - | - | - | - | - | - | - | - | - | - | - | - | - | - | - | - | - | - | - | - | - | - | 810 | - | - | - | - | - | - | - | - | - | - | - | - | - | - | - | - | - | - | - | - | - | - | - | - | - | - | - | - | - | - | - | - | - | - | - | - | - | - | - | - | - | - | - | - | - | - | - | - | - | - | - | - | - | - | - | - | - | - | - | - | - | - | - | - | - | 2380 | - | - | - | - | - | - | - | - | - | - | - | - | - | - | - | - | - | - | - | - | - | - | - | - | - | - | - | - | - | - | - | - | - | - | - | - | - | - | - | - | - | - | - | - | - | - | - | - | - | - | - | - | - | - | - | - | - | - | - | - | - | - | - | - | - | - | - | - | - | - | - | - | - | - | - | - | - | - | - | - | - | - | - | - | - | - | - | 2.22 | - | - | - | - | - | - | - | - | - | - | - | - | - | - | - | - | - | - | - | - | - | 24 | - | - | - | - | - | - | - | - | - | - | - | - | - | - | - | - | - | - | - | - | - | 287 | - | - | - | - | - | - | - | - | - | - | - | - | - | - | - | - | - | - | - | - | - | 0.238 | - | - | - | - | - | - | - | - | - | - | - | - | - | - | - | - | - | - | - | - | - | - | - | - | - | - | - | - | - | - | - | - | - | - | - | - | - | - | - | - | - | - | - | - | - | - | - | - | - | - | - | - | - | - | - | - | - | - | - | - | - | - | - | - | - | - | - | - | - | - | - | - | - | - | - | - | - | - | - | - | - | - | - | - | - | - | - | - | - | - | -
6339 | INIES_DPOR20170317_174106 | Portes en acier - DONNEE ENVIRONNEMENTALE PAR DEFAUT | 1.1 | En ligne | Non vérifiée | MDEGD |  |  |  | MINISTERE DE L’ENVIRONNEMENT, DE L’ENERGIE ET DE LA MER - MINISTERE DU LOGEMENT ET DE L'HABITAT DURABLE | 2017-03-17 17:41 | 2017-03-17 17:41 | 2017-01-18 |  | Individuelle | Produits de construction | Menuiseries intérieures et extérieures / fermetures | Portes (intérieur / extérieur / portail…) | Acier |  |  |  |  | 25 | 1 | m² | Assurer la fonction de 1 m² d'ouverture de bâtiment fermée par une porte en acier pendant une durée de vie de référence de 25 ans | [22 empty] | UploadedFiles/Avertissement_a_lire_avant_utilisation_de_la_donnee_par_defaut.pdf // UploadedFiles/Documentation_Porte_acier_MDEGD.pdf // | NF EN 15804 + NF EN 15804/CN | 2017-03-17 17:41 | [5 empty] | BtoC | [10 empty] | - | - | - | - | - | - | - | - | - | - | - | - | - | - | - | - | - | - | 435 | - | - | - | - | - | - | - | - | - | - | - | - | - | - | - | - | - | - | - | - | - | 2.67e-05 | - | - | - | - | - | - | - | - | - | - | - | - | - | - | - | - | - | - | - | - | - | 2.31 | - | - | - | - | - | - | - | - | - | - | - | - | - | - | - | - | - | - | - | - | - | 0 | - | - | - | - | - | - | - | - | - | - | - | - | - | - | - | - | - | - | - | - | - | 0.138 | - | - | - | - | - | - | - | - | - | - | - | - | - | - | - | - | - | - | - | - | - | - | - | - | - | - | - | - | - | - | - | - | - | - | - | - | - | - | - | - | - | - | - | - | - | - | - | - | - | - | - | - | - | - | - | - | - | - | - | - | - | - | - | - | - | 71300 | - | - | - | - | - | - | - | - | - | - | - | - | - | - | - | - | - | - | - | - | - | 1750 | - | - | - | - | - | - | - | - | - | - | - | - | - | - | - | - | - | - | - | - | - | - | - | - | - | - | - | - | - | - | - | - | - | - | - | - | - | - | - | - | - | - | - | - | - | - | - | - | - | - | - | - | - | - | - | - | - | - | - | - | - | - | - | - | - | 799 | - | - | - | - | - | - | - | - | - | - | - | - | - | - | - | - | - | - | - | - | - | - | - | - | - | - | - | - | - | - | - | - | - | - | - | - | - | - | - | - | - | - | - | - | - | - | - | - | - | - | - | - | - | - | - | - | - | - | - | - | - | - | - | - | - | 16300 | - | - | - | - | - | - | - | - | - | - | - | - | - | - | - | - | - | - | - | - | - | - | - | - | - | - | - | - | - | - | - | - | - | - | - | - | - | - | - | - | - | - | - | - | - | - | - | - | - | - | - | - | - | - | - | - | - | - | - | - | - | - | - | - | - | - | - | - | - | - | - | - | - | - | - | - | - | - | - | - | - | - | - | - | - | - | - | 9.87 | - | - | - | - | - | - | - | - | - | - | - | - | - | - | - | - | - | - | - | - | - | 6.93 | - | - | - | - | - | - | - | - | - | - | - | - | - | - | - | - | - | - | - | - | - | 226 | - | - | - | - | - | - | - | - | - | - | - | - | - | - | - | - | - | - | - | - | - | 131 | - | - | - | - | - | - | - | - | - | - | - | - | - | - | - | - | - | - | - | - | - | - | - | - | - | - | - | - | - | - | - | - | - | - | - | - | - | - | - | - | - | - | - | - | - | - | - | - | - | - | - | - | - | - | - | - | - | - | - | - | - | - | - | - | - | - | - | - | - | - | - | - | - | - | - | - | - | - | - | - | - | - | - | - | - | - | - | - | - | - | -
6341 | INIES_DPOR20170317_174109 | Porte d'entrée en bois reconstitué - DONNEE ENVIRONNEMENTALE PAR DEFAUT | 1.1 | En ligne | Non vérifiée | MDEGD |  |  |  | MINISTERE DE L’ENVIRONNEMENT, DE L’ENERGIE ET DE LA MER - MINISTERE DU LOGEMENT ET DE L'HABITAT DURABLE | 2017-03-17 17:41 | 2017-03-17 17:41 | 2018-03-12 |  | Individuelle | Produits de construction | Menuiseries intérieures et extérieures / fermetures | Portes (intérieur / extérieur / portail…) | Bois |  |  |  |  | 35 | 1 | m² | Assurer la fonction de 1 m² d'ouverture de maison individuelle fermée par une porte en bois reconstitué pendant une durée de vie de référence de 35 ans. | [22 empty] | UploadedFiles/Documentation-Porte_dentree_en_bois_reconstitue.pdf // | NF EN 15804 + NF EN 15804/CN | 2018-03-12 15:52 | [5 empty] | BtoC | [10 empty] | - | - | - | - | - | - | - | - | - | - | - | - | - | - | - | - | - | - | 379.1506 | - | - | - | - | - | - | - | - | - | - | - | - | - | - | - | - | - | - | - | - | - | 2.2939e-07 | - | - | - | - | - | - | - | - | - | - | - | - | - | - | - | - | - | - | - | - | - | 2.6152 | - | - | - | - | - | - | - | - | - | - | - | - | - | - | - | - | - | - | - | - | - | 0 | - | - | - | - | - | - | - | - | - | - | - | - | - | - | - | - | - | - | - | - | - | 0.050588 | - | - | - | - | - | - | - | - | - | - | - | - | - | - | - | - | - | - | - | - | - | - | - | - | - | - | - | - | - | - | - | - | - | - | - | - | - | - | - | - | - | - | - | - | - | - | - | - | - | - | - | - | - | - | - | - | - | - | - | - | - | - | - | - | - | 71242.842 | - | - | - | - | - | - | - | - | - | - | - | - | - | - | - | - | - | - | - | - | - | 605.7235 | - | - | - | - | - | - | - | - | - | - | - | - | - | - | - | - | - | - | - | - | - | - | - | - | - | - | - | - | - | - | - | - | - | - | - | - | - | - | - | - | - | - | - | - | - | - | - | - | - | - | - | - | - | - | - | - | - | - | - | - | - | - | - | - | - | 2499.3128 | - | - | - | - | - | - | - | - | - | - | - | - | - | - | - | - | - | - | - | - | - | - | - | - | - | - | - | - | - | - | - | - | - | - | - | - | - | - | - | - | - | - | - | - | - | - | - | - | - | - | - | - | - | - | - | - | - | - | - | - | - | - | - | - | - | 8456.5929 | - | - | - | - | - | - | - | - | - | - | - | - | - | - | - | - | - | - | - | - | - | - | - | - | - | - | - | - | - | - | - | - | - | - | - | - | - | - | - | - | - | - | - | - | - | - | - | - | - | - | - | - | - | - | - | - | - | - | - | - | - | - | - | - | - | - | - | - | - | - | - | - | - | - | - | - | - | - | - | - | - | - | - | - | - | - | - | 6.692 | - | - | - | - | - | - | - | - | - | - | - | - | - | - | - | - | - | - | - | - | - | 3.9854 | - | - | - | - | - | - | - | - | - | - | - | - | - | - | - | - | - | - | - | - | - | 503.7865 | - | - | - | - | - | - | - | - | - | - | - | - | - | - | - | - | - | - | - | - | - | 0.04703 | - | - | - | - | - | - | - | - | - | - | - | - | - | - | - | - | - | - | - | - | - | - | - | - | - | - | - | - | - | - | - | - | - | - | - | - | - | - | - | - | - | - | - | - | - | - | - | - | - | - | - | - | - | - | - | - | - | - | - | - | - | - | - | - | - | - | - | - | - | - | - | - | - | - | - | - | - | - | - | - | - | - | - | - | - | - | - | - | - | - | -
6343 | INIES_DPOR20170317_174112 | Porte en aluminium - DONNEE ENVIRONNEMENTALE PAR DEFAUT | 1.1 | En ligne | Non vérifiée | MDEGD |  |  |  | MINISTERE DE L’ENVIRONNEMENT, DE L’ENERGIE ET DE LA MER - MINISTERE DU LOGEMENT ET DE L'HABITAT DURABLE | 2017-03-17 17:41 | 2017-03-17 17:41 | 2017-01-18 |  | Individuelle | Produits de construction | Menuiseries intérieures et extérieures / fermetures | Portes (intérieur / extérieur / portail…) | Aluminium |  |  |  |  | 35 | 1 | m² | Assurer la fonction de 1 m² d'ouverture de maison individuelle fermée par une porte en aluminium pendant une durée de vie de référence de 35 ans | [22 empty] | UploadedFiles/Avertissement_a_lire_avant_utilisation_de_la_donnee_par_defaut.pdf // UploadedFiles/Documentation_Porte_aluminium_MDEGD.pdf // | NF EN 15804 + NF EN 15804/CN | 2017-03-17 17:41 | [5 empty] | BtoC | [10 empty] | - | - | - | - | - | - | - | - | - | - | - | - | - | - | - | - | - | - | 1180 | - | - | - | - | - | - | - | - | - | - | - | - | - | - | - | - | - | - | - | - | - | 3.96e-07 | - | - | - | - | - | - | - | - | - | - | - | - | - | - | - | - | - | - | - | - | - | 5.86 | - | - | - | - | - | - | - | - | - | - | - | - | - | - | - | - | - | - | - | - | - | 0 | - | - | - | - | - | - | - | - | - | - | - | - | - | - | - | - | - | - | - | - | - | 0.0859 | - | - | - | - | - | - | - | - | - | - | - | - | - | - | - | - | - | - | - | - | - | - | - | - | - | - | - | - | - | - | - | - | - | - | - | - | - | - | - | - | - | - | - | - | - | - | - | - | - | - | - | - | - | - | - | - | - | - | - | - | - | - | - | - | - | 189000 | - | - | - | - | - | - | - | - | - | - | - | - | - | - | - | - | - | - | - | - | - | 1690 | - | - | - | - | - | - | - | - | - | - | - | - | - | - | - | - | - | - | - | - | - | - | - | - | - | - | - | - | - | - | - | - | - | - | - | - | - | - | - | - | - | - | - | - | - | - | - | - | - | - | - | - | - | - | - | - | - | - | - | - | - | - | - | - | - | 2930 | - | - | - | - | - | - | - | - | - | - | - | - | - | - | - | - | - | - | - | - | - | - | - | - | - | - | - | - | - | - | - | - | - | - | - | - | - | - | - | - | - | - | - | - | - | - | - | - | - | - | - | - | - | - | - | - | - | - | - | - | - | - | - | - | - | 18400 | - | - | - | - | - | - | - | - | - | - | - | - | - | - | - | - | - | - | - | - | - | - | - | - | - | - | - | - | - | - | - | - | - | - | - | - | - | - | - | - | - | - | - | - | - | - | - | - | - | - | - | - | - | - | - | - | - | - | - | - | - | - | - | - | - | - | - | - | - | - | - | - | - | - | - | - | - | - | - | - | - | - | - | - | - | - | - | 7.49 | - | - | - | - | - | - | - | - | - | - | - | - | - | - | - | - | - | - | - | - | - | 4.8 | - | - | - | - | - | - | - | - | - | - | - | - | - | - | - | - | - | - | - | - | - | 488 | - | - | - | - | - | - | - | - | - | - | - | - | - | - | - | - | - | - | - | - | - | 0.0595 | - | - | - | - | - | - | - | - | - | - | - | - | - | - | - | - | - | - | - | - | - | - | - | - | - | - | - | - | - | - | - | - | - | - | - | - | - | - | - | - | - | - | - | - | - | - | - | - | - | - | - | - | - | - | - | - | - | - | - | - | - | - | - | - | - | - | - | - | - | - | - | - | - | - | - | - | - | - | - | - | - | - | - | - | - | - | - | - | - | - | -
6344 | INIES_DSTO20170317_174113 | Store en textile enduit - DONNEE ENVIRONNEMENTALE PAR DEFAUT | 1.1 | En ligne | Non vérifiée | MDEGD |  |  |  | MINISTERE DE L’ENVIRONNEMENT, DE L’ENERGIE ET DE LA MER - MINISTERE DU LOGEMENT ET DE L'HABITAT DURABLE | 2017-03-17 17:41 | 2017-03-17 17:41 | 2017-01-18 |  | Individuelle | Produits de construction | Menuiseries intérieures et extérieures / fermetures | Volets / volets roulants / persiennes / stores / brise-soleil | Textile enduit |  |  |  |  | 15 | 1 | m² | Assurer la protection solaire extérieure ou intérieure de locaux sur 1 m² de baie par une toile de store enduit ajouré, afin de contribuer au confort des occupants pendant une durée de vie de référence de 15 ans. | [22 empty] | UploadedFiles/Avertissement_a_lire_avant_utilisation_de_la_donnee_par_defaut.pdf // UploadedFiles/Documentation_Store_textile_enduit_MDEGD.pdf // | NF EN 15804 + NF EN 15804/CN | 2017-03-17 17:41 | [5 empty] | BtoC | [10 empty] | - | - | - | - | - | - | - | - | - | - | - | - | - | - | - | - | - | - | 6.83 | - | - | - | - | - | - | - | - | - | - | - | - | - | - | - | - | - | - | - | - | - | 2.54e-06 | - | - | - | - | - | - | - | - | - | - | - | - | - | - | - | - | - | - | - | - | - | 0.0381 | - | - | - | - | - | - | - | - | - | - | - | - | - | - | - | - | - | - | - | - | - | 0.0369 | - | - | - | - | - | - | - | - | - | - | - | - | - | - | - | - | - | - | - | - | - | 0.0105 | - | - | - | - | - | - | - | - | - | - | - | - | - | - | - | - | - | - | - | - | - | - | - | - | - | - | - | - | - | - | - | - | - | - | - | - | - | - | - | - | - | - | - | - | - | - | - | - | - | - | - | - | - | - | - | - | - | - | - | - | - | - | - | - | - | 2560 | - | - | - | - | - | - | - | - | - | - | - | - | - | - | - | - | - | - | - | - | - | 5.63 | - | - | - | - | - | - | - | - | - | - | - | - | - | - | - | - | - | - | - | - | - | - | - | - | - | - | - | - | - | - | - | - | - | - | - | - | - | - | - | - | - | - | - | - | - | - | - | - | - | - | - | - | - | - | - | - | - | - | - | - | - | - | - | - | - | 37.1 | - | - | - | - | - | - | - | - | - | - | - | - | - | - | - | - | - | - | - | - | - | - | - | - | - | - | - | - | - | - | - | - | - | - | - | - | - | - | - | - | - | - | - | - | - | - | - | - | - | - | - | - | - | - | - | - | - | - | - | - | - | - | - | - | - | 187 | - | - | - | - | - | - | - | - | - | - | - | - | - | - | - | - | - | - | - | - | - | - | - | - | - | - | - | - | - | - | - | - | - | - | - | - | - | - | - | - | - | - | - | - | - | - | - | - | - | - | - | - | - | - | - | - | - | - | - | - | - | - | - | - | - | - | - | - | - | - | - | - | - | - | - | - | - | - | - | - | - | - | - | - | - | - | - | 0.08 | - | - | - | - | - | - | - | - | - | - | - | - | - | - | - | - | - | - | - | - | - | 0.515 | - | - | - | - | - | - | - | - | - | - | - | - | - | - | - | - | - | - | - | - | - | 11.9 | - | - | - | - | - | - | - | - | - | - | - | - | - | - | - | - | - | - | - | - | - | 0.000998 | - | - | - | - | - | - | - | - | - | - | - | - | - | - | - | - | - | - | - | - | - | - | - | - | - | - | - | - | - | - | - | - | - | - | - | - | - | - | - | - | - | - | - | - | - | - | - | - | - | - | - | - | - | - | - | - | - | - | - | - | - | - | - | - | - | - | - | - | - | - | - | - | - | - | - | - | - | - | - | - | - | - | - | - | - | - | - | - | - | - | -
6345 | INIES_DSTO20170317_174114 | Store en textile - DONNEE ENVIRONNEMENTALE PAR DEFAUT | 1.1 | En ligne | Non vérifiée | MDEGD |  |  |  | MINISTERE DE L’ENVIRONNEMENT, DE L’ENERGIE ET DE LA MER - MINISTERE DU LOGEMENT ET DE L'HABITAT DURABLE | 2017-03-17 17:41 | 2017-03-17 17:41 | 2017-01-18 |  | Individuelle | Produits de construction | Menuiseries intérieures et extérieures / fermetures | Volets / volets roulants / persiennes / stores / brise-soleil | Textile |  |  |  |  | 20 | 1 | m² | Assurer la protection de 1 m² de surface d'ouverture d'un bâtiment par un store à enroulement en textile pendant une durée de vie de référence de 20 ans. | [22 empty] | UploadedFiles/Avertissement_a_lire_avant_utilisation_de_la_donnee_par_defaut.pdf // UploadedFiles/Documentation_Store_textile_MDEGD.pdf // | NF EN 15804 + NF EN 15804/CN | 2017-03-17 17:41 | [5 empty] | BtoC | [10 empty] | - | - | - | - | - | - | - | - | - | - | - | - | - | - | - | - | - | - | 36.9 | - | - | - | - | - | - | - | - | - | - | - | - | - | - | - | - | - | - | - | - | - | 0.00124 | - | - | - | - | - | - | - | - | - | - | - | - | - | - | - | - | - | - | - | - | - | 0.172 | - | - | - | - | - | - | - | - | - | - | - | - | - | - | - | - | - | - | - | - | - | 0 | - | - | - | - | - | - | - | - | - | - | - | - | - | - | - | - | - | - | - | - | - | 2.51 | - | - | - | - | - | - | - | - | - | - | - | - | - | - | - | - | - | - | - | - | - | - | - | - | - | - | - | - | - | - | - | - | - | - | - | - | - | - | - | - | - | - | - | - | - | - | - | - | - | - | - | - | - | - | - | - | - | - | - | - | - | - | - | - | - | 11200 | - | - | - | - | - | - | - | - | - | - | - | - | - | - | - | - | - | - | - | - | - | 3860 | - | - | - | - | - | - | - | - | - | - | - | - | - | - | - | - | - | - | - | - | - | - | - | - | - | - | - | - | - | - | - | - | - | - | - | - | - | - | - | - | - | - | - | - | - | - | - | - | - | - | - | - | - | - | - | - | - | - | - | - | - | - | - | - | - | 94.3 | - | - | - | - | - | - | - | - | - | - | - | - | - | - | - | - | - | - | - | - | - | - | - | - | - | - | - | - | - | - | - | - | - | - | - | - | - | - | - | - | - | - | - | - | - | - | - | - | - | - | - | - | - | - | - | - | - | - | - | - | - | - | - | - | - | 673 | - | - | - | - | - | - | - | - | - | - | - | - | - | - | - | - | - | - | - | - | - | - | - | - | - | - | - | - | - | - | - | - | - | - | - | - | - | - | - | - | - | - | - | - | - | - | - | - | - | - | - | - | - | - | - | - | - | - | - | - | - | - | - | - | - | - | - | - | - | - | - | - | - | - | - | - | - | - | - | - | - | - | - | - | - | - | - | 0.555 | - | - | - | - | - | - | - | - | - | - | - | - | - | - | - | - | - | - | - | - | - | 3.52 | - | - | - | - | - | - | - | - | - | - | - | - | - | - | - | - | - | - | - | - | - | 5.29 | - | - | - | - | - | - | - | - | - | - | - | - | - | - | - | - | - | - | - | - | - | 0.0288 | - | - | - | - | - | - | - | - | - | - | - | - | - | - | - | - | - | - | - | - | - | - | - | - | - | - | - | - | - | - | - | - | - | - | - | - | - | - | - | - | - | - | - | - | - | - | - | - | - | - | - | - | - | - | - | - | - | - | - | - | - | - | - | - | - | - | - | - | - | - | - | - | - | - | - | - | - | - | - | - | - | - | - | - | - | - | - | - | - | - | -
6346 | INIES_DVOL20170317_174116 | Volets en PVC - DONNEE ENVIRONNEMENTALE PAR DEFAUT | 1.1 | En ligne | Non vérifiée | MDEGD |  |  |  | MINISTERE DE L’ENVIRONNEMENT, DE L’ENERGIE ET DE LA MER - MINISTERE DU LOGEMENT ET DE L'HABITAT DURABLE | 2017-03-17 17:41 | 2017-03-17 17:41 | 2017-01-18 |  | Individuelle | Produits de construction | Menuiseries intérieures et extérieures / fermetures | Volets / volets roulants / persiennes / stores / brise-soleil | PVC |  |  |  |  | 30 | 1 | m² | Assurer la fermeture de 1 m² de surface d'ouverture d'un bâtiment par un volet PVC pendant une durée de vie de référence de 30 ans. | [22 empty] | UploadedFiles/Avertissement_a_lire_avant_utilisation_de_la_donnee_par_defaut.pdf // UploadedFiles/Documentation_Volet_PVC_MDEGD.pdf // | NF EN 15804 + NF EN 15804/CN | 2017-03-17 17:41 | [5 empty] | BtoC | [10 empty] | - | - | - | - | - | - | - | - | - | - | - | - | - | - | - | - | - | - | 70.7 | - | - | - | - | - | - | - | - | - | - | - | - | - | - | - | - | - | - | - | - | - | 0.00132 | - | - | - | - | - | - | - | - | - | - | - | - | - | - | - | - | - | - | - | - | - | 0.313 | - | - | - | - | - | - | - | - | - | - | - | - | - | - | - | - | - | - | - | - | - | 0 | - | - | - | - | - | - | - | - | - | - | - | - | - | - | - | - | - | - | - | - | - | 0.0107 | - | - | - | - | - | - | - | - | - | - | - | - | - | - | - | - | - | - | - | - | - | - | - | - | - | - | - | - | - | - | - | - | - | - | - | - | - | - | - | - | - | - | - | - | - | - | - | - | - | - | - | - | - | - | - | - | - | - | - | - | - | - | - | - | - | 18300 | - | - | - | - | - | - | - | - | - | - | - | - | - | - | - | - | - | - | - | - | - | 63.1 | - | - | - | - | - | - | - | - | - | - | - | - | - | - | - | - | - | - | - | - | - | - | - | - | - | - | - | - | - | - | - | - | - | - | - | - | - | - | - | - | - | - | - | - | - | - | - | - | - | - | - | - | - | - | - | - | - | - | - | - | - | - | - | - | - | 125 | - | - | - | - | - | - | - | - | - | - | - | - | - | - | - | - | - | - | - | - | - | - | - | - | - | - | - | - | - | - | - | - | - | - | - | - | - | - | - | - | - | - | - | - | - | - | - | - | - | - | - | - | - | - | - | - | - | - | - | - | - | - | - | - | - | 1720 | - | - | - | - | - | - | - | - | - | - | - | - | - | - | - | - | - | - | - | - | - | - | - | - | - | - | - | - | - | - | - | - | - | - | - | - | - | - | - | - | - | - | - | - | - | - | - | - | - | - | - | - | - | - | - | - | - | - | - | - | - | - | - | - | - | - | - | - | - | - | - | - | - | - | - | - | - | - | - | - | - | - | - | - | - | - | - | 6.24 | - | - | - | - | - | - | - | - | - | - | - | - | - | - | - | - | - | - | - | - | - | 1.68 | - | - | - | - | - | - | - | - | - | - | - | - | - | - | - | - | - | - | - | - | - | 12.5 | - | - | - | - | - | - | - | - | - | - | - | - | - | - | - | - | - | - | - | - | - | 0.0196 | - | - | - | - | - | - | - | - | - | - | - | - | - | - | - | - | - | - | - | - | - | - | - | - | - | - | - | - | - | - | - | - | - | - | - | - | - | - | - | - | - | - | - | - | - | - | - | - | - | - | - | - | - | - | - | - | - | - | - | - | - | - | - | - | - | - | - | - | - | - | - | - | - | - | - | - | - | - | - | - | - | - | - | - | - | - | - | - | - | - | -
6347 | INIES_DVOL20170317_174117 | Volets roulants en aluminium avec coffre - DONNEE ENVIRONNEMENTALE PAR DEFAUT | 1.1 | En ligne | Non vérifiée | MDEGD |  |  |  | MINISTERE DE L’ENVIRONNEMENT, DE L’ENERGIE ET DE LA MER - MINISTERE DU LOGEMENT ET DE L'HABITAT DURABLE | 2017-03-17 17:41 | 2017-03-17 17:41 |  |  | Individuelle | Produits de construction | Menuiseries intérieures et extérieures / fermetures | Volets / volets roulants / persiennes / stores / brise-soleil | Aluminium |  |  |  |  | 30 | 1 | m² | Assurer la fermeture de 1 m² de surface d'ouverture d'un bâtiment par un volet en aluminium pendant une durée de vie de référence de 30 ans | [22 empty] | UploadedFiles/Documentation-Volets_roulants_en_aluminium_avec_coffre.pdf // | NF EN 15804 + NF EN 15804/CN | 2018-03-12 15:56 | [5 empty] | BtoC | [10 empty] | - | - | - | - | - | - | - | - | - | - | - | - | - | - | - | - | - | - | 76.3355 | - | - | - | - | - | - | - | - | - | - | - | - | - | - | - | - | - | - | - | - | - | 0.0018534 | - | - | - | - | - | - | - | - | - | - | - | - | - | - | - | - | - | - | - | - | - | 0.36319 | - | - | - | - | - | - | - | - | - | - | - | - | - | - | - | - | - | - | - | - | - | 0 | - | - | - | - | - | - | - | - | - | - | - | - | - | - | - | - | - | - | - | - | - | 3.7685 | - | - | - | - | - | - | - | - | - | - | - | - | - | - | - | - | - | - | - | - | - | - | - | - | - | - | - | - | - | - | - | - | - | - | - | - | - | - | - | - | - | - | - | - | - | - | - | - | - | - | - | - | - | - | - | - | - | - | - | - | - | - | - | - | - | 16722.7186 | - | - | - | - | - | - | - | - | - | - | - | - | - | - | - | - | - | - | - | - | - | 1346.273 | - | - | - | - | - | - | - | - | - | - | - | - | - | - | - | - | - | - | - | - | - | - | - | - | - | - | - | - | - | - | - | - | - | - | - | - | - | - | - | - | - | - | - | - | - | - | - | - | - | - | - | - | - | - | - | - | - | - | - | - | - | - | - | - | - | 207.7387 | - | - | - | - | - | - | - | - | - | - | - | - | - | - | - | - | - | - | - | - | - | - | - | - | - | - | - | - | - | - | - | - | - | - | - | - | - | - | - | - | - | - | - | - | - | - | - | - | - | - | - | - | - | - | - | - | - | - | - | - | - | - | - | - | - | 1527.7733 | - | - | - | - | - | - | - | - | - | - | - | - | - | - | - | - | - | - | - | - | - | - | - | - | - | - | - | - | - | - | - | - | - | - | - | - | - | - | - | - | - | - | - | - | - | - | - | - | - | - | - | - | - | - | - | - | - | - | - | - | - | - | - | - | - | - | - | - | - | - | - | - | - | - | - | - | - | - | - | - | - | - | - | - | - | - | - | 1.373 | - | - | - | - | - | - | - | - | - | - | - | - | - | - | - | - | - | - | - | - | - | 6.6861 | - | - | - | - | - | - | - | - | - | - | - | - | - | - | - | - | - | - | - | - | - | 8.455 | - | - | - | - | - | - | - | - | - | - | - | - | - | - | - | - | - | - | - | - | - | 0.065951 | - | - | - | - | - | - | - | - | - | - | - | - | - | - | - | - | - | - | - | - | - | - | - | - | - | - | - | - | - | - | - | - | - | - | - | - | - | - | - | - | - | - | - | - | - | - | - | - | - | - | - | - | - | - | - | - | - | - | - | - | - | - | - | - | - | - | - | - | - | - | - | - | - | - | - | - | - | - | - | - | - | - | - | - | - | - | - | - | - | - | -
6349 | INIES_DPAN20170317_174120 | Panneaux isolants thermiques pour toiture en polystyrène expansé - DONNEE ENVIRONNEMENTALE PAR DEFAUT | 1.1 | En ligne | Non vérifiée | MDEGD |  |  |  | MINISTERE DE L’ENVIRONNEMENT, DE L’ENERGIE ET DE LA MER - MINISTERE DU LOGEMENT ET DE L'HABITAT DURABLE | 2017-03-17 17:41 | 2017-03-17 17:41 | 2017-01-18 |  | Individuelle | Produits de construction | Isolation | Caissons chevronnés / panneaux de toiture | Polystyrène expansé |  |  |  |  | 50 | 1 | m² | Assurer la fonction d’isolation thermique sur 1 m² de plafond en toiture avec une résistance thermique R = 10 m².K/W, sous forme de complexe rigide d’un panneau en Polystyrène expansé (PSE) et d'une plaque de plâtre pendant une durée de vie de référence de 50 ans | [22 empty] | UploadedFiles/Documentation_Iso_toiture_PSE_MDEGD.pdf // UploadedFiles/Avertissement_a_lire_avant_utilisation_de_la_donnee_par_defaut.pdf // | NF EN 15804 + NF EN 15804/CN | 2017-03-17 17:41 | [5 empty] | BtoC | [10 empty] | - | - | - | - | - | - | - | - | - | - | - | - | - | - | - | - | - | - | 58.6 | - | - | - | - | - | - | - | - | - | - | - | - | - | - | - | - | - | - | - | - | - | 0.0151 | - | - | - | - | - | - | - | - | - | - | - | - | - | - | - | - | - | - | - | - | - | 0.309 | - | - | - | - | - | - | - | - | - | - | - | - | - | - | - | - | - | - | - | - | - | 0 | - | - | - | - | - | - | - | - | - | - | - | - | - | - | - | - | - | - | - | - | - | 351 | - | - | - | - | - | - | - | - | - | - | - | - | - | - | - | - | - | - | - | - | - | - | - | - | - | - | - | - | - | - | - | - | - | - | - | - | - | - | - | - | - | - | - | - | - | - | - | - | - | - | - | - | - | - | - | - | - | - | - | - | - | - | - | - | - | 8870 | - | - | - | - | - | - | - | - | - | - | - | - | - | - | - | - | - | - | - | - | - | 20 | - | - | - | - | - | - | - | - | - | - | - | - | - | - | - | - | - | - | - | - | - | - | - | - | - | - | - | - | - | - | - | - | - | - | - | - | - | - | - | - | - | - | - | - | - | - | - | - | - | - | - | - | - | - | - | - | - | - | - | - | - | - | - | - | - | 102 | - | - | - | - | - | - | - | - | - | - | - | - | - | - | - | - | - | - | - | - | - | - | - | - | - | - | - | - | - | - | - | - | - | - | - | - | - | - | - | - | - | - | - | - | - | - | - | - | - | - | - | - | - | - | - | - | - | - | - | - | - | - | - | - | - | 1600 | - | - | - | - | - | - | - | - | - | - | - | - | - | - | - | - | - | - | - | - | - | - | - | - | - | - | - | - | - | - | - | - | - | - | - | - | - | - | - | - | - | - | - | - | - | - | - | - | - | - | - | - | - | - | - | - | - | - | - | - | - | - | - | - | - | - | - | - | - | - | - | - | - | - | - | - | - | - | - | - | - | - | - | - | - | - | - | 2.78 | - | - | - | - | - | - | - | - | - | - | - | - | - | - | - | - | - | - | - | - | - | 0.179 | - | - | - | - | - | - | - | - | - | - | - | - | - | - | - | - | - | - | - | - | - | 62.5 | - | - | - | - | - | - | - | - | - | - | - | - | - | - | - | - | - | - | - | - | - | 0.00432 | - | - | - | - | - | - | - | - | - | - | - | - | - | - | - | - | - | - | - | - | - | - | - | - | - | - | - | - | - | - | - | - | - | - | - | - | - | - | - | - | - | - | - | - | - | - | - | - | - | - | - | - | - | - | - | - | - | - | - | - | - | - | - | - | - | - | - | - | - | - | - | - | - | - | - | - | - | - | - | - | - | - | - | - | - | - | - | - | - | - | -
6350 | INIES_DISO20170317_174121 | Isolant thermique et acoustique pour comble en laine de chanvre - DONNEE ENVIRONNEMENTALE PAR DEFAUT | 1.1 | En ligne | Non vérifiée | MDEGD |  |  |  | MINISTERE DE L’ENVIRONNEMENT, DE L’ENERGIE ET DE LA MER - MINISTERE DU LOGEMENT ET DE L'HABITAT DURABLE | 2017-03-17 17:41 | 2017-03-17 17:41 | 2017-01-18 |  | Individuelle | Produits de construction | Isolation | Isolants thermiques et acoustiques pour combles | Laine de chanvre |  |  |  |  | 50 | 1 | m² | Assurer la fonction d'isolation thermique en laine de chanvre de 1 m² de comble avec une résistance thermique de 10 m².K/W pendant une durée de vie de référence de 50 ans | [22 empty] | UploadedFiles/Documentation_Isocomble_chanvre_MDEGD.pdf // UploadedFiles/Avertissement_a_lire_avant_utilisation_de_la_donnee_par_defaut.pdf // | NF EN 15804 + NF EN 15804/CN | 2017-03-17 17:41 | [5 empty] | BtoC | [10 empty] | - | - | - | - | - | - | - | - | - | - | - | - | - | - | - | - | - | - | 25 | - | - | - | - | - | - | - | - | - | - | - | - | - | - | - | - | - | - | - | - | - | 4.11e-08 | - | - | - | - | - | - | - | - | - | - | - | - | - | - | - | - | - | - | - | - | - | 0.218 | - | - | - | - | - | - | - | - | - | - | - | - | - | - | - | - | - | - | - | - | - | 0 | - | - | - | - | - | - | - | - | - | - | - | - | - | - | - | - | - | - | - | - | - | 0.0107 | - | - | - | - | - | - | - | - | - | - | - | - | - | - | - | - | - | - | - | - | - | - | - | - | - | - | - | - | - | - | - | - | - | - | - | - | - | - | - | - | - | - | - | - | - | - | - | - | - | - | - | - | - | - | - | - | - | - | - | - | - | - | - | - | - | 2810 | - | - | - | - | - | - | - | - | - | - | - | - | - | - | - | - | - | - | - | - | - | 125 | - | - | - | - | - | - | - | - | - | - | - | - | - | - | - | - | - | - | - | - | - | - | - | - | - | - | - | - | - | - | - | - | - | - | - | - | - | - | - | - | - | - | - | - | - | - | - | - | - | - | - | - | - | - | - | - | - | - | - | - | - | - | - | - | - | 426 | - | - | - | - | - | - | - | - | - | - | - | - | - | - | - | - | - | - | - | - | - | - | - | - | - | - | - | - | - | - | - | - | - | - | - | - | - | - | - | - | - | - | - | - | - | - | - | - | - | - | - | - | - | - | - | - | - | - | - | - | - | - | - | - | - | 818 | - | - | - | - | - | - | - | - | - | - | - | - | - | - | - | - | - | - | - | - | - | - | - | - | - | - | - | - | - | - | - | - | - | - | - | - | - | - | - | - | - | - | - | - | - | - | - | - | - | - | - | - | - | - | - | - | - | - | - | - | - | - | - | - | - | - | - | - | - | - | - | - | - | - | - | - | - | - | - | - | - | - | - | - | - | - | - | 0.255 | - | - | - | - | - | - | - | - | - | - | - | - | - | - | - | - | - | - | - | - | - | 0.328 | - | - | - | - | - | - | - | - | - | - | - | - | - | - | - | - | - | - | - | - | - | 29.7 | - | - | - | - | - | - | - | - | - | - | - | - | - | - | - | - | - | - | - | - | - | 0.00388 | - | - | - | - | - | - | - | - | - | - | - | - | - | - | - | - | - | - | - | - | - | - | - | - | - | - | - | - | - | - | - | - | - | - | - | - | - | - | - | - | - | - | - | - | - | - | - | - | - | - | - | - | - | - | - | - | - | - | - | - | - | - | - | - | - | - | - | - | - | - | - | - | - | - | - | - | - | - | - | - | - | - | - | - | - | - | - | - | - | - | -
6351 | INIES_DISO20170317_174123 | Isolant thermique et acoustique pour murs (ITI) et cloisons en verre cellulaire - DONNEE ENVIRONNEMENTALE PAR DEFAUT | 1.1 | En ligne | Non vérifiée | MDEGD |  |  |  | MINISTERE DE L’ENVIRONNEMENT, DE L’ENERGIE ET DE LA MER - MINISTERE DU LOGEMENT ET DE L'HABITAT DURABLE | 2017-03-17 17:41 | 2017-03-17 17:41 | 2017-01-18 |  | Individuelle | Produits de construction | Isolation | Isolants thermiques et acoustiques pour murs (ITI) et cloisons | Verre cellulaire |  |  |  |  | 50 | 1 | m² | Assurer la fonction d'isolation en verre cellulaire de 1 m² de mur avec une résistance thermique additive de 5 m².K/W, pendant une durée de vie de référence de 50 ans | [22 empty] | UploadedFiles/Documentation_Isolation_cloison_verre_MDEGD.pdf // UploadedFiles/Avertissement_a_lire_avant_utilisation_de_la_donnee_par_defaut.pdf // | NF EN 15804 + NF EN 15804/CN | 2017-03-17 17:41 | [5 empty] | BtoC | [10 empty] | - | - | - | - | - | - | - | - | - | - | - | - | - | - | - | - | - | - | 52.5 | - | - | - | - | - | - | - | - | - | - | - | - | - | - | - | - | - | - | - | - | - | 6.25e-06 | - | - | - | - | - | - | - | - | - | - | - | - | - | - | - | - | - | - | - | - | - | 0.0958 | - | - | - | - | - | - | - | - | - | - | - | - | - | - | - | - | - | - | - | - | - | 0 | - | - | - | - | - | - | - | - | - | - | - | - | - | - | - | - | - | - | - | - | - | 0.00679 | - | - | - | - | - | - | - | - | - | - | - | - | - | - | - | - | - | - | - | - | - | - | - | - | - | - | - | - | - | - | - | - | - | - | - | - | - | - | - | - | - | - | - | - | - | - | - | - | - | - | - | - | - | - | - | - | - | - | - | - | - | - | - | - | - | 1450 | - | - | - | - | - | - | - | - | - | - | - | - | - | - | - | - | - | - | - | - | - | 23 | - | - | - | - | - | - | - | - | - | - | - | - | - | - | - | - | - | - | - | - | - | - | - | - | - | - | - | - | - | - | - | - | - | - | - | - | - | - | - | - | - | - | - | - | - | - | - | - | - | - | - | - | - | - | - | - | - | - | - | - | - | - | - | - | - | 344 | - | - | - | - | - | - | - | - | - | - | - | - | - | - | - | - | - | - | - | - | - | - | - | - | - | - | - | - | - | - | - | - | - | - | - | - | - | - | - | - | - | - | - | - | - | - | - | - | - | - | - | - | - | - | - | - | - | - | - | - | - | - | - | - | - | 688 | - | - | - | - | - | - | - | - | - | - | - | - | - | - | - | - | - | - | - | - | - | - | - | - | - | - | - | - | - | - | - | - | - | - | - | - | - | - | - | - | - | - | - | - | - | - | - | - | - | - | - | - | - | - | - | - | - | - | - | - | - | - | - | - | - | - | - | - | - | - | - | - | - | - | - | - | - | - | - | - | - | - | - | - | - | - | - | 0.204 | - | - | - | - | - | - | - | - | - | - | - | - | - | - | - | - | - | - | - | - | - | 0.169 | - | - | - | - | - | - | - | - | - | - | - | - | - | - | - | - | - | - | - | - | - | 59.8 | - | - | - | - | - | - | - | - | - | - | - | - | - | - | - | - | - | - | - | - | - | 0.00022 | - | - | - | - | - | - | - | - | - | - | - | - | - | - | - | - | - | - | - | - | - | - | - | - | - | - | - | - | - | - | - | - | - | - | - | - | - | - | - | - | - | - | - | - | - | - | - | - | - | - | - | - | - | - | - | - | - | - | - | - | - | - | - | - | - | - | - | - | - | - | - | - | - | - | - | - | - | - | - | - | - | - | - | - | - | - | - | - | - | - | -
6352 | INIES_DISO20170317_174124 | Isolation répartie non porteuse en paille - DONNEE ENVIRONNEMENTALE PAR DEFAUT | 1.1 | En ligne | Non vérifiée | MDEGD |  |  |  | MINISTERE DE L’ENVIRONNEMENT, DE L’ENERGIE ET DE LA MER - MINISTERE DU LOGEMENT ET DE L'HABITAT DURABLE | 2017-03-17 17:41 | 2017-03-17 17:41 | 2017-01-18 |  | Individuelle | Produits de construction | Isolation | Isolation répartie non porteuse | Paille |  |  |  |  | 50 | 1 | m² | Assurer la fonction d’isolation répartie sur 1 m² de mur en paille non porteuse (en élément de remplissage, avec liteaux de compression), hors ossature et enduits externe ou interne, avec une résistance thermique de 7,1 m².K/W pour une épaisseur du mur de paille de 37 cm, pendant une durée de vie de référence de 50 ans. | [22 empty] | UploadedFiles/Documentation_Isolation_repartie_Paille_MDEGD.pdf // UploadedFiles/Avertissement_a_lire_avant_utilisation_de_la_donnee_par_defaut.pdf // | NF EN 15804 + NF EN 15804/CN | 2017-03-17 17:41 | [5 empty] | BtoC | [10 empty] | - | - | - | - | - | - | - | - | - | - | - | - | - | - | - | - | - | - | 0 | - | - | - | - | - | - | - | - | - | - | - | - | - | - | - | - | - | - | - | - | - | 5.04e-09 | - | - | - | - | - | - | - | - | - | - | - | - | - | - | - | - | - | - | - | - | - | 1.81e-05 | - | - | - | - | - | - | - | - | - | - | - | - | - | - | - | - | - | - | - | - | - | 0 | - | - | - | - | - | - | - | - | - | - | - | - | - | - | - | - | - | - | - | - | - | 0.00186 | - | - | - | - | - | - | - | - | - | - | - | - | - | - | - | - | - | - | - | - | - | - | - | - | - | - | - | - | - | - | - | - | - | - | - | - | - | - | - | - | - | - | - | - | - | - | - | - | - | - | - | - | - | - | - | - | - | - | - | - | - | - | - | - | - | 858 | - | - | - | - | - | - | - | - | - | - | - | - | - | - | - | - | - | - | - | - | - | 34 | - | - | - | - | - | - | - | - | - | - | - | - | - | - | - | - | - | - | - | - | - | - | - | - | - | - | - | - | - | - | - | - | - | - | - | - | - | - | - | - | - | - | - | - | - | - | - | - | - | - | - | - | - | - | - | - | - | - | - | - | - | - | - | - | - | 982 | - | - | - | - | - | - | - | - | - | - | - | - | - | - | - | - | - | - | - | - | - | - | - | - | - | - | - | - | - | - | - | - | - | - | - | - | - | - | - | - | - | - | - | - | - | - | - | - | - | - | - | - | - | - | - | - | - | - | - | - | - | - | - | - | - | 15.7 | - | - | - | - | - | - | - | - | - | - | - | - | - | - | - | - | - | - | - | - | - | - | - | - | - | - | - | - | - | - | - | - | - | - | - | - | - | - | - | - | - | - | - | - | - | - | - | - | - | - | - | - | - | - | - | - | - | - | - | - | - | - | - | - | - | - | - | - | - | - | - | - | - | - | - | - | - | - | - | - | - | - | - | - | - | - | - | 0.0608 | - | - | - | - | - | - | - | - | - | - | - | - | - | - | - | - | - | - | - | - | - | 0.182 | - | - | - | - | - | - | - | - | - | - | - | - | - | - | - | - | - | - | - | - | - | 35 | - | - | - | - | - | - | - | - | - | - | - | - | - | - | - | - | - | - | - | - | - | 0.000298 | - | - | - | - | - | - | - | - | - | - | - | - | - | - | - | - | - | - | - | - | - | - | - | - | - | - | - | - | - | - | - | - | - | - | - | - | - | - | - | - | - | - | - | - | - | - | - | - | - | - | - | - | - | - | - | - | - | - | - | - | - | - | - | - | - | - | - | - | - | - | - | - | - | - | - | - | - | - | - | - | - | - | - | - | - | - | - | - | - | - | -
6353 | INIES_DISO20170317_174126 | Isolants thermiques et acoustiques pour toitures terrasses en polystyrène extrudé [R=10m².K/W] - DONNEE ENVIRONNEMENTALE PAR DEFAUT | 1.1 | En ligne | Non vérifiée | MDEGD |  |  |  | MINISTERE DE L’ENVIRONNEMENT, DE L’ENERGIE ET DE LA MER - MINISTERE DU LOGEMENT ET DE L'HABITAT DURABLE | 2017-03-17 17:41 | 2017-03-17 17:41 |  |  | Individuelle | Produits de construction | Isolation | Isolants thermiques et acoustiques pour toitures terrasses | Polystyrène extrudé |  |  |  |  | 50 | 1 | m² | Assurer la fonction d'un m² d'isolant thermique de résistance 10 m².K/W pour une durée de vie de référence de 50 ans. | [22 empty] | UploadedFiles/Documentation-Isolants_thermiques_et_acoustiques_pour_toitures_terrasses_en_polystyrene_extrude_R10m2.K_W-8_29.pdf // | NF EN 15804 + NF EN 15804/CN | 2019-02-04 09:29 | [5 empty] | BtoC | [10 empty] | - | - | - | - | - | - | - | - | - | - | - | - | - | - | - | - | - | - | 111.0714 | - | - | - | - | - | - | - | - | - | - | - | - | - | - | - | - | - | - | - | - | - | 4.0357e-06 | - | - | - | - | - | - | - | - | - | - | - | - | - | - | - | - | - | - | - | - | - | 0.36786 | - | - | - | - | - | - | - | - | - | - | - | - | - | - | - | - | - | - | - | - | - | - | - | - | - | - | - | - | - | - | - | - | - | - | - | - | - | - | - | - | - | - | - | 0.32607 | - | - | - | - | - | - | - | - | - | - | - | - | - | - | - | - | - | - | - | - | - | - | - | - | - | - | - | - | - | - | - | - | - | - | - | - | - | - | - | - | - | - | - | - | - | - | - | - | - | - | - | - | - | - | - | - | - | - | - | - | - | - | - | - | - | 2885.7143 | - | - | - | - | - | - | - | - | - | - | - | - | - | - | - | - | - | - | - | - | - | 6.4643 | - | - | - | - | - | - | - | - | - | - | - | - | - | - | - | - | - | - | - | - | - | - | - | - | - | - | - | - | - | - | - | - | - | - | - | - | - | - | - | - | - | - | - | - | - | - | - | - | - | - | - | - | - | - | - | - | - | - | - | - | - | - | - | - | - | 21.0357 | - | - | - | - | - | - | - | - | - | - | - | - | - | - | - | - | - | - | - | - | - | - | - | - | - | - | - | - | - | - | - | - | - | - | - | - | - | - | - | - | - | - | - | - | - | - | - | - | - | - | - | - | - | - | - | - | - | - | - | - | - | - | - | - | - | 2467.8571 | - | - | - | - | - | - | - | - | - | - | - | - | - | - | - | - | - | - | - | - | - | - | - | - | - | - | - | - | - | - | - | - | - | - | - | - | - | - | - | - | - | - | - | - | - | - | - | - | - | - | - | - | - | - | - | - | - | - | - | - | - | - | - | - | - | - | - | - | - | - | - | - | - | - | - | - | - | - | - | - | - | - | - | - | - | - | - | 0.28893 | - | - | - | - | - | - | - | - | - | - | - | - | - | - | - | - | - | - | - | - | - | 0.18464 | - | - | - | - | - | - | - | - | - | - | - | - | - | - | - | - | - | - | - | - | - | 84.5536 | - | - | - | - | - | - | - | - | - | - | - | - | - | - | - | - | - | - | - | - | - | 0.039286 | - | - | - | - | - | - | - | - | - | - | - | - | - | - | - | - | - | - | - | - | - | - | - | - | - | - | - | - | - | - | - | - | - | - | - | - | - | - | - | - | - | - | - | - | - | - | - | - | - | - | - | - | - | - | - | - | - | - | - | - | - | - | - | - | - | - | - | - | - | - | - | - | - | - | - | - | - | - | - | - | - | - | - | - | - | - | - | - | - | - | -
6354 | INIES_DISO20170317_174127 | Isolant thermique et acoustique pour murs (ITI) et cloisons en laine de chanvre - DONNEE ENVIRONNEMENTALE PAR DEFAUT | 1.1 | En ligne | Non vérifiée | MDEGD |  |  |  | MINISTERE DE L’ENVIRONNEMENT, DE L’ENERGIE ET DE LA MER - MINISTERE DU LOGEMENT ET DE L'HABITAT DURABLE | 2017-03-17 17:41 | 2017-03-17 17:41 | 2017-01-18 |  | Individuelle | Produits de construction | Isolation | Isolants thermiques et acoustiques pour murs (ITI) et cloisons | Laine de chanvre |  |  |  |  | 50 | 1 | m² | Assurer la fonction d’isolation thermique en laine de chanvre sur 1 m² de paroi avec une résistance thermique R = 5 m².K/W pendant une durée de vie de référence de 50 ans | [22 empty] | UploadedFiles/Documentation_ITI_cloison_chanvre_MDEGD.pdf // UploadedFiles/Avertissement_a_lire_avant_utilisation_de_la_donnee_par_defaut.pdf // | NF EN 15804 + NF EN 15804/CN | 2017-03-17 17:41 | [5 empty] | BtoC | [10 empty] | - | - | - | - | - | - | - | - | - | - | - | - | - | - | - | - | - | - | 14.9 | - | - | - | - | - | - | - | - | - | - | - | - | - | - | - | - | - | - | - | - | - | 2.64e-06 | - | - | - | - | - | - | - | - | - | - | - | - | - | - | - | - | - | - | - | - | - | 0.185 | - | - | - | - | - | - | - | - | - | - | - | - | - | - | - | - | - | - | - | - | - | 0 | - | - | - | - | - | - | - | - | - | - | - | - | - | - | - | - | - | - | - | - | - | 0.0294 | - | - | - | - | - | - | - | - | - | - | - | - | - | - | - | - | - | - | - | - | - | - | - | - | - | - | - | - | - | - | - | - | - | - | - | - | - | - | - | - | - | - | - | - | - | - | - | - | - | - | - | - | - | - | - | - | - | - | - | - | - | - | - | - | - | 2860 | - | - | - | - | - | - | - | - | - | - | - | - | - | - | - | - | - | - | - | - | - | 4.67 | - | - | - | - | - | - | - | - | - | - | - | - | - | - | - | - | - | - | - | - | - | - | - | - | - | - | - | - | - | - | - | - | - | - | - | - | - | - | - | - | - | - | - | - | - | - | - | - | - | - | - | - | - | - | - | - | - | - | - | - | - | - | - | - | - | 213 | - | - | - | - | - | - | - | - | - | - | - | - | - | - | - | - | - | - | - | - | - | - | - | - | - | - | - | - | - | - | - | - | - | - | - | - | - | - | - | - | - | - | - | - | - | - | - | - | - | - | - | - | - | - | - | - | - | - | - | - | - | - | - | - | - | 249 | - | - | - | - | - | - | - | - | - | - | - | - | - | - | - | - | - | - | - | - | - | - | - | - | - | - | - | - | - | - | - | - | - | - | - | - | - | - | - | - | - | - | - | - | - | - | - | - | - | - | - | - | - | - | - | - | - | - | - | - | - | - | - | - | - | - | - | - | - | - | - | - | - | - | - | - | - | - | - | - | - | - | - | - | - | - | - | 0.149 | - | - | - | - | - | - | - | - | - | - | - | - | - | - | - | - | - | - | - | - | - | 0.514 | - | - | - | - | - | - | - | - | - | - | - | - | - | - | - | - | - | - | - | - | - | 10.7 | - | - | - | - | - | - | - | - | - | - | - | - | - | - | - | - | - | - | - | - | - | 0.00199 | - | - | - | - | - | - | - | - | - | - | - | - | - | - | - | - | - | - | - | - | - | - | - | - | - | - | - | - | - | - | - | - | - | - | - | - | - | - | - | - | - | - | - | - | - | - | - | - | - | - | - | - | - | - | - | - | - | - | - | - | - | - | - | - | - | - | - | - | - | - | - | - | - | - | - | - | - | - | - | - | - | - | - | - | - | - | - | - | - | - | -
6355 | INIES_DISO20170317_174129 | Isolant thermique et acoustique pour murs (ITI) et cloisons en fibre de coton - DONNEE ENVIRONNEMENTALE PAR DEFAUT | 1.1 | En ligne | Non vérifiée | MDEGD |  |  |  | MINISTERE DE L’ENVIRONNEMENT, DE L’ENERGIE ET DE LA MER - MINISTERE DU LOGEMENT ET DE L'HABITAT DURABLE | 2017-03-17 17:41 | 2017-03-17 17:41 | 2017-01-18 |  | Individuelle | Produits de construction | Isolation | Isolants thermiques et acoustiques pour murs (ITI) et cloisons | Fibre de coton |  |  |  |  | 50 | 1 | m² | Assurer la fonction d’isolation thermique en fibre de coton de 1 m² de paroi avec une résistance thermique de 5 m².K/W pendant une durée de vie de référence de 50 ans | [22 empty] | UploadedFiles/Documentation_ITI_cloison_coton_MDEGD.pdf // UploadedFiles/Avertissement_a_lire_avant_utilisation_de_la_donnee_par_defaut.pdf // | NF EN 15804 + NF EN 15804/CN | 2017-03-17 17:41 | [5 empty] | BtoC | [10 empty] | - | - | - | - | - | - | - | - | - | - | - | - | - | - | - | - | - | - | 14.2 | - | - | - | - | - | - | - | - | - | - | - | - | - | - | - | - | - | - | - | - | - | 3.1e-09 | - | - | - | - | - | - | - | - | - | - | - | - | - | - | - | - | - | - | - | - | - | 0.0585 | - | - | - | - | - | - | - | - | - | - | - | - | - | - | - | - | - | - | - | - | - | 0 | - | - | - | - | - | - | - | - | - | - | - | - | - | - | - | - | - | - | - | - | - | 0.00257 | - | - | - | - | - | - | - | - | - | - | - | - | - | - | - | - | - | - | - | - | - | - | - | - | - | - | - | - | - | - | - | - | - | - | - | - | - | - | - | - | - | - | - | - | - | - | - | - | - | - | - | - | - | - | - | - | - | - | - | - | - | - | - | - | - | 1050 | - | - | - | - | - | - | - | - | - | - | - | - | - | - | - | - | - | - | - | - | - | 4.33 | - | - | - | - | - | - | - | - | - | - | - | - | - | - | - | - | - | - | - | - | - | - | - | - | - | - | - | - | - | - | - | - | - | - | - | - | - | - | - | - | - | - | - | - | - | - | - | - | - | - | - | - | - | - | - | - | - | - | - | - | - | - | - | - | - | 6.73 | - | - | - | - | - | - | - | - | - | - | - | - | - | - | - | - | - | - | - | - | - | - | - | - | - | - | - | - | - | - | - | - | - | - | - | - | - | - | - | - | - | - | - | - | - | - | - | - | - | - | - | - | - | - | - | - | - | - | - | - | - | - | - | - | - | 359 | - | - | - | - | - | - | - | - | - | - | - | - | - | - | - | - | - | - | - | - | - | - | - | - | - | - | - | - | - | - | - | - | - | - | - | - | - | - | - | - | - | - | - | - | - | - | - | - | - | - | - | - | - | - | - | - | - | - | - | - | - | - | - | - | - | - | - | - | - | - | - | - | - | - | - | - | - | - | - | - | - | - | - | - | - | - | - | 0.0595 | - | - | - | - | - | - | - | - | - | - | - | - | - | - | - | - | - | - | - | - | - | 0.000335 | - | - | - | - | - | - | - | - | - | - | - | - | - | - | - | - | - | - | - | - | - | 11.6 | - | - | - | - | - | - | - | - | - | - | - | - | - | - | - | - | - | - | - | - | - | 0.00146 | - | - | - | - | - | - | - | - | - | - | - | - | - | - | - | - | - | - | - | - | - | - | - | - | - | - | - | - | - | - | - | - | - | - | - | - | - | - | - | - | - | - | - | - | - | - | - | - | - | - | - | - | - | - | - | - | - | - | - | - | - | - | - | - | - | - | - | - | - | - | - | - | - | - | - | - | - | - | - | - | - | - | - | - | - | - | - | - | - | - | -
6359 | INIES_DLAS20170317_174135 | Lasures et vernis aqueux - DONNEE ENVIRONNEMENTALE PAR DEFAUT | 1.1 | En ligne | Non vérifiée | MDEGD |  |  |  | MINISTERE DE L’ENVIRONNEMENT, DE L’ENERGIE ET DE LA MER - MINISTERE DU LOGEMENT ET DE L'HABITAT DURABLE | 2017-03-17 17:42 | 2017-03-17 17:42 | 2017-01-18 |  | Individuelle | Produits de construction | Revêtements des sols et murs / peintures / produits de décoration | Peintures, lasures et vernis, enduits de peintures (hors saturateurs) | Lasures et vernis aqueux |  |  |  |  | 8 | 1 | m² | Assurer la fonction de protection et de décoration de 1 m² de support en lasure et vernis aqueux pour une durée de vie de référence de 8 ans | [22 empty] | UploadedFiles/Documentation_Lasure_vernis_aqueux_MDEGD.pdf // UploadedFiles/Avertissement_a_lire_avant_utilisation_de_la_donnee_par_defaut.pdf // | NF EN 15804 + NF EN 15804/CN | 2017-03-17 17:42 | [5 empty] | BtoC | [10 empty] | - | - | - | - | - | - | - | - | - | - | - | - | - | - | - | - | - | - | 2.44 | - | - | - | - | - | - | - | - | - | - | - | - | - | - | - | - | - | - | - | - | - | 1.58e-07 | - | - | - | - | - | - | - | - | - | - | - | - | - | - | - | - | - | - | - | - | - | 0.0128 | - | - | - | - | - | - | - | - | - | - | - | - | - | - | - | - | - | - | - | - | - | 0 | - | - | - | - | - | - | - | - | - | - | - | - | - | - | - | - | - | - | - | - | - | 0.0113 | - | - | - | - | - | - | - | - | - | - | - | - | - | - | - | - | - | - | - | - | - | - | - | - | - | - | - | - | - | - | - | - | - | - | - | - | - | - | - | - | - | - | - | - | - | - | - | - | - | - | - | - | - | - | - | - | - | - | - | - | - | - | - | - | - | 876 | - | - | - | - | - | - | - | - | - | - | - | - | - | - | - | - | - | - | - | - | - | 195 | - | - | - | - | - | - | - | - | - | - | - | - | - | - | - | - | - | - | - | - | - | - | - | - | - | - | - | - | - | - | - | - | - | - | - | - | - | - | - | - | - | - | - | - | - | - | - | - | - | - | - | - | - | - | - | - | - | - | - | - | - | - | - | - | - | 6.94 | - | - | - | - | - | - | - | - | - | - | - | - | - | - | - | - | - | - | - | - | - | - | - | - | - | - | - | - | - | - | - | - | - | - | - | - | - | - | - | - | - | - | - | - | - | - | - | - | - | - | - | - | - | - | - | - | - | - | - | - | - | - | - | - | - | 56.7 | - | - | - | - | - | - | - | - | - | - | - | - | - | - | - | - | - | - | - | - | - | - | - | - | - | - | - | - | - | - | - | - | - | - | - | - | - | - | - | - | - | - | - | - | - | - | - | - | - | - | - | - | - | - | - | - | - | - | - | - | - | - | - | - | - | - | - | - | - | - | - | - | - | - | - | - | - | - | - | - | - | - | - | - | - | - | - | 0.108 | - | - | - | - | - | - | - | - | - | - | - | - | - | - | - | - | - | - | - | - | - | 0.265 | - | - | - | - | - | - | - | - | - | - | - | - | - | - | - | - | - | - | - | - | - | 1.52 | - | - | - | - | - | - | - | - | - | - | - | - | - | - | - | - | - | - | - | - | - | 0.00011 | - | - | - | - | - | - | - | - | - | - | - | - | - | - | - | - | - | - | - | - | - | - | - | - | - | - | - | - | - | - | - | - | - | - | - | - | - | - | - | - | - | - | - | - | - | - | - | - | - | - | - | - | - | - | - | - | - | - | - | - | - | - | - | - | - | - | - | - | - | - | - | - | - | - | - | - | - | - | - | - | - | - | - | - | - | - | - | - | - | - | -
6360 | INIES_DLAS20170317_174137 | Lasures et vernis solvant - DONNEE ENVIRONNEMENTALE PAR DEFAUT | 1.1 | En ligne | Non vérifiée | MDEGD |  |  |  | MINISTERE DE L’ENVIRONNEMENT, DE L’ENERGIE ET DE LA MER - MINISTERE DU LOGEMENT ET DE L'HABITAT DURABLE | 2017-03-17 17:42 | 2017-03-17 17:42 | 2017-02-20 |  | Individuelle | Produits de construction | Revêtements des sols et murs / peintures / produits de décoration | Peintures, lasures et vernis, enduits de peintures (hors saturateurs) | Lasures et vernis solvant |  |  |  |  | 8 | 1 | m² | Assurer la fonction de protection et décoration de 1m² de support en lasure et vernis en phase solvant pour une durée de vie de référence de 8 ans | [22 empty] | UploadedFiles/Documentation_Lasure_vernis_solvant_MDEGD.pdf // UploadedFiles/Avertissement_a_lire_avant_utilisation_de_la_donnee_par_defaut.pdf // | NF EN 15804 + NF EN 15804/CN | 2017-03-17 17:42 | [5 empty] | BtoC | [10 empty] | - | - | - | - | - | - | - | - | - | - | - | - | - | - | - | - | - | - | 2.47 | - | - | - | - | - | - | - | - | - | - | - | - | - | - | - | - | - | - | - | - | - | 1.44e-07 | - | - | - | - | - | - | - | - | - | - | - | - | - | - | - | - | - | - | - | - | - | 0.0169 | - | - | - | - | - | - | - | - | - | - | - | - | - | - | - | - | - | - | - | - | - | 0.00395 | - | - | - | - | - | - | - | - | - | - | - | - | - | - | - | - | - | - | - | - | - | 0.15 | - | - | - | - | - | - | - | - | - | - | - | - | - | - | - | - | - | - | - | - | - | - | - | - | - | - | - | - | - | - | - | - | - | - | - | - | - | - | - | - | - | - | - | - | - | - | - | - | - | - | - | - | - | - | - | - | - | - | - | - | - | - | - | - | - | 3850 | - | - | - | - | - | - | - | - | - | - | - | - | - | - | - | - | - | - | - | - | - | 17.5 | - | - | - | - | - | - | - | - | - | - | - | - | - | - | - | - | - | - | - | - | - | - | - | - | - | - | - | - | - | - | - | - | - | - | - | - | - | - | - | - | - | - | - | - | - | - | - | - | - | - | - | - | - | - | - | - | - | - | - | - | - | - | - | - | - | 10.6 | - | - | - | - | - | - | - | - | - | - | - | - | - | - | - | - | - | - | - | - | - | - | - | - | - | - | - | - | - | - | - | - | - | - | - | - | - | - | - | - | - | - | - | - | - | - | - | - | - | - | - | - | - | - | - | - | - | - | - | - | - | - | - | - | - | 96 | - | - | - | - | - | - | - | - | - | - | - | - | - | - | - | - | - | - | - | - | - | - | - | - | - | - | - | - | - | - | - | - | - | - | - | - | - | - | - | - | - | - | - | - | - | - | - | - | - | - | - | - | - | - | - | - | - | - | - | - | - | - | - | - | - | - | - | - | - | - | - | - | - | - | - | - | - | - | - | - | - | - | - | - | - | - | - | 0.0261 | - | - | - | - | - | - | - | - | - | - | - | - | - | - | - | - | - | - | - | - | - | 0.131 | - | - | - | - | - | - | - | - | - | - | - | - | - | - | - | - | - | - | - | - | - | 1.73 | - | - | - | - | - | - | - | - | - | - | - | - | - | - | - | - | - | - | - | - | - | 0.000157 | - | - | - | - | - | - | - | - | - | - | - | - | - | - | - | - | - | - | - | - | - | - | - | - | - | - | - | - | - | - | - | - | - | - | - | - | - | - | - | - | - | - | - | - | - | - | - | - | - | - | - | - | - | - | - | - | - | - | - | - | - | - | - | - | - | - | - | - | - | - | - | - | - | - | - | - | - | - | - | - | - | - | - | - | - | - | - | - | - | - | -
6361 | INIES_DPEI20170317_174138 | Peintures laques antirouille en phase aqueuse - DONNEE ENVIRONNEMENTALE PAR DEFAUT | 1.1 | En ligne | Non vérifiée | MDEGD |  |  |  | MINISTERE DE L’ENVIRONNEMENT, DE L’ENERGIE ET DE LA MER - MINISTERE DU LOGEMENT ET DE L'HABITAT DURABLE | 2017-03-17 17:42 | 2017-03-17 17:42 | 2017-01-18 |  | Individuelle | Produits de construction | Revêtements des sols et murs / peintures / produits de décoration | Peintures, lasures et vernis, enduits de peintures (hors saturateurs) | Peintures aqueuses |  |  |  |  | 20 | 1 | m² | Protéger et décorer 1m² de support par une peinture laque antirouille aqueuse pendant une durée de vie de référence de 20 ans. | [22 empty] | UploadedFiles/Avertissement_a_lire_avant_utilisation_de_la_donnee_par_defaut.pdf // UploadedFiles/Documentation_Peinture_aqueuse_antirouille_MDEGD.pdf // | NF EN 15804 + NF EN 15804/CN | 2017-03-17 17:42 | [5 empty] | BtoC | [10 empty] | - | - | - | - | - | - | - | - | - | - | - | - | - | - | - | - | - | - | 4.87 | - | - | - | - | - | - | - | - | - | - | - | - | - | - | - | - | - | - | - | - | - | 4.78e-07 | - | - | - | - | - | - | - | - | - | - | - | - | - | - | - | - | - | - | - | - | - | 0.0399 | - | - | - | - | - | - | - | - | - | - | - | - | - | - | - | - | - | - | - | - | - | 0.00344 | - | - | - | - | - | - | - | - | - | - | - | - | - | - | - | - | - | - | - | - | - | 0.0287 | - | - | - | - | - | - | - | - | - | - | - | - | - | - | - | - | - | - | - | - | - | - | - | - | - | - | - | - | - | - | - | - | - | - | - | - | - | - | - | - | - | - | - | - | - | - | - | - | - | - | - | - | - | - | - | - | - | - | - | - | - | - | - | - | - | 1390 | - | - | - | - | - | - | - | - | - | - | - | - | - | - | - | - | - | - | - | - | - | 420 | - | - | - | - | - | - | - | - | - | - | - | - | - | - | - | - | - | - | - | - | - | - | - | - | - | - | - | - | - | - | - | - | - | - | - | - | - | - | - | - | - | - | - | - | - | - | - | - | - | - | - | - | - | - | - | - | - | - | - | - | - | - | - | - | - | 3.06 | - | - | - | - | - | - | - | - | - | - | - | - | - | - | - | - | - | - | - | - | - | - | - | - | - | - | - | - | - | - | - | - | - | - | - | - | - | - | - | - | - | - | - | - | - | - | - | - | - | - | - | - | - | - | - | - | - | - | - | - | - | - | - | - | - | 77.4 | - | - | - | - | - | - | - | - | - | - | - | - | - | - | - | - | - | - | - | - | - | - | - | - | - | - | - | - | - | - | - | - | - | - | - | - | - | - | - | - | - | - | - | - | - | - | - | - | - | - | - | - | - | - | - | - | - | - | - | - | - | - | - | - | - | - | - | - | - | - | - | - | - | - | - | - | - | - | - | - | - | - | - | - | - | - | - | 0.0642 | - | - | - | - | - | - | - | - | - | - | - | - | - | - | - | - | - | - | - | - | - | 0.922 | - | - | - | - | - | - | - | - | - | - | - | - | - | - | - | - | - | - | - | - | - | 4.74 | - | - | - | - | - | - | - | - | - | - | - | - | - | - | - | - | - | - | - | - | - | 0.00026 | - | - | - | - | - | - | - | - | - | - | - | - | - | - | - | - | - | - | - | - | - | - | - | - | - | - | - | - | - | - | - | - | - | - | - | - | - | - | - | - | - | - | - | - | - | - | - | - | - | - | - | - | - | - | - | - | - | - | - | - | - | - | - | - | - | - | - | - | - | - | - | - | - | - | - | - | - | - | - | - | - | - | - | - | - | - | - | - | - | - | -
6367 | INIES_DPEI20170317_174148 | Peintures minérales - DONNEE ENVIRONNEMENTALE PAR DEFAUT | 1.1 | En ligne | Non vérifiée | MDEGD |  |  |  | MINISTERE DE L’ENVIRONNEMENT, DE L’ENERGIE ET DE LA MER - MINISTERE DU LOGEMENT ET DE L'HABITAT DURABLE | 2017-03-17 17:42 | 2017-03-17 17:42 | 2017-02-20 |  | Individuelle | Produits de construction | Revêtements des sols et murs / peintures / produits de décoration | Peintures, lasures et vernis, enduits de peintures (hors saturateurs) | Autres Peintures |  |  |  |  | 30 | 1 | m² | Recouvrir 1 m² de mur intérieur par une peinture minérale pendant une durée de vie de référence de 30 ans | [22 empty] | UploadedFiles/Avertissement_a_lire_avant_utilisation_de_la_donnee_par_defaut.pdf // UploadedFiles/Documentation_Peinture_minerale_MDEGD.pdf // | NF EN 15804 + NF EN 15804/CN | 2017-03-17 17:42 | [5 empty] | BtoC | [10 empty] | - | - | - | - | - | - | - | - | - | - | - | - | - | - | - | - | - | - | 0.87 | - | - | - | - | - | - | - | - | - | - | - | - | - | - | - | - | - | - | - | - | - | 1.49e-07 | - | - | - | - | - | - | - | - | - | - | - | - | - | - | - | - | - | - | - | - | - | 0.00442 | - | - | - | - | - | - | - | - | - | - | - | - | - | - | - | - | - | - | - | - | - | 0 | - | - | - | - | - | - | - | - | - | - | - | - | - | - | - | - | - | - | - | - | - | 0.00442 | - | - | - | - | - | - | - | - | - | - | - | - | - | - | - | - | - | - | - | - | - | - | - | - | - | - | - | - | - | - | - | - | - | - | - | - | - | - | - | - | - | - | - | - | - | - | - | - | - | - | - | - | - | - | - | - | - | - | - | - | - | - | - | - | - | 39.9 | - | - | - | - | - | - | - | - | - | - | - | - | - | - | - | - | - | - | - | - | - | 0.478 | - | - | - | - | - | - | - | - | - | - | - | - | - | - | - | - | - | - | - | - | - | - | - | - | - | - | - | - | - | - | - | - | - | - | - | - | - | - | - | - | - | - | - | - | - | - | - | - | - | - | - | - | - | - | - | - | - | - | - | - | - | - | - | - | - | 0.51 | - | - | - | - | - | - | - | - | - | - | - | - | - | - | - | - | - | - | - | - | - | - | - | - | - | - | - | - | - | - | - | - | - | - | - | - | - | - | - | - | - | - | - | - | - | - | - | - | - | - | - | - | - | - | - | - | - | - | - | - | - | - | - | - | - | 18.4 | - | - | - | - | - | - | - | - | - | - | - | - | - | - | - | - | - | - | - | - | - | - | - | - | - | - | - | - | - | - | - | - | - | - | - | - | - | - | - | - | - | - | - | - | - | - | - | - | - | - | - | - | - | - | - | - | - | - | - | - | - | - | - | - | - | - | - | - | - | - | - | - | - | - | - | - | - | - | - | - | - | - | - | - | - | - | - | 0.019 | - | - | - | - | - | - | - | - | - | - | - | - | - | - | - | - | - | - | - | - | - | 0 | - | - | - | - | - | - | - | - | - | - | - | - | - | - | - | - | - | - | - | - | - | 0.0566 | - | - | - | - | - | - | - | - | - | - | - | - | - | - | - | - | - | - | - | - | - | 0 | - | - | - | - | - | - | - | - | - | - | - | - | - | - | - | - | - | - | - | - | - | - | - | - | - | - | - | - | - | - | - | - | - | - | - | - | - | - | - | - | - | - | - | - | - | - | - | - | - | - | - | - | - | - | - | - | - | - | - | - | - | - | - | - | - | - | - | - | - | - | - | - | - | - | - | - | - | - | - | - | - | - | - | - | - | - | - | - | - | - | -
6368 | INIES_DPEI20170317_174150 | Peintures solvant antirouille - DONNEE ENVIRONNEMENTALE PAR DEFAUT | 1.1 | En ligne | Non vérifiée | MDEGD |  |  |  | MINISTERE DE L’ENVIRONNEMENT, DE L’ENERGIE ET DE LA MER - MINISTERE DU LOGEMENT ET DE L'HABITAT DURABLE | 2017-03-17 17:42 | 2017-03-17 17:42 | 2017-01-18 |  | Individuelle | Produits de construction | Revêtements des sols et murs / peintures / produits de décoration | Peintures, lasures et vernis, enduits de peintures (hors saturateurs) | Peintures solvant |  |  |  |  | 20 | 1 | m² | Assurer la fonction de protection et décoration de 1m² de support avec une peinture antirouille en phase solvant pendant une durée de vie de référence de 20 ans. | [22 empty] | UploadedFiles/Documentation_Peinture_solvant_antirouille_MDEGD.pdf // UploadedFiles/Avertissement_a_lire_avant_utilisation_de_la_donnee_par_defaut.pdf // | NF EN 15804 + NF EN 15804/CN | 2017-03-17 17:42 | [5 empty] | BtoC | [10 empty] | - | - | - | - | - | - | - | - | - | - | - | - | - | - | - | - | - | - | 6.25 | - | - | - | - | - | - | - | - | - | - | - | - | - | - | - | - | - | - | - | - | - | 7.46e-07 | - | - | - | - | - | - | - | - | - | - | - | - | - | - | - | - | - | - | - | - | - | 0.0456 | - | - | - | - | - | - | - | - | - | - | - | - | - | - | - | - | - | - | - | - | - | 0.00965 | - | - | - | - | - | - | - | - | - | - | - | - | - | - | - | - | - | - | - | - | - | 0.178 | - | - | - | - | - | - | - | - | - | - | - | - | - | - | - | - | - | - | - | - | - | - | - | - | - | - | - | - | - | - | - | - | - | - | - | - | - | - | - | - | - | - | - | - | - | - | - | - | - | - | - | - | - | - | - | - | - | - | - | - | - | - | - | - | - | 5180 | - | - | - | - | - | - | - | - | - | - | - | - | - | - | - | - | - | - | - | - | - | 15.2 | - | - | - | - | - | - | - | - | - | - | - | - | - | - | - | - | - | - | - | - | - | - | - | - | - | - | - | - | - | - | - | - | - | - | - | - | - | - | - | - | - | - | - | - | - | - | - | - | - | - | - | - | - | - | - | - | - | - | - | - | - | - | - | - | - | 5.52 | - | - | - | - | - | - | - | - | - | - | - | - | - | - | - | - | - | - | - | - | - | - | - | - | - | - | - | - | - | - | - | - | - | - | - | - | - | - | - | - | - | - | - | - | - | - | - | - | - | - | - | - | - | - | - | - | - | - | - | - | - | - | - | - | - | 96.8 | - | - | - | - | - | - | - | - | - | - | - | - | - | - | - | - | - | - | - | - | - | - | - | - | - | - | - | - | - | - | - | - | - | - | - | - | - | - | - | - | - | - | - | - | - | - | - | - | - | - | - | - | - | - | - | - | - | - | - | - | - | - | - | - | - | - | - | - | - | - | - | - | - | - | - | - | - | - | - | - | - | - | - | - | - | - | - | 0.106 | - | - | - | - | - | - | - | - | - | - | - | - | - | - | - | - | - | - | - | - | - | 1.03 | - | - | - | - | - | - | - | - | - | - | - | - | - | - | - | - | - | - | - | - | - | 5.89 | - | - | - | - | - | - | - | - | - | - | - | - | - | - | - | - | - | - | - | - | - | 0.000451 | - | - | - | - | - | - | - | - | - | - | - | - | - | - | - | - | - | - | - | - | - | - | - | - | - | - | - | - | - | - | - | - | - | - | - | - | - | - | - | - | - | - | - | - | - | - | - | - | - | - | - | - | - | - | - | - | - | - | - | - | - | - | - | - | - | - | - | - | - | - | - | - | - | - | - | - | - | - | - | - | - | - | - | - | - | - | - | - | - | - | -
6370 | INIES_DPEI20170317_174154 | Peintures solvant boiserie - DONNEE ENVIRONNEMENTALE PAR DEFAUT | 1.1 | En ligne | Non vérifiée | MDEGD |  |  |  | MINISTERE DE L’ENVIRONNEMENT, DE L’ENERGIE ET DE LA MER - MINISTERE DU LOGEMENT ET DE L'HABITAT DURABLE | 2017-03-17 17:42 | 2017-03-17 17:42 | 2017-01-18 |  | Individuelle | Produits de construction | Revêtements des sols et murs / peintures / produits de décoration | Peintures, lasures et vernis, enduits de peintures (hors saturateurs) | Peintures solvant |  |  |  |  | 10 | 1 | m² | Assurer la fonction de protection et décoration de 1m² de boiserie avec une peinture en phase solvant pendant une durée de vie de référence de 10 ans. | [22 empty] | UploadedFiles/Avertissement_a_lire_avant_utilisation_de_la_donnee_par_defaut.pdf // UploadedFiles/Documentation_Peinture_solvant_boiserie_MDEGD.pdf // | NF EN 15804 + NF EN 15804/CN | 2017-03-17 17:42 | [5 empty] | BtoC | [10 empty] | - | - | - | - | - | - | - | - | - | - | - | - | - | - | - | - | - | - | 1.84 | - | - | - | - | - | - | - | - | - | - | - | - | - | - | - | - | - | - | - | - | - | 2.75e-07 | - | - | - | - | - | - | - | - | - | - | - | - | - | - | - | - | - | - | - | - | - | 0.0161 | - | - | - | - | - | - | - | - | - | - | - | - | - | - | - | - | - | - | - | - | - | 0.0018 | - | - | - | - | - | - | - | - | - | - | - | - | - | - | - | - | - | - | - | - | - | 0.0418 | - | - | - | - | - | - | - | - | - | - | - | - | - | - | - | - | - | - | - | - | - | - | - | - | - | - | - | - | - | - | - | - | - | - | - | - | - | - | - | - | - | - | - | - | - | - | - | - | - | - | - | - | - | - | - | - | - | - | - | - | - | - | - | - | - | 1300 | - | - | - | - | - | - | - | - | - | - | - | - | - | - | - | - | - | - | - | - | - | 6.22 | - | - | - | - | - | - | - | - | - | - | - | - | - | - | - | - | - | - | - | - | - | - | - | - | - | - | - | - | - | - | - | - | - | - | - | - | - | - | - | - | - | - | - | - | - | - | - | - | - | - | - | - | - | - | - | - | - | - | - | - | - | - | - | - | - | 3.3 | - | - | - | - | - | - | - | - | - | - | - | - | - | - | - | - | - | - | - | - | - | - | - | - | - | - | - | - | - | - | - | - | - | - | - | - | - | - | - | - | - | - | - | - | - | - | - | - | - | - | - | - | - | - | - | - | - | - | - | - | - | - | - | - | - | 23.9 | - | - | - | - | - | - | - | - | - | - | - | - | - | - | - | - | - | - | - | - | - | - | - | - | - | - | - | - | - | - | - | - | - | - | - | - | - | - | - | - | - | - | - | - | - | - | - | - | - | - | - | - | - | - | - | - | - | - | - | - | - | - | - | - | - | - | - | - | - | - | - | - | - | - | - | - | - | - | - | - | - | - | - | - | - | - | - | 0.0272 | - | - | - | - | - | - | - | - | - | - | - | - | - | - | - | - | - | - | - | - | - | 0.386 | - | - | - | - | - | - | - | - | - | - | - | - | - | - | - | - | - | - | - | - | - | 2.02 | - | - | - | - | - | - | - | - | - | - | - | - | - | - | - | - | - | - | - | - | - | 0.000102 | - | - | - | - | - | - | - | - | - | - | - | - | - | - | - | - | - | - | - | - | - | - | - | - | - | - | - | - | - | - | - | - | - | - | - | - | - | - | - | - | - | - | - | - | - | - | - | - | - | - | - | - | - | - | - | - | - | - | - | - | - | - | - | - | - | - | - | - | - | - | - | - | - | - | - | - | - | - | - | - | - | - | - | - | - | - | - | - | - | - | -
6371 | INIES_DPEI20170317_174155 | Peintures solvant extérieures - DONNEE ENVIRONNEMENTALE PAR DEFAUT | 1.1 | En ligne | Non vérifiée | MDEGD |  |  |  | MINISTERE DE L’ENVIRONNEMENT, DE L’ENERGIE ET DE LA MER - MINISTERE DU LOGEMENT ET DE L'HABITAT DURABLE | 2017-03-17 17:42 | 2017-03-17 17:42 | 2017-01-18 |  | Individuelle | Produits de construction | Revêtements des sols et murs / peintures / produits de décoration | Peintures, lasures et vernis, enduits de peintures (hors saturateurs) | Peintures solvant |  |  |  |  | 15 | 1 | m² | Assurer la fonction de protection et décoration de 1m² de support extérieur avec une peinture en phase solvant pendant une durée de vie de référence de 15 ans. | [22 empty] | UploadedFiles/Avertissement_a_lire_avant_utilisation_de_la_donnee_par_defaut.pdf // UploadedFiles/Documentation_Peinture_solvant_ext_MDEGD.pdf // | NF EN 15804 + NF EN 15804/CN | 2017-03-17 17:42 | [5 empty] | BtoC | [10 empty] | - | - | - | - | - | - | - | - | - | - | - | - | - | - | - | - | - | - | 2.79 | - | - | - | - | - | - | - | - | - | - | - | - | - | - | - | - | - | - | - | - | - | 3.77e-07 | - | - | - | - | - | - | - | - | - | - | - | - | - | - | - | - | - | - | - | - | - | 0.0193 | - | - | - | - | - | - | - | - | - | - | - | - | - | - | - | - | - | - | - | - | - | 0.00202 | - | - | - | - | - | - | - | - | - | - | - | - | - | - | - | - | - | - | - | - | - | 0.0628 | - | - | - | - | - | - | - | - | - | - | - | - | - | - | - | - | - | - | - | - | - | - | - | - | - | - | - | - | - | - | - | - | - | - | - | - | - | - | - | - | - | - | - | - | - | - | - | - | - | - | - | - | - | - | - | - | - | - | - | - | - | - | - | - | - | 1930 | - | - | - | - | - | - | - | - | - | - | - | - | - | - | - | - | - | - | - | - | - | 1.89 | - | - | - | - | - | - | - | - | - | - | - | - | - | - | - | - | - | - | - | - | - | - | - | - | - | - | - | - | - | - | - | - | - | - | - | - | - | - | - | - | - | - | - | - | - | - | - | - | - | - | - | - | - | - | - | - | - | - | - | - | - | - | - | - | - | 18 | - | - | - | - | - | - | - | - | - | - | - | - | - | - | - | - | - | - | - | - | - | - | - | - | - | - | - | - | - | - | - | - | - | - | - | - | - | - | - | - | - | - | - | - | - | - | - | - | - | - | - | - | - | - | - | - | - | - | - | - | - | - | - | - | - | 49.5 | - | - | - | - | - | - | - | - | - | - | - | - | - | - | - | - | - | - | - | - | - | - | - | - | - | - | - | - | - | - | - | - | - | - | - | - | - | - | - | - | - | - | - | - | - | - | - | - | - | - | - | - | - | - | - | - | - | - | - | - | - | - | - | - | - | - | - | - | - | - | - | - | - | - | - | - | - | - | - | - | - | - | - | - | - | - | - | 0.0309 | - | - | - | - | - | - | - | - | - | - | - | - | - | - | - | - | - | - | - | - | - | 0.438 | - | - | - | - | - | - | - | - | - | - | - | - | - | - | - | - | - | - | - | - | - | 2.63 | - | - | - | - | - | - | - | - | - | - | - | - | - | - | - | - | - | - | - | - | - | 0.000221 | - | - | - | - | - | - | - | - | - | - | - | - | - | - | - | - | - | - | - | - | - | - | - | - | - | - | - | - | - | - | - | - | - | - | - | - | - | - | - | - | - | - | - | - | - | - | - | - | - | - | - | - | - | - | - | - | - | - | - | - | - | - | - | - | - | - | - | - | - | - | - | - | - | - | - | - | - | - | - | - | - | - | - | - | - | - | - | - | - | - | -
6372 | INIES_DPEI20170317_174157 | Peintures solvant intérieures - DONNEE ENVIRONNEMENTALE PAR DEFAUT | 1.1 | En ligne | Non vérifiée | MDEGD |  |  |  | MINISTERE DE L’ENVIRONNEMENT, DE L’ENERGIE ET DE LA MER - MINISTERE DU LOGEMENT ET DE L'HABITAT DURABLE | 2017-03-17 17:42 | 2017-03-17 17:42 | 2017-01-18 |  | Individuelle | Produits de construction | Revêtements des sols et murs / peintures / produits de décoration | Peintures, lasures et vernis, enduits de peintures (hors saturateurs) | Peintures solvant |  |  |  |  | 10 | 1 | m² | Assurer la fonction de protection et décoration de 1m² de support intérieur avec une peinture en phase solvant pendant une durée de vie de référence de 10 ans. | [22 empty] | UploadedFiles/Avertissement_a_lire_avant_utilisation_de_la_donnee_par_defaut.pdf // UploadedFiles/Documentation_Peinture_solvant_int_MDEGD.pdf // | NF EN 15804 + NF EN 15804/CN | 2017-03-17 17:42 | [5 empty] | BtoC | [10 empty] | - | - | - | - | - | - | - | - | - | - | - | - | - | - | - | - | - | - | 1.84 | - | - | - | - | - | - | - | - | - | - | - | - | - | - | - | - | - | - | - | - | - | 2.11e-07 | - | - | - | - | - | - | - | - | - | - | - | - | - | - | - | - | - | - | - | - | - | 0.0102 | - | - | - | - | - | - | - | - | - | - | - | - | - | - | - | - | - | - | - | - | - | 0.00457 | - | - | - | - | - | - | - | - | - | - | - | - | - | - | - | - | - | - | - | - | - | 0.0436 | - | - | - | - | - | - | - | - | - | - | - | - | - | - | - | - | - | - | - | - | - | - | - | - | - | - | - | - | - | - | - | - | - | - | - | - | - | - | - | - | - | - | - | - | - | - | - | - | - | - | - | - | - | - | - | - | - | - | - | - | - | - | - | - | - | 1250 | - | - | - | - | - | - | - | - | - | - | - | - | - | - | - | - | - | - | - | - | - | 11 | - | - | - | - | - | - | - | - | - | - | - | - | - | - | - | - | - | - | - | - | - | - | - | - | - | - | - | - | - | - | - | - | - | - | - | - | - | - | - | - | - | - | - | - | - | - | - | - | - | - | - | - | - | - | - | - | - | - | - | - | - | - | - | - | - | 2.93 | - | - | - | - | - | - | - | - | - | - | - | - | - | - | - | - | - | - | - | - | - | - | - | - | - | - | - | - | - | - | - | - | - | - | - | - | - | - | - | - | - | - | - | - | - | - | - | - | - | - | - | - | - | - | - | - | - | - | - | - | - | - | - | - | - | 24 | - | - | - | - | - | - | - | - | - | - | - | - | - | - | - | - | - | - | - | - | - | - | - | - | - | - | - | - | - | - | - | - | - | - | - | - | - | - | - | - | - | - | - | - | - | - | - | - | - | - | - | - | - | - | - | - | - | - | - | - | - | - | - | - | - | - | - | - | - | - | - | - | - | - | - | - | - | - | - | - | - | - | - | - | - | - | - | 0.0346 | - | - | - | - | - | - | - | - | - | - | - | - | - | - | - | - | - | - | - | - | - | 0.213 | - | - | - | - | - | - | - | - | - | - | - | - | - | - | - | - | - | - | - | - | - | 1.39 | - | - | - | - | - | - | - | - | - | - | - | - | - | - | - | - | - | - | - | - | - | 9.54e-05 | - | - | - | - | - | - | - | - | - | - | - | - | - | - | - | - | - | - | - | - | - | - | - | - | - | - | - | - | - | - | - | - | - | - | - | - | - | - | - | - | - | - | - | - | - | - | - | - | - | - | - | - | - | - | - | - | - | - | - | - | - | - | - | - | - | - | - | - | - | - | - | - | - | - | - | - | - | - | - | - | - | - | - | - | - | - | - | - | - | - | -
6373 | INIES_DPEI20170317_174159 | Peintures solvant sols - DONNEE ENVIRONNEMENTALE PAR DEFAUT | 1.1 | En ligne | Non vérifiée | MDEGD |  |  |  | MINISTERE DE L’ENVIRONNEMENT, DE L’ENERGIE ET DE LA MER - MINISTERE DU LOGEMENT ET DE L'HABITAT DURABLE | 2017-03-17 17:42 | 2017-03-17 17:42 | 2017-02-20 |  | Individuelle | Produits de construction | Revêtements des sols et murs / peintures / produits de décoration | Peintures, lasures et vernis, enduits de peintures (hors saturateurs) | Peintures solvant |  |  |  |  | 20 | 1 | m² | Assurer la fonction de protection et décoration de 1m² de sol avec une peinture en phase solvant pendant une durée de vie de référence de 20 ans. | [22 empty] | UploadedFiles/Documentation_Peinture_solvant_sol_MDEGD.pdf // UploadedFiles/Avertissement_a_lire_avant_utilisation_de_la_donnee_par_defaut.pdf // | NF EN 15804 + NF EN 15804/CN | 2017-03-17 17:42 | [5 empty] | BtoC | [10 empty] | - | - | - | - | - | - | - | - | - | - | - | - | - | - | - | - | - | - | 9.01 | - | - | - | - | - | - | - | - | - | - | - | - | - | - | - | - | - | - | - | - | - | 6.33e-07 | - | - | - | - | - | - | - | - | - | - | - | - | - | - | - | - | - | - | - | - | - | 0.0607 | - | - | - | - | - | - | - | - | - | - | - | - | - | - | - | - | - | - | - | - | - | 0.00823 | - | - | - | - | - | - | - | - | - | - | - | - | - | - | - | - | - | - | - | - | - | 0.172 | - | - | - | - | - | - | - | - | - | - | - | - | - | - | - | - | - | - | - | - | - | - | - | - | - | - | - | - | - | - | - | - | - | - | - | - | - | - | - | - | - | - | - | - | - | - | - | - | - | - | - | - | - | - | - | - | - | - | - | - | - | - | - | - | - | 5070 | - | - | - | - | - | - | - | - | - | - | - | - | - | - | - | - | - | - | - | - | - | 22 | - | - | - | - | - | - | - | - | - | - | - | - | - | - | - | - | - | - | - | - | - | - | - | - | - | - | - | - | - | - | - | - | - | - | - | - | - | - | - | - | - | - | - | - | - | - | - | - | - | - | - | - | - | - | - | - | - | - | - | - | - | - | - | - | - | 6.54 | - | - | - | - | - | - | - | - | - | - | - | - | - | - | - | - | - | - | - | - | - | - | - | - | - | - | - | - | - | - | - | - | - | - | - | - | - | - | - | - | - | - | - | - | - | - | - | - | - | - | - | - | - | - | - | - | - | - | - | - | - | - | - | - | - | 176 | - | - | - | - | - | - | - | - | - | - | - | - | - | - | - | - | - | - | - | - | - | - | - | - | - | - | - | - | - | - | - | - | - | - | - | - | - | - | - | - | - | - | - | - | - | - | - | - | - | - | - | - | - | - | - | - | - | - | - | - | - | - | - | - | - | - | - | - | - | - | - | - | - | - | - | - | - | - | - | - | - | - | - | - | - | - | - | 0.138 | - | - | - | - | - | - | - | - | - | - | - | - | - | - | - | - | - | - | - | - | - | 0.962 | - | - | - | - | - | - | - | - | - | - | - | - | - | - | - | - | - | - | - | - | - | 5.46 | - | - | - | - | - | - | - | - | - | - | - | - | - | - | - | - | - | - | - | - | - | 0.00044 | - | - | - | - | - | - | - | - | - | - | - | - | - | - | - | - | - | - | - | - | - | - | - | - | - | - | - | - | - | - | - | - | - | - | - | - | - | - | - | - | - | - | - | - | - | - | - | - | - | - | - | - | - | - | - | - | - | - | - | - | - | - | - | - | - | - | - | - | - | - | - | - | - | - | - | - | - | - | - | - | - | - | - | - | - | - | - | - | - | - | -
6374 | INIES_DCOM20170317_174201 | Complexe acoustique textile PVC / mousse polyuréthanne pour murs - DONNEE ENVIRONNEMENTALE PAR DEFAUT | 1.1 | En ligne | Non vérifiée | MDEGD |  |  |  | MINISTERE DE L’ENVIRONNEMENT, DE L’ENERGIE ET DE LA MER - MINISTERE DU LOGEMENT ET DE L'HABITAT DURABLE | 2017-03-17 17:42 | 2017-03-17 17:42 | 2017-01-18 |  | Individuelle | Produits de construction | Revêtements des sols et murs / peintures / produits de décoration | Produits acoustiques | Complexe textile PVC / mousse Polyuréthanne |  |  |  |  | 20 | 1 | m² | Assurer la fonction de couverture et le traitement acoustique de 1 m² de mur avec un complexe textile PVC / mousse polyuréthanne pendant une durée de vie de référence de 20 ans | [22 empty] | UploadedFiles/Avertissement_a_lire_avant_utilisation_de_la_donnee_par_defaut.pdf // UploadedFiles/Documentation_Revetement_acou_mur_PVC_mousse_PUR_MDEGD.pdf // | NF EN 15804 + NF EN 15804/CN | 2017-03-17 17:42 | [5 empty] | BtoC | [10 empty] | - | - | - | - | - | - | - | - | - | - | - | - | - | - | - | - | - | - | 14 | - | - | - | - | - | - | - | - | - | - | - | - | - | - | - | - | - | - | - | - | - | 4.41e-08 | - | - | - | - | - | - | - | - | - | - | - | - | - | - | - | - | - | - | - | - | - | 0.0634 | - | - | - | - | - | - | - | - | - | - | - | - | - | - | - | - | - | - | - | - | - | 0 | - | - | - | - | - | - | - | - | - | - | - | - | - | - | - | - | - | - | - | - | - | 0.00306 | - | - | - | - | - | - | - | - | - | - | - | - | - | - | - | - | - | - | - | - | - | - | - | - | - | - | - | - | - | - | - | - | - | - | - | - | - | - | - | - | - | - | - | - | - | - | - | - | - | - | - | - | - | - | - | - | - | - | - | - | - | - | - | - | - | 1400 | - | - | - | - | - | - | - | - | - | - | - | - | - | - | - | - | - | - | - | - | - | 65.1 | - | - | - | - | - | - | - | - | - | - | - | - | - | - | - | - | - | - | - | - | - | - | - | - | - | - | - | - | - | - | - | - | - | - | - | - | - | - | - | - | - | - | - | - | - | - | - | - | - | - | - | - | - | - | - | - | - | - | - | - | - | - | - | - | - | 78 | - | - | - | - | - | - | - | - | - | - | - | - | - | - | - | - | - | - | - | - | - | - | - | - | - | - | - | - | - | - | - | - | - | - | - | - | - | - | - | - | - | - | - | - | - | - | - | - | - | - | - | - | - | - | - | - | - | - | - | - | - | - | - | - | - | 332 | - | - | - | - | - | - | - | - | - | - | - | - | - | - | - | - | - | - | - | - | - | - | - | - | - | - | - | - | - | - | - | - | - | - | - | - | - | - | - | - | - | - | - | - | - | - | - | - | - | - | - | - | - | - | - | - | - | - | - | - | - | - | - | - | - | - | - | - | - | - | - | - | - | - | - | - | - | - | - | - | - | - | - | - | - | - | - | 0.665 | - | - | - | - | - | - | - | - | - | - | - | - | - | - | - | - | - | - | - | - | - | 0.00187 | - | - | - | - | - | - | - | - | - | - | - | - | - | - | - | - | - | - | - | - | - | 6.57 | - | - | - | - | - | - | - | - | - | - | - | - | - | - | - | - | - | - | - | - | - | 0.00167 | - | - | - | - | - | - | - | - | - | - | - | - | - | - | - | - | - | - | - | - | - | - | - | - | - | - | - | - | - | - | - | - | - | - | - | - | - | - | - | - | - | - | - | - | - | - | - | - | - | - | - | - | - | - | - | - | - | - | - | - | - | - | - | - | - | - | - | - | - | - | - | - | - | - | - | - | - | - | - | - | - | - | - | - | - | - | - | - | - | - | -
6376 | INIES_DREV20170317_174204 | Revêtement pour murs et plafonds en enduit plâtre - DONNEE ENVIRONNEMENTALE PAR DEFAUT | 1.1 | En ligne | Non vérifiée | MDEGD |  |  |  | MINISTERE DE L’ENVIRONNEMENT, DE L’ENERGIE ET DE LA MER - MINISTERE DU LOGEMENT ET DE L'HABITAT DURABLE | 2017-03-17 17:42 | 2017-03-17 17:42 | 2017-01-18 |  | Individuelle | Produits de construction | Revêtements des sols et murs / peintures / produits de décoration | Revêtements pour murs et plafonds | Enduit plâtre |  |  |  |  | 50 | 1 | m² | Assurer la fonction de couvrir 1 m² de support par un enduit plâtre intérieur pour une masse surfacique de 8,5kg/m² pendant une durée de vie de référence de 50 ans | [22 empty] | UploadedFiles/Documentation_Revetement_enduit_platre_MDEGD.pdf // UploadedFiles/Avertissement_a_lire_avant_utilisation_de_la_donnee_par_defaut.pdf // | NF EN 15804 + NF EN 15804/CN | 2017-03-17 17:42 | [5 empty] | BtoC | [10 empty] | - | - | - | - | - | - | - | - | - | - | - | - | - | - | - | - | - | - | 2.16 | - | - | - | - | - | - | - | - | - | - | - | - | - | - | - | - | - | - | - | - | - | 0 | - | - | - | - | - | - | - | - | - | - | - | - | - | - | - | - | - | - | - | - | - | 0.00713 | - | - | - | - | - | - | - | - | - | - | - | - | - | - | - | - | - | - | - | - | - | 0 | - | - | - | - | - | - | - | - | - | - | - | - | - | - | - | - | - | - | - | - | - | 0.00111 | - | - | - | - | - | - | - | - | - | - | - | - | - | - | - | - | - | - | - | - | - | - | - | - | - | - | - | - | - | - | - | - | - | - | - | - | - | - | - | - | - | - | - | - | - | - | - | - | - | - | - | - | - | - | - | - | - | - | - | - | - | - | - | - | - | 92.5 | - | - | - | - | - | - | - | - | - | - | - | - | - | - | - | - | - | - | - | - | - | 3.72 | - | - | - | - | - | - | - | - | - | - | - | - | - | - | - | - | - | - | - | - | - | - | - | - | - | - | - | - | - | - | - | - | - | - | - | - | - | - | - | - | - | - | - | - | - | - | - | - | - | - | - | - | - | - | - | - | - | - | - | - | - | - | - | - | - | 7.47 | - | - | - | - | - | - | - | - | - | - | - | - | - | - | - | - | - | - | - | - | - | - | - | - | - | - | - | - | - | - | - | - | - | - | - | - | - | - | - | - | - | - | - | - | - | - | - | - | - | - | - | - | - | - | - | - | - | - | - | - | - | - | - | - | - | 36.5 | - | - | - | - | - | - | - | - | - | - | - | - | - | - | - | - | - | - | - | - | - | - | - | - | - | - | - | - | - | - | - | - | - | - | - | - | - | - | - | - | - | - | - | - | - | - | - | - | - | - | - | - | - | - | - | - | - | - | - | - | - | - | - | - | - | - | - | - | - | - | - | - | - | - | - | - | - | - | - | - | - | - | - | - | - | - | - | 0.0178 | - | - | - | - | - | - | - | - | - | - | - | - | - | - | - | - | - | - | - | - | - | 0.0828 | - | - | - | - | - | - | - | - | - | - | - | - | - | - | - | - | - | - | - | - | - | 12.2 | - | - | - | - | - | - | - | - | - | - | - | - | - | - | - | - | - | - | - | - | - | 0.000178 | - | - | - | - | - | - | - | - | - | - | - | - | - | - | - | - | - | - | - | - | - | - | - | - | - | - | - | - | - | - | - | - | - | - | - | - | - | - | - | - | - | - | - | - | - | - | - | - | - | - | - | - | - | - | - | - | - | - | - | - | - | - | - | - | - | - | - | - | - | - | - | - | - | - | - | - | - | - | - | - | - | - | - | - | - | - | - | - | - | - | -
6377 | INIES_DREV20170317_174206 | Revêtements pour murs et plafonds en lambris bois et reconstitués - DONNEE ENVIRONNEMENTALE PAR DEFAUT | 1.1 | En ligne | Non vérifiée | MDEGD |  |  |  | MINISTERE DE L’ENVIRONNEMENT, DE L’ENERGIE ET DE LA MER - MINISTERE DU LOGEMENT ET DE L'HABITAT DURABLE | 2017-03-17 17:42 | 2017-03-17 17:42 | 2017-01-18 |  | Individuelle | Produits de construction | Revêtements des sols et murs / peintures / produits de décoration | Revêtements pour murs et plafonds | Lambris bois et reconstitués |  |  |  |  | 50 | 1 | m² | Assurer la fonction de couvrir 1 m² de support par du lambris bois et reconstitués pendant une durée de vie de référence de 50 ans | [22 empty] | UploadedFiles/Avertissement_a_lire_avant_utilisation_de_la_donnee_par_defaut.pdf // UploadedFiles/Documentation_Revetement_lambris_MDEGD.pdf // | NF EN 15804 + NF EN 15804/CN | 2017-03-17 17:42 | [5 empty] | BtoC | [10 empty] | - | - | - | - | - | - | - | - | - | - | - | - | - | - | - | - | - | - | 6.64 | - | - | - | - | - | - | - | - | - | - | - | - | - | - | - | - | - | - | - | - | - | 2.81e-11 | - | - | - | - | - | - | - | - | - | - | - | - | - | - | - | - | - | - | - | - | - | 0.0139 | - | - | - | - | - | - | - | - | - | - | - | - | - | - | - | - | - | - | - | - | - | 0 | - | - | - | - | - | - | - | - | - | - | - | - | - | - | - | - | - | - | - | - | - | 0.00182 | - | - | - | - | - | - | - | - | - | - | - | - | - | - | - | - | - | - | - | - | - | - | - | - | - | - | - | - | - | - | - | - | - | - | - | - | - | - | - | - | - | - | - | - | - | - | - | - | - | - | - | - | - | - | - | - | - | - | - | - | - | - | - | - | - | 216 | - | - | - | - | - | - | - | - | - | - | - | - | - | - | - | - | - | - | - | - | - | 0.615 | - | - | - | - | - | - | - | - | - | - | - | - | - | - | - | - | - | - | - | - | - | - | - | - | - | - | - | - | - | - | - | - | - | - | - | - | - | - | - | - | - | - | - | - | - | - | - | - | - | - | - | - | - | - | - | - | - | - | - | - | - | - | - | - | - | 215 | - | - | - | - | - | - | - | - | - | - | - | - | - | - | - | - | - | - | - | - | - | - | - | - | - | - | - | - | - | - | - | - | - | - | - | - | - | - | - | - | - | - | - | - | - | - | - | - | - | - | - | - | - | - | - | - | - | - | - | - | - | - | - | - | - | 86.7 | - | - | - | - | - | - | - | - | - | - | - | - | - | - | - | - | - | - | - | - | - | - | - | - | - | - | - | - | - | - | - | - | - | - | - | - | - | - | - | - | - | - | - | - | - | - | - | - | - | - | - | - | - | - | - | - | - | - | - | - | - | - | - | - | - | - | - | - | - | - | - | - | - | - | - | - | - | - | - | - | - | - | - | - | - | - | - | 0.0196 | - | - | - | - | - | - | - | - | - | - | - | - | - | - | - | - | - | - | - | - | - | 14.7 | - | - | - | - | - | - | - | - | - | - | - | - | - | - | - | - | - | - | - | - | - | 15.7 | - | - | - | - | - | - | - | - | - | - | - | - | - | - | - | - | - | - | - | - | - | 0.000869 | - | - | - | - | - | - | - | - | - | - | - | - | - | - | - | - | - | - | - | - | - | - | - | - | - | - | - | - | - | - | - | - | - | - | - | - | - | - | - | - | - | - | - | - | - | - | - | - | - | - | - | - | - | - | - | - | - | - | - | - | - | - | - | - | - | - | - | - | - | - | - | - | - | - | - | - | - | - | - | - | - | - | - | - | - | - | - | - | - | - | -
6379 | INIES_DREV20170317_174210 | Revêtement pour murs en terre cuite - DONNEE ENVIRONNEMENTALE PAR DEFAUT | 1.1 | En ligne | Non vérifiée | MDEGD |  |  |  | MINISTERE DE L’ENVIRONNEMENT, DE L’ENERGIE ET DE LA MER - MINISTERE DU LOGEMENT ET DE L'HABITAT DURABLE | 2017-03-17 17:42 | 2017-03-17 17:42 | 2017-01-18 |  | Individuelle | Produits de construction | Revêtements des sols et murs / peintures / produits de décoration | Revêtements pour murs et plafonds | Terre cuite |  |  |  |  | 100 | 1 | m² | Assurer le parement de 1 m² de mur en terre cuite avec des briques apparentes perforées ou des plaquettes pendant une durée de vie de référence de 100 ans | [22 empty] | UploadedFiles/Documentation_Revetement_mur_terre_cuite_MDEGD.pdf // UploadedFiles/Avertissement_a_lire_avant_utilisation_de_la_donnee_par_defaut.pdf // | NF EN 15804 + NF EN 15804/CN | 2017-03-17 17:42 | [5 empty] | BtoC | [10 empty] | - | - | - | - | - | - | - | - | - | - | - | - | - | - | - | - | - | - | 76.3 | - | - | - | - | - | - | - | - | - | - | - | - | - | - | - | - | - | - | - | - | - | 0 | - | - | - | - | - | - | - | - | - | - | - | - | - | - | - | - | - | - | - | - | - | 0.198 | - | - | - | - | - | - | - | - | - | - | - | - | - | - | - | - | - | - | - | - | - | 6.12e-05 | - | - | - | - | - | - | - | - | - | - | - | - | - | - | - | - | - | - | - | - | - | 0.0282 | - | - | - | - | - | - | - | - | - | - | - | - | - | - | - | - | - | - | - | - | - | - | - | - | - | - | - | - | - | - | - | - | - | - | - | - | - | - | - | - | - | - | - | - | - | - | - | - | - | - | - | - | - | - | - | - | - | - | - | - | - | - | - | - | - | 5150 | - | - | - | - | - | - | - | - | - | - | - | - | - | - | - | - | - | - | - | - | - | 18.4 | - | - | - | - | - | - | - | - | - | - | - | - | - | - | - | - | - | - | - | - | - | - | - | - | - | - | - | - | - | - | - | - | - | - | - | - | - | - | - | - | - | - | - | - | - | - | - | - | - | - | - | - | - | - | - | - | - | - | - | - | - | - | - | - | - | 60.6 | - | - | - | - | - | - | - | - | - | - | - | - | - | - | - | - | - | - | - | - | - | - | - | - | - | - | - | - | - | - | - | - | - | - | - | - | - | - | - | - | - | - | - | - | - | - | - | - | - | - | - | - | - | - | - | - | - | - | - | - | - | - | - | - | - | 1130 | - | - | - | - | - | - | - | - | - | - | - | - | - | - | - | - | - | - | - | - | - | - | - | - | - | - | - | - | - | - | - | - | - | - | - | - | - | - | - | - | - | - | - | - | - | - | - | - | - | - | - | - | - | - | - | - | - | - | - | - | - | - | - | - | - | - | - | - | - | - | - | - | - | - | - | - | - | - | - | - | - | - | - | - | - | - | - | 0.119 | - | - | - | - | - | - | - | - | - | - | - | - | - | - | - | - | - | - | - | - | - | 0.0354 | - | - | - | - | - | - | - | - | - | - | - | - | - | - | - | - | - | - | - | - | - | 378 | - | - | - | - | - | - | - | - | - | - | - | - | - | - | - | - | - | - | - | - | - | 0.00478 | - | - | - | - | - | - | - | - | - | - | - | - | - | - | - | - | - | - | - | - | - | - | - | - | - | - | - | - | - | - | - | - | - | - | - | - | - | - | - | - | - | - | - | - | - | - | - | - | - | - | - | - | - | - | - | - | - | - | - | - | - | - | - | - | - | - | - | - | - | - | - | - | - | - | - | - | - | - | - | - | - | - | - | - | - | - | - | - | - | - | -
6380 | INIES_DREV20170317_174212 | Revêtement pour murs et plafonds en papier-peint - DONNEE ENVIRONNEMENTALE PAR DEFAUT | 1.1 | En ligne | Non vérifiée | MDEGD |  |  |  | MINISTERE DE L’ENVIRONNEMENT, DE L’ENERGIE ET DE LA MER - MINISTERE DU LOGEMENT ET DE L'HABITAT DURABLE | 2017-03-17 17:42 | 2017-03-17 17:42 | 2017-01-18 |  | Individuelle | Produits de construction | Revêtements des sols et murs / peintures / produits de décoration | Revêtements pour murs et plafonds | Papier-peint |  |  |  |  | 10 | 1 | m² | Assurer la fonction de couvrir 1 m² de support en papier-peint pendant une durée de vie de référence de 10 ans | [22 empty] | UploadedFiles/Documentation_Revetement_papier_peint_MDEGD.pdf // UploadedFiles/Avertissement_a_lire_avant_utilisation_de_la_donnee_par_defaut.pdf // | NF EN 15804 + NF EN 15804/CN | 2017-03-17 17:42 | [5 empty] | BtoC | [10 empty] | - | - | - | - | - | - | - | - | - | - | - | - | - | - | - | - | - | - | 1.01 | - | - | - | - | - | - | - | - | - | - | - | - | - | - | - | - | - | - | - | - | - | 0 | - | - | - | - | - | - | - | - | - | - | - | - | - | - | - | - | - | - | - | - | - | 0.00417 | - | - | - | - | - | - | - | - | - | - | - | - | - | - | - | - | - | - | - | - | - | 0 | - | - | - | - | - | - | - | - | - | - | - | - | - | - | - | - | - | - | - | - | - | 0.000705 | - | - | - | - | - | - | - | - | - | - | - | - | - | - | - | - | - | - | - | - | - | - | - | - | - | - | - | - | - | - | - | - | - | - | - | - | - | - | - | - | - | - | - | - | - | - | - | - | - | - | - | - | - | - | - | - | - | - | - | - | - | - | - | - | - | 78.8 | - | - | - | - | - | - | - | - | - | - | - | - | - | - | - | - | - | - | - | - | - | 0.613 | - | - | - | - | - | - | - | - | - | - | - | - | - | - | - | - | - | - | - | - | - | - | - | - | - | - | - | - | - | - | - | - | - | - | - | - | - | - | - | - | - | - | - | - | - | - | - | - | - | - | - | - | - | - | - | - | - | - | - | - | - | - | - | - | - | 7.02 | - | - | - | - | - | - | - | - | - | - | - | - | - | - | - | - | - | - | - | - | - | - | - | - | - | - | - | - | - | - | - | - | - | - | - | - | - | - | - | - | - | - | - | - | - | - | - | - | - | - | - | - | - | - | - | - | - | - | - | - | - | - | - | - | - | 31.1 | - | - | - | - | - | - | - | - | - | - | - | - | - | - | - | - | - | - | - | - | - | - | - | - | - | - | - | - | - | - | - | - | - | - | - | - | - | - | - | - | - | - | - | - | - | - | - | - | - | - | - | - | - | - | - | - | - | - | - | - | - | - | - | - | - | - | - | - | - | - | - | - | - | - | - | - | - | - | - | - | - | - | - | - | - | - | - | 0.00552 | - | - | - | - | - | - | - | - | - | - | - | - | - | - | - | - | - | - | - | - | - | 0.00771 | - | - | - | - | - | - | - | - | - | - | - | - | - | - | - | - | - | - | - | - | - | 0.0217 | - | - | - | - | - | - | - | - | - | - | - | - | - | - | - | - | - | - | - | - | - | 6.93e-05 | - | - | - | - | - | - | - | - | - | - | - | - | - | - | - | - | - | - | - | - | - | - | - | - | - | - | - | - | - | - | - | - | - | - | - | - | - | - | - | - | - | - | - | - | - | - | - | - | - | - | - | - | - | - | - | - | - | - | - | - | - | - | - | - | - | - | - | - | - | - | - | - | - | - | - | - | - | - | - | - | - | - | - | - | - | - | - | - | - | - | -
6381 | INIES_DREV20170317_174214 | Revêtement de sol dur en céramique - DONNEE ENVIRONNEMENTALE PAR DEFAUT | 1.1 | En ligne | Non vérifiée | MDEGD |  |  |  | MINISTERE DE L’ENVIRONNEMENT, DE L’ENERGIE ET DE LA MER - MINISTERE DU LOGEMENT ET DE L'HABITAT DURABLE | 2017-03-17 17:42 | 2017-03-17 17:42 | 2017-02-20 |  | Individuelle | Produits de construction | Revêtements des sols et murs / peintures / produits de décoration | Revêtements de sol durs | Céramique |  |  |  |  | 50 | 1 | m² | Assurer la fonction de couverture et de décoration en intérieur comme en extérieur de 1 m² de plancher en céramique pendant une durée de vie de référence de 50 ans | [22 empty] | UploadedFiles/Avertissement_a_lire_avant_utilisation_de_la_donnee_par_defaut.pdf // UploadedFiles/Documentation_Revetement_sol_ceramique_MDEGD.pdf // | NF EN 15804 + NF EN 15804/CN | 2017-03-17 17:42 | [5 empty] | BtoC | [10 empty] | - | - | - | - | - | - | - | - | - | - | - | - | - | - | - | - | - | - | 50.5 | - | - | - | - | - | - | - | - | - | - | - | - | - | - | - | - | - | - | - | - | - | 6.16e-06 | - | - | - | - | - | - | - | - | - | - | - | - | - | - | - | - | - | - | - | - | - | 0.193 | - | - | - | - | - | - | - | - | - | - | - | - | - | - | - | - | - | - | - | - | - | 0.0594 | - | - | - | - | - | - | - | - | - | - | - | - | - | - | - | - | - | - | - | - | - | 0.0147 | - | - | - | - | - | - | - | - | - | - | - | - | - | - | - | - | - | - | - | - | - | - | - | - | - | - | - | - | - | - | - | - | - | - | - | - | - | - | - | - | - | - | - | - | - | - | - | - | - | - | - | - | - | - | - | - | - | - | - | - | - | - | - | - | - | 6810 | - | - | - | - | - | - | - | - | - | - | - | - | - | - | - | - | - | - | - | - | - | 3150 | - | - | - | - | - | - | - | - | - | - | - | - | - | - | - | - | - | - | - | - | - | - | - | - | - | - | - | - | - | - | - | - | - | - | - | - | - | - | - | - | - | - | - | - | - | - | - | - | - | - | - | - | - | - | - | - | - | - | - | - | - | - | - | - | - | 128 | - | - | - | - | - | - | - | - | - | - | - | - | - | - | - | - | - | - | - | - | - | - | - | - | - | - | - | - | - | - | - | - | - | - | - | - | - | - | - | - | - | - | - | - | - | - | - | - | - | - | - | - | - | - | - | - | - | - | - | - | - | - | - | - | - | 821 | - | - | - | - | - | - | - | - | - | - | - | - | - | - | - | - | - | - | - | - | - | - | - | - | - | - | - | - | - | - | - | - | - | - | - | - | - | - | - | - | - | - | - | - | - | - | - | - | - | - | - | - | - | - | - | - | - | - | - | - | - | - | - | - | - | - | - | - | - | - | - | - | - | - | - | - | - | - | - | - | - | - | - | - | - | - | - | 0.579 | - | - | - | - | - | - | - | - | - | - | - | - | - | - | - | - | - | - | - | - | - | 1.14 | - | - | - | - | - | - | - | - | - | - | - | - | - | - | - | - | - | - | - | - | - | 66.2 | - | - | - | - | - | - | - | - | - | - | - | - | - | - | - | - | - | - | - | - | - | 0.0105 | - | - | - | - | - | - | - | - | - | - | - | - | - | - | - | - | - | - | - | - | - | - | - | - | - | - | - | - | - | - | - | - | - | - | - | - | - | - | - | - | - | - | - | - | - | - | - | - | - | - | - | - | - | - | - | - | - | - | - | - | - | - | - | - | - | - | - | - | - | - | - | - | - | - | - | - | - | - | - | - | - | - | - | - | - | - | - | - | - | - | -
6383 | INIES_DPAR20170317_174218 | Parquet bois massif - DONNEE ENVIRONNEMENTALE PAR DEFAUT | 1.1 | En ligne | Non vérifiée | MDEGD |  |  |  | MINISTERE DE L’ENVIRONNEMENT, DE L’ENERGIE ET DE LA MER - MINISTERE DU LOGEMENT ET DE L'HABITAT DURABLE | 2017-03-17 17:42 | 2017-03-17 17:42 | 2017-02-20 |  | Individuelle | Produits de construction | Revêtements des sols et murs / peintures / produits de décoration | Revêtements de sol durs | Parquet bois |  |  |  |  | 45 | 1 | m² | Assurer le revêtement d'1 m² de sol intérieur par du parquet en bois massif pendant une durée de vie de référence de 45 ans. | [22 empty] | UploadedFiles/Avertissement_a_lire_avant_utilisation_de_la_donnee_par_defaut.pdf // UploadedFiles/Documentation_Revetement_sol_parquet_bois_massif_MDEGD.pdf // | NF EN 15804 + NF EN 15804/CN | 2017-03-17 17:42 | [5 empty] | BtoC | [10 empty] | - | - | - | - | - | - | - | - | - | - | - | - | - | - | - | - | - | - | 17.5 | - | - | - | - | - | - | - | - | - | - | - | - | - | - | - | - | - | - | - | - | - | 7.6e-07 | - | - | - | - | - | - | - | - | - | - | - | - | - | - | - | - | - | - | - | - | - | 0.0463 | - | - | - | - | - | - | - | - | - | - | - | - | - | - | - | - | - | - | - | - | - | 0.00633 | - | - | - | - | - | - | - | - | - | - | - | - | - | - | - | - | - | - | - | - | - | 0.00297 | - | - | - | - | - | - | - | - | - | - | - | - | - | - | - | - | - | - | - | - | - | - | - | - | - | - | - | - | - | - | - | - | - | - | - | - | - | - | - | - | - | - | - | - | - | - | - | - | - | - | - | - | - | - | - | - | - | - | - | - | - | - | - | - | - | 2340 | - | - | - | - | - | - | - | - | - | - | - | - | - | - | - | - | - | - | - | - | - | 4.85 | - | - | - | - | - | - | - | - | - | - | - | - | - | - | - | - | - | - | - | - | - | - | - | - | - | - | - | - | - | - | - | - | - | - | - | - | - | - | - | - | - | - | - | - | - | - | - | - | - | - | - | - | - | - | - | - | - | - | - | - | - | - | - | - | - | 626 | - | - | - | - | - | - | - | - | - | - | - | - | - | - | - | - | - | - | - | - | - | - | - | - | - | - | - | - | - | - | - | - | - | - | - | - | - | - | - | - | - | - | - | - | - | - | - | - | - | - | - | - | - | - | - | - | - | - | - | - | - | - | - | - | - | 394 | - | - | - | - | - | - | - | - | - | - | - | - | - | - | - | - | - | - | - | - | - | - | - | - | - | - | - | - | - | - | - | - | - | - | - | - | - | - | - | - | - | - | - | - | - | - | - | - | - | - | - | - | - | - | - | - | - | - | - | - | - | - | - | - | - | - | - | - | - | - | - | - | - | - | - | - | - | - | - | - | - | - | - | - | - | - | - | 0.165 | - | - | - | - | - | - | - | - | - | - | - | - | - | - | - | - | - | - | - | - | - | 25.7 | - | - | - | - | - | - | - | - | - | - | - | - | - | - | - | - | - | - | - | - | - | 28.3 | - | - | - | - | - | - | - | - | - | - | - | - | - | - | - | - | - | - | - | - | - | 0.00346 | - | - | - | - | - | - | - | - | - | - | - | - | - | - | - | - | - | - | - | - | - | - | - | - | - | - | - | - | - | - | - | - | - | - | - | - | - | - | - | - | - | - | - | - | - | - | - | - | - | - | - | - | - | - | - | - | - | - | - | - | - | - | - | - | - | - | - | - | - | - | - | - | - | - | - | - | - | - | - | - | - | - | - | - | - | - | - | - | - | - | -
6384 | INIES_DREV20170317_174219 | Revêtement de sol dur en pierre naturelle - DONNEE ENVIRONNEMENTALE PAR DEFAUT | 1.1 | En ligne | Non vérifiée | MDEGD |  |  |  | MINISTERE DE L’ENVIRONNEMENT, DE L’ENERGIE ET DE LA MER - MINISTERE DU LOGEMENT ET DE L'HABITAT DURABLE | 2017-03-17 17:42 | 2017-03-17 17:42 | 2017-01-18 |  | Individuelle | Produits de construction | Revêtements des sols et murs / peintures / produits de décoration | Revêtements de sol durs | Pierre naturelle |  |  |  |  | 150 | 1 | m² | Assurer le revêtement d'1 m² de sol intérieur ou extérieur avec de la pierre naturelle pendant une durée de vie de référence de 150 ans. | [22 empty] | UploadedFiles/Avertissement_a_lire_avant_utilisation_de_la_donnee_par_defaut.pdf // UploadedFiles/Documentation_Revetement_sol_pierre_naturelle_MDEGD.pdf // | NF EN 15804 + NF EN 15804/CN | 2017-03-17 17:42 | [5 empty] | BtoC | [10 empty] | - | - | - | - | - | - | - | - | - | - | - | - | - | - | - | - | - | - | 240 | - | - | - | - | - | - | - | - | - | - | - | - | - | - | - | - | - | - | - | - | - | 9.33e-07 | - | - | - | - | - | - | - | - | - | - | - | - | - | - | - | - | - | - | - | - | - | 1.04 | - | - | - | - | - | - | - | - | - | - | - | - | - | - | - | - | - | - | - | - | - | 0 | - | - | - | - | - | - | - | - | - | - | - | - | - | - | - | - | - | - | - | - | - | 0.0494 | - | - | - | - | - | - | - | - | - | - | - | - | - | - | - | - | - | - | - | - | - | - | - | - | - | - | - | - | - | - | - | - | - | - | - | - | - | - | - | - | - | - | - | - | - | - | - | - | - | - | - | - | - | - | - | - | - | - | - | - | - | - | - | - | - | 21200 | - | - | - | - | - | - | - | - | - | - | - | - | - | - | - | - | - | - | - | - | - | 11.7 | - | - | - | - | - | - | - | - | - | - | - | - | - | - | - | - | - | - | - | - | - | - | - | - | - | - | - | - | - | - | - | - | - | - | - | - | - | - | - | - | - | - | - | - | - | - | - | - | - | - | - | - | - | - | - | - | - | - | - | - | - | - | - | - | - | 131 | - | - | - | - | - | - | - | - | - | - | - | - | - | - | - | - | - | - | - | - | - | - | - | - | - | - | - | - | - | - | - | - | - | - | - | - | - | - | - | - | - | - | - | - | - | - | - | - | - | - | - | - | - | - | - | - | - | - | - | - | - | - | - | - | - | 3690 | - | - | - | - | - | - | - | - | - | - | - | - | - | - | - | - | - | - | - | - | - | - | - | - | - | - | - | - | - | - | - | - | - | - | - | - | - | - | - | - | - | - | - | - | - | - | - | - | - | - | - | - | - | - | - | - | - | - | - | - | - | - | - | - | - | - | - | - | - | - | - | - | - | - | - | - | - | - | - | - | - | - | - | - | - | - | - | 6.73 | - | - | - | - | - | - | - | - | - | - | - | - | - | - | - | - | - | - | - | - | - | 0.308 | - | - | - | - | - | - | - | - | - | - | - | - | - | - | - | - | - | - | - | - | - | 2410 | - | - | - | - | - | - | - | - | - | - | - | - | - | - | - | - | - | - | - | - | - | 0.0188 | - | - | - | - | - | - | - | - | - | - | - | - | - | - | - | - | - | - | - | - | - | - | - | - | - | - | - | - | - | - | - | - | - | - | - | - | - | - | - | - | - | - | - | - | - | - | - | - | - | - | - | - | - | - | - | - | - | - | - | - | - | - | - | - | - | - | - | - | - | - | - | - | - | - | - | - | - | - | - | - | - | - | - | - | - | - | - | - | - | - | -
6385 | INIES_DREV20170317_174221 | Revêtement de sol dur en résine - DONNEE ENVIRONNEMENTALE PAR DEFAUT | 1.1 | En ligne | Non vérifiée | MDEGD |  |  |  | MINISTERE DE L’ENVIRONNEMENT, DE L’ENERGIE ET DE LA MER - MINISTERE DU LOGEMENT ET DE L'HABITAT DURABLE | 2017-03-17 17:42 | 2017-03-17 17:42 | 2017-01-18 |  | Individuelle | Produits de construction | Revêtements des sols et murs / peintures / produits de décoration | Revêtements de sol durs | Résine |  |  |  |  | 30 | 1 | m² | Assurer le revêtement d'1 m² de sol intérieur par de la résine pendant une durée de vie de référence de 30 ans. | [22 empty] | UploadedFiles/Documentation_Revetement_sol_resine_MDEGD.pdf // UploadedFiles/Avertissement_a_lire_avant_utilisation_de_la_donnee_par_defaut.pdf // | NF EN 15804 + NF EN 15804/CN | 2017-03-17 17:42 | [5 empty] | BtoC | [10 empty] | - | - | - | - | - | - | - | - | - | - | - | - | - | - | - | - | - | - | 6.93 | - | - | - | - | - | - | - | - | - | - | - | - | - | - | - | - | - | - | - | - | - | 1.43e-08 | - | - | - | - | - | - | - | - | - | - | - | - | - | - | - | - | - | - | - | - | - | 0.0402 | - | - | - | - | - | - | - | - | - | - | - | - | - | - | - | - | - | - | - | - | - | 0 | - | - | - | - | - | - | - | - | - | - | - | - | - | - | - | - | - | - | - | - | - | 0.08 | - | - | - | - | - | - | - | - | - | - | - | - | - | - | - | - | - | - | - | - | - | - | - | - | - | - | - | - | - | - | - | - | - | - | - | - | - | - | - | - | - | - | - | - | - | - | - | - | - | - | - | - | - | - | - | - | - | - | - | - | - | - | - | - | - | 6650 | - | - | - | - | - | - | - | - | - | - | - | - | - | - | - | - | - | - | - | - | - | 13.6 | - | - | - | - | - | - | - | - | - | - | - | - | - | - | - | - | - | - | - | - | - | - | - | - | - | - | - | - | - | - | - | - | - | - | - | - | - | - | - | - | - | - | - | - | - | - | - | - | - | - | - | - | - | - | - | - | - | - | - | - | - | - | - | - | - | 4.36 | - | - | - | - | - | - | - | - | - | - | - | - | - | - | - | - | - | - | - | - | - | - | - | - | - | - | - | - | - | - | - | - | - | - | - | - | - | - | - | - | - | - | - | - | - | - | - | - | - | - | - | - | - | - | - | - | - | - | - | - | - | - | - | - | - | 186 | - | - | - | - | - | - | - | - | - | - | - | - | - | - | - | - | - | - | - | - | - | - | - | - | - | - | - | - | - | - | - | - | - | - | - | - | - | - | - | - | - | - | - | - | - | - | - | - | - | - | - | - | - | - | - | - | - | - | - | - | - | - | - | - | - | - | - | - | - | - | - | - | - | - | - | - | - | - | - | - | - | - | - | - | - | - | - | 0.43 | - | - | - | - | - | - | - | - | - | - | - | - | - | - | - | - | - | - | - | - | - | 0.159 | - | - | - | - | - | - | - | - | - | - | - | - | - | - | - | - | - | - | - | - | - | 4.68 | - | - | - | - | - | - | - | - | - | - | - | - | - | - | - | - | - | - | - | - | - | 0.000825 | - | - | - | - | - | - | - | - | - | - | - | - | - | - | - | - | - | - | - | - | - | - | - | - | - | - | - | - | - | - | - | - | - | - | - | - | - | - | - | - | - | - | - | - | - | - | - | - | - | - | - | - | - | - | - | - | - | - | - | - | - | - | - | - | - | - | - | - | - | - | - | - | - | - | - | - | - | - | - | - | - | - | - | - | - | - | - | - | - | - | -
6386 | INIES_DREV20170317_174223 | Revêtement pour murs et plafonds en toile de verre - DONNEE ENVIRONNEMENTALE PAR DEFAUT | 1.1 | En ligne | Non vérifiée | MDEGD |  |  |  | MINISTERE DE L’ENVIRONNEMENT, DE L’ENERGIE ET DE LA MER - MINISTERE DU LOGEMENT ET DE L'HABITAT DURABLE | 2017-03-17 17:42 | 2017-03-17 17:42 | 2017-01-18 |  | Individuelle | Produits de construction | Revêtements des sols et murs / peintures / produits de décoration | Revêtements pour murs et plafonds | Toile de verre |  |  |  |  | 25 | 1 | m² | Assurer la fonction de couvrir 1 m² de mur ou cloison en toile de verre pendant une durée de vie de référence de 25 ans | [22 empty] | UploadedFiles/Avertissement_a_lire_avant_utilisation_de_la_donnee_par_defaut.pdf // UploadedFiles/Documentation_Revetement_toile_verre_MDEGD.pdf // | NF EN 15804 + NF EN 15804/CN | 2017-03-17 17:42 | [5 empty] | BtoC | [10 empty] | - | - | - | - | - | - | - | - | - | - | - | - | - | - | - | - | - | - | 1.93 | - | - | - | - | - | - | - | - | - | - | - | - | - | - | - | - | - | - | - | - | - | 0 | - | - | - | - | - | - | - | - | - | - | - | - | - | - | - | - | - | - | - | - | - | 0.00774 | - | - | - | - | - | - | - | - | - | - | - | - | - | - | - | - | - | - | - | - | - | 0 | - | - | - | - | - | - | - | - | - | - | - | - | - | - | - | - | - | - | - | - | - | 0.000996 | - | - | - | - | - | - | - | - | - | - | - | - | - | - | - | - | - | - | - | - | - | - | - | - | - | - | - | - | - | - | - | - | - | - | - | - | - | - | - | - | - | - | - | - | - | - | - | - | - | - | - | - | - | - | - | - | - | - | - | - | - | - | - | - | - | 508 | - | - | - | - | - | - | - | - | - | - | - | - | - | - | - | - | - | - | - | - | - | 1.14 | - | - | - | - | - | - | - | - | - | - | - | - | - | - | - | - | - | - | - | - | - | - | - | - | - | - | - | - | - | - | - | - | - | - | - | - | - | - | - | - | - | - | - | - | - | - | - | - | - | - | - | - | - | - | - | - | - | - | - | - | - | - | - | - | - | 1.72 | - | - | - | - | - | - | - | - | - | - | - | - | - | - | - | - | - | - | - | - | - | - | - | - | - | - | - | - | - | - | - | - | - | - | - | - | - | - | - | - | - | - | - | - | - | - | - | - | - | - | - | - | - | - | - | - | - | - | - | - | - | - | - | - | - | 38 | - | - | - | - | - | - | - | - | - | - | - | - | - | - | - | - | - | - | - | - | - | - | - | - | - | - | - | - | - | - | - | - | - | - | - | - | - | - | - | - | - | - | - | - | - | - | - | - | - | - | - | - | - | - | - | - | - | - | - | - | - | - | - | - | - | - | - | - | - | - | - | - | - | - | - | - | - | - | - | - | - | - | - | - | - | - | - | 0.0126 | - | - | - | - | - | - | - | - | - | - | - | - | - | - | - | - | - | - | - | - | - | 0.0678 | - | - | - | - | - | - | - | - | - | - | - | - | - | - | - | - | - | - | - | - | - | 0.852 | - | - | - | - | - | - | - | - | - | - | - | - | - | - | - | - | - | - | - | - | - | 9.64e-05 | - | - | - | - | - | - | - | - | - | - | - | - | - | - | - | - | - | - | - | - | - | - | - | - | - | - | - | - | - | - | - | - | - | - | - | - | - | - | - | - | - | - | - | - | - | - | - | - | - | - | - | - | - | - | - | - | - | - | - | - | - | - | - | - | - | - | - | - | - | - | - | - | - | - | - | - | - | - | - | - | - | - | - | - | - | - | - | - | - | - | -
6387 | INIES_DCOL20170317_174225 | Colle murale en pâte - DONNEE ENVIRONNEMENTALE PAR DEFAUT | 1.1 | En ligne | Non vérifiée | MDEGD |  |  |  | MINISTERE DE L’ENVIRONNEMENT, DE L’ENERGIE ET DE LA MER - MINISTERE DU LOGEMENT ET DE L'HABITAT DURABLE | 2017-03-17 17:42 | 2017-03-17 17:42 | 2017-01-18 |  | Individuelle | Produits de construction | Produits de préparation et de mise en œuvre | Décoration | Colles murales en pâte |  |  |  |  | 10 | 1 | m² | Enduire 1 m² de support, préparé dans les règles de l'art, avec de la colle murale en pâte pendant une durée de vie de référence de 10 ans. | [22 empty] | UploadedFiles/Avertissement_a_lire_avant_utilisation_de_la_donnee_par_defaut.pdf // UploadedFiles/Documentation_Colle_murale_pate_MDEGD.pdf // | NF EN 15804 + NF EN 15804/CN | 2017-03-17 17:42 | [5 empty] | BtoC | [10 empty] | - | - | - | - | - | - | - | - | - | - | - | - | - | - | - | - | - | - | 0.34 | - | - | - | - | - | - | - | - | - | - | - | - | - | - | - | - | - | - | - | - | - | 1.76e-10 | - | - | - | - | - | - | - | - | - | - | - | - | - | - | - | - | - | - | - | - | - | 0.0018 | - | - | - | - | - | - | - | - | - | - | - | - | - | - | - | - | - | - | - | - | - | 0 | - | - | - | - | - | - | - | - | - | - | - | - | - | - | - | - | - | - | - | - | - | 0.000294 | - | - | - | - | - | - | - | - | - | - | - | - | - | - | - | - | - | - | - | - | - | - | - | - | - | - | - | - | - | - | - | - | - | - | - | - | - | - | - | - | - | - | - | - | - | - | - | - | - | - | - | - | - | - | - | - | - | - | - | - | - | - | - | - | - | 29.6 | - | - | - | - | - | - | - | - | - | - | - | - | - | - | - | - | - | - | - | - | - | 1.58 | - | - | - | - | - | - | - | - | - | - | - | - | - | - | - | - | - | - | - | - | - | - | - | - | - | - | - | - | - | - | - | - | - | - | - | - | - | - | - | - | - | - | - | - | - | - | - | - | - | - | - | - | - | - | - | - | - | - | - | - | - | - | - | - | - | 1.33 | - | - | - | - | - | - | - | - | - | - | - | - | - | - | - | - | - | - | - | - | - | - | - | - | - | - | - | - | - | - | - | - | - | - | - | - | - | - | - | - | - | - | - | - | - | - | - | - | - | - | - | - | - | - | - | - | - | - | - | - | - | - | - | - | - | 7.38 | - | - | - | - | - | - | - | - | - | - | - | - | - | - | - | - | - | - | - | - | - | - | - | - | - | - | - | - | - | - | - | - | - | - | - | - | - | - | - | - | - | - | - | - | - | - | - | - | - | - | - | - | - | - | - | - | - | - | - | - | - | - | - | - | - | - | - | - | - | - | - | - | - | - | - | - | - | - | - | - | - | - | - | - | - | - | - | 0.00802 | - | - | - | - | - | - | - | - | - | - | - | - | - | - | - | - | - | - | - | - | - | 0.0106 | - | - | - | - | - | - | - | - | - | - | - | - | - | - | - | - | - | - | - | - | - | 0.0916 | - | - | - | - | - | - | - | - | - | - | - | - | - | - | - | - | - | - | - | - | - | 1.28e-05 | - | - | - | - | - | - | - | - | - | - | - | - | - | - | - | - | - | - | - | - | - | - | - | - | - | - | - | - | - | - | - | - | - | - | - | - | - | - | - | - | - | - | - | - | - | - | - | - | - | - | - | - | - | - | - | - | - | - | - | - | - | - | - | - | - | - | - | - | - | - | - | - | - | - | - | - | - | - | - | - | - | - | - | - | - | - | - | - | - | - | -
6388 | INIES_DCOL20170317_174227 | Colle murale en poudre - DONNEE ENVIRONNEMENTALE PAR DEFAUT | 1.1 | En ligne | Non vérifiée | MDEGD |  |  |  | MINISTERE DE L’ENVIRONNEMENT, DE L’ENERGIE ET DE LA MER - MINISTERE DU LOGEMENT ET DE L'HABITAT DURABLE | 2017-03-17 17:42 | 2017-03-17 17:42 | 2017-01-18 |  | Individuelle | Produits de construction | Produits de préparation et de mise en œuvre | Décoration | Colles murales en poudre |  |  |  |  | 10 | 1 | m² | Enduire 1 m² de support, préparé dans les règles de l'art avec de la colle murale en poudre pendant une durée de vie de référence de 10 ans. | [22 empty] | UploadedFiles/Avertissement_a_lire_avant_utilisation_de_la_donnee_par_defaut.pdf // UploadedFiles/Documentation_Colle_murale_poudre_MDEGD.pdf // | NF EN 15804 + NF EN 15804/CN | 2017-03-17 17:42 | [5 empty] | BtoC | [10 empty] | - | - | - | - | - | - | - | - | - | - | - | - | - | - | - | - | - | - | 0.103 | - | - | - | - | - | - | - | - | - | - | - | - | - | - | - | - | - | - | - | - | - | 5.44e-11 | - | - | - | - | - | - | - | - | - | - | - | - | - | - | - | - | - | - | - | - | - | 0.000492 | - | - | - | - | - | - | - | - | - | - | - | - | - | - | - | - | - | - | - | - | - | 0 | - | - | - | - | - | - | - | - | - | - | - | - | - | - | - | - | - | - | - | - | - | 3.08e-05 | - | - | - | - | - | - | - | - | - | - | - | - | - | - | - | - | - | - | - | - | - | - | - | - | - | - | - | - | - | - | - | - | - | - | - | - | - | - | - | - | - | - | - | - | - | - | - | - | - | - | - | - | - | - | - | - | - | - | - | - | - | - | - | - | - | 7.54 | - | - | - | - | - | - | - | - | - | - | - | - | - | - | - | - | - | - | - | - | - | 1.15 | - | - | - | - | - | - | - | - | - | - | - | - | - | - | - | - | - | - | - | - | - | - | - | - | - | - | - | - | - | - | - | - | - | - | - | - | - | - | - | - | - | - | - | - | - | - | - | - | - | - | - | - | - | - | - | - | - | - | - | - | - | - | - | - | - | 0.522 | - | - | - | - | - | - | - | - | - | - | - | - | - | - | - | - | - | - | - | - | - | - | - | - | - | - | - | - | - | - | - | - | - | - | - | - | - | - | - | - | - | - | - | - | - | - | - | - | - | - | - | - | - | - | - | - | - | - | - | - | - | - | - | - | - | 1.63 | - | - | - | - | - | - | - | - | - | - | - | - | - | - | - | - | - | - | - | - | - | - | - | - | - | - | - | - | - | - | - | - | - | - | - | - | - | - | - | - | - | - | - | - | - | - | - | - | - | - | - | - | - | - | - | - | - | - | - | - | - | - | - | - | - | - | - | - | - | - | - | - | - | - | - | - | - | - | - | - | - | - | - | - | - | - | - | 0.0037 | - | - | - | - | - | - | - | - | - | - | - | - | - | - | - | - | - | - | - | - | - | 0.00214 | - | - | - | - | - | - | - | - | - | - | - | - | - | - | - | - | - | - | - | - | - | 0.0468 | - | - | - | - | - | - | - | - | - | - | - | - | - | - | - | - | - | - | - | - | - | 2.96e-06 | - | - | - | - | - | - | - | - | - | - | - | - | - | - | - | - | - | - | - | - | - | - | - | - | - | - | - | - | - | - | - | - | - | - | - | - | - | - | - | - | - | - | - | - | - | - | - | - | - | - | - | - | - | - | - | - | - | - | - | - | - | - | - | - | - | - | - | - | - | - | - | - | - | - | - | - | - | - | - | - | - | - | - | - | - | - | - | - | - | - | -
6389 | INIES_DPRO20170317_174229 | Produits d'égalisation des sols - DONNEE ENVIRONNEMENTALE PAR DEFAUT | 1.1 | En ligne | Non vérifiée | MDEGD |  |  |  | MINISTERE DE L’ENVIRONNEMENT, DE L’ENERGIE ET DE LA MER - MINISTERE DU LOGEMENT ET DE L'HABITAT DURABLE | 2017-03-17 17:42 | 2017-03-17 17:42 |  |  | Individuelle | Produits de construction | Produits de préparation et de mise en œuvre | Sols | Egalisation des sols (lissage/ragréage), chapes |  |  |  |  | 50 | 1 | m² | Assurer la fonction de correction de la planéité, lissage ou mise à niveau de 1 m² de support par un mortier pour une durée de vie de référence de 50 ans. | [22 empty] | UploadedFiles/Documentation-Produits_degalisation_des_sols-16_2.pdf // | NF EN 15804 + NF EN 15804/CN | 2018-07-18 17:03 | [5 empty] | BtoC | [10 empty] | - | - | - | 3.58 | - | - | - | - | - | - | - | - | - | - | - | - | - | 0.000832 | 3.5808 | - | 0 | 0 | - | - | - | 1.108e-08 | - | - | - | - | - | - | - | - | - | - | - | - | - | 0 | 1.108e-08 | - | 0 | 0 | - | - | - | 0.0122 | - | - | - | - | - | - | - | - | - | - | - | - | - | 6.8e-06 | 0.012207 | - | 0 | 0 | - | - | - | 0.198 | - | - | - | - | - | - | - | - | - | - | - | - | - | 1.35e-05 | 0.19801 | - | 0 | 0 | - | - | - | 0.000442 | - | - | - | - | - | - | - | - | - | - | - | - | - | 2.72e-09 | 0.000442 | - | 0 | 0 | - | - | - | 5.32e-07 | - | - | - | - | - | - | - | - | - | - | - | - | - | 4.72e-13 | 5.32e-07 | - | 0 | 0 | - | - | - | 46.52 | - | - | - | - | - | - | - | - | - | - | - | - | - | 0.0102 | 46.5302 | - | 0 | 0 | - | - | - | 165.74 | - | - | - | - | - | - | - | - | - | - | - | - | - | 0.084 | 165.824 | - | 0 | 0 | - | - | - | 0.38 | - | - | - | - | - | - | - | - | - | - | - | - | - | 1.22 | 1.6 | - | 0 | 0 | - | - | - | 1.84 | - | - | - | - | - | - | - | - | - | - | - | - | - | 3.98e-06 | 1.84 | - | 0 | 0 | - | - | - | 2.36 | - | - | - | - | - | - | - | - | - | - | - | - | - | 1.356e-11 | 2.36 | - | 0 | 0 | - | - | - | 4.2 | - | - | - | - | - | - | - | - | - | - | - | - | - | 3.98e-06 | 4.2 | - | 0 | 0 | - | - | - | 31.86 | - | - | - | - | - | - | - | - | - | - | - | - | - | 0.0104 | 31.8704 | - | 0 | 0 | - | - | - | 15.7 | - | - | - | - | - | - | - | - | - | - | - | - | - | 3.54e-08 | 15.7 | - | 0 | 0 | - | - | - | 47.56 | - | - | - | - | - | - | - | - | - | - | - | - | - | 0.0104 | 47.5704 | - | 0 | 0 | - | - | - | 0.298 | - | - | - | - | - | - | - | - | - | - | - | - | - | 2.8e-19 | 0.298 | - | 0 | 0 | - | - | - | 0.0354 | - | - | - | - | - | - | - | - | - | - | - | - | - | 1.068e-22 | 0.0354 | - | 0 | 0 | - | - | - | 0.262 | - | - | - | - | - | - | - | - | - | - | - | - | - | 2.8e-19 | 0.262 | - | 0 | 0 | - | - | - | 0.112 | - | - | - | - | - | - | - | - | - | - | - | - | - | 9.94e-07 | 0.112 | - | 0 | 0 | - | - | - | 0.0392 | - | - | - | - | - | - | - | - | - | - | - | - | - | 2.34e-07 | 0.0392 | - | 0 | 0 | - | - | - | 0.056 | - | - | - | - | - | - | - | - | - | - | - | - | - | 12 | 12.056 | - | 0 | 0 | - | - | - | 0.0001572 | - | - | - | - | - | - | - | - | - | - | - | - | - | 1.672e-07 | 0.00015737 | - | 0 | 0 | - | - | - | 0 | - | - | - | - | - | - | - | - | - | - | - | - | - | 0 | 0 | - | 0 | 0 | - | - | - | 0 | - | - | - | - | - | - | - | - | - | - | - | - | - | 0 | 0 | - | 0 | 0 | - | - | - | 0 | - | - | - | - | - | - | - | - | - | - | - | - | - | 0 | 0 | - | 0 | 0 | - | - | - | 0 | - | - | - | - | - | - | - | - | - | - | - | - | - | 0 | 0 | - | 0 | 0
6391 | INIES_DMOR20170317_174234 | Mortier de jointoiement pour carrelage - DONNEE ENVIRONNEMENTALE PAR DEFAUT | 1.1 | En ligne | Non vérifiée | MDEGD |  |  |  | MINISTERE DE L’ENVIRONNEMENT, DE L’ENERGIE ET DE LA MER - MINISTERE DU LOGEMENT ET DE L'HABITAT DURABLE | 2017-03-17 17:43 | 2017-03-17 17:43 |  |  | Individuelle | Produits de construction | Produits de préparation et de mise en œuvre | Carrelage | Mortiers de jointoiment |  |  |  |  | 50 | 1 | m² | Assurer la fonction de collage de 1 m² de revêtement de carrelage sur un support par du mortier de jointoiment pendant une durée de vie de référence de 50 ans. | [22 empty] | UploadedFiles/Documentation-Mortier_de_jointoiement_pour_carrelage-15_41.pdf // | NF EN 15804 + NF EN 15804/CN | 2018-07-18 16:42 | [5 empty] | BtoC | [10 empty] | - | - | - | 3.94 | - | - | - | - | - | - | - | - | - | - | - | - | - | 0.000678 | 3.9407 | - | 0 | 0 | - | - | - | 3.1e-09 | - | - | - | - | - | - | - | - | - | - | - | - | - | 0 | 3.1e-09 | - | 0 | 0 | - | - | - | 0.0144 | - | - | - | - | - | - | - | - | - | - | - | - | - | 5.54e-06 | 0.014406 | - | 0 | 0 | - | - | - | 0.13 | - | - | - | - | - | - | - | - | - | - | - | - | - | 1.102e-05 | 0.13001 | - | 0 | 0 | - | - | - | 0.000882 | - | - | - | - | - | - | - | - | - | - | - | - | - | 2.22e-09 | 0.000882 | - | 0 | 0 | - | - | - | 5.5e-07 | - | - | - | - | - | - | - | - | - | - | - | - | - | 3.86e-13 | 5.5e-07 | - | 0 | 0 | - | - | - | 34.46 | - | - | - | - | - | - | - | - | - | - | - | - | - | 0.0084 | 34.4684 | - | 0 | 0 | - | - | - | 193.36 | - | - | - | - | - | - | - | - | - | - | - | - | - | 0.07 | 193.43 | - | 0 | 0 | - | - | - | 0.34 | - | - | - | - | - | - | - | - | - | - | - | - | - | 1.1 | 1.44 | - | 0 | 0 | - | - | - | 2.32 | - | - | - | - | - | - | - | - | - | - | - | - | - | 3.26e-06 | 2.32 | - | 0 | 0 | - | - | - | 2.16 | - | - | - | - | - | - | - | - | - | - | - | - | - | 1.106e-11 | 2.16 | - | 0 | 0 | - | - | - | 4.48 | - | - | - | - | - | - | - | - | - | - | - | - | - | 3.26e-06 | 4.48 | - | 0 | 0 | - | - | - | 34 | - | - | - | - | - | - | - | - | - | - | - | - | - | 3.26e-06 | 34 | - | 0 | 0 | - | - | - | 12.4 | - | - | - | - | - | - | - | - | - | - | - | - | - | 2.9e-08 | 12.4 | - | 0 | 0 | - | - | - | 46.4 | - | - | - | - | - | - | - | - | - | - | - | - | - | 3.289e-06 | 46.4 | - | 0 | 0 | - | - | - | 0.66 | - | - | - | - | - | - | - | - | - | - | - | - | - | 2.28e-19 | 0.66 | - | 0 | 0 | - | - | - | 0.05 | - | - | - | - | - | - | - | - | - | - | - | - | - | 8.72e-23 | 0.05 | - | 0 | 0 | - | - | - | 0.56 | - | - | - | - | - | - | - | - | - | - | - | - | - | 2.28e-19 | 0.56 | - | 0 | 0 | - | - | - | 0.026 | - | - | - | - | - | - | - | - | - | - | - | - | - | 8.12e-07 | 0.026001 | - | 0 | 0 | - | - | - | 0.0246 | - | - | - | - | - | - | - | - | - | - | - | - | - | 1.912e-07 | 0.0246 | - | 0 | 0 | - | - | - | 0.032 | - | - | - | - | - | - | - | - | - | - | - | - | - | 10.84 | 10.872 | - | 0 | 0 | - | - | - | 0.0001616 | - | - | - | - | - | - | - | - | - | - | - | - | - | 1.364e-07 | 0.00016174 | - | 0 | 0 | - | - | - | 0 | - | - | - | - | - | - | - | - | - | - | - | - | - | 0 | 0 | - | 0 | 0 | - | - | - | 0 | - | - | - | - | - | - | - | - | - | - | - | - | - | 0 | 0 | - | 0 | 0 | - | - | - | 0 | - | - | - | - | - | - | - | - | - | - | - | - | - | 0 | 0 | - | 0 | 0 | - | - | - | 0 | - | - | - | - | - | - | - | - | - | - | - | - | - | 0 | 0 | - | 0 | 0
6395 | INIES_DMOR20170317_174242 | Mortier de réparation pour béton - DONNEE ENVIRONNEMENTALE PAR DEFAUT | 1.1 | En ligne | Non vérifiée | MDEGD |  |  |  | MINISTERE DE L’ENVIRONNEMENT, DE L’ENERGIE ET DE LA MER - MINISTERE DU LOGEMENT ET DE L'HABITAT DURABLE | 2017-03-17 17:43 | 2017-03-17 17:43 | 2017-01-18 |  | Individuelle | Produits de construction | Produits de préparation et de mise en œuvre | Produits pour béton | Mortiers de réparation |  |  |  |  | 50 | 0.01 | L | réparer une paroi en béton avec 10 ml de résine nécessaire à l’implantation d’un fer à béton de 10 mm dans un trou de diamètre 12 mm de profondeur 250 mm pendant une durée de vie de référence de 50 ans. | [22 empty] | UploadedFiles/Documentation_Mortier_reparation_pour_beton_MDEGD.pdf // UploadedFiles/Avertissement_a_lire_avant_utilisation_de_la_donnee_par_defaut.pdf // | NF EN 15804 + NF EN 15804/CN | 2017-03-17 17:43 | [5 empty] | BtoC | [10 empty] | - | - | - | - | - | - | - | - | - | - | - | - | - | - | - | - | - | - | 0.19 | - | - | - | - | - | - | - | - | - | - | - | - | - | - | - | - | - | - | - | - | - | 1.5e-08 | - | - | - | - | - | - | - | - | - | - | - | - | - | - | - | - | - | - | - | - | - | 0.00093 | - | - | - | - | - | - | - | - | - | - | - | - | - | - | - | - | - | - | - | - | - | - | - | - | - | - | - | - | - | - | - | - | - | - | - | - | - | - | - | - | - | - | - | 7.1e-05 | - | - | - | - | - | - | - | - | - | - | - | - | - | - | - | - | - | - | - | - | - | - | - | - | - | - | - | - | - | - | - | - | - | - | - | - | - | - | - | - | - | - | - | - | - | - | - | - | - | - | - | - | - | - | - | - | - | - | - | - | - | - | - | - | - | 6.5 | - | - | - | - | - | - | - | - | - | - | - | - | - | - | - | - | - | - | - | - | - | 0.015 | - | - | - | - | - | - | - | - | - | - | - | - | - | - | - | - | - | - | - | - | - | - | - | - | - | - | - | - | - | - | - | - | - | - | - | - | - | - | - | - | - | - | - | - | - | - | - | - | - | - | - | - | - | - | - | - | - | - | - | - | - | - | - | - | - | 0.1 | - | - | - | - | - | - | - | - | - | - | - | - | - | - | - | - | - | - | - | - | - | - | - | - | - | - | - | - | - | - | - | - | - | - | - | - | - | - | - | - | - | - | - | - | - | - | - | - | - | - | - | - | - | - | - | - | - | - | - | - | - | - | - | - | - | 1.2 | - | - | - | - | - | - | - | - | - | - | - | - | - | - | - | - | - | - | - | - | - | - | - | - | - | - | - | - | - | - | - | - | - | - | - | - | - | - | - | - | - | - | - | - | - | - | - | - | - | - | - | - | - | - | - | - | - | - | - | - | - | - | - | - | - | - | - | - | - | - | - | - | - | - | - | - | - | - | - | - | - | - | - | - | - | - | - | 0.21 | - | - | - | - | - | - | - | - | - | - | - | - | - | - | - | - | - | - | - | - | - | 0.00078 | - | - | - | - | - | - | - | - | - | - | - | - | - | - | - | - | - | - | - | - | - | 0.141 | - | - | - | - | - | - | - | - | - | - | - | - | - | - | - | - | - | - | - | - | - | 7.6e-05 | - | - | - | - | - | - | - | - | - | - | - | - | - | - | - | - | - | - | - | - | - | - | - | - | - | - | - | - | - | - | - | - | - | - | - | - | - | - | - | - | - | - | - | - | - | - | - | - | - | - | - | - | - | - | - | - | - | - | - | - | - | - | - | - | - | - | - | - | - | - | - | - | - | - | - | - | - | - | - | - | - | - | - | - | - | - | - | - | - | - | -
6396 | INIES_DMOR20170317_174244 | Mortiers de ragréage muraux - DONNEE ENVIRONNEMENTALE PAR DEFAUT | 1.1 | En ligne | Non vérifiée | MDEGD |  |  |  | MINISTERE DE L’ENVIRONNEMENT, DE L’ENERGIE ET DE LA MER - MINISTERE DU LOGEMENT ET DE L'HABITAT DURABLE | 2017-03-17 17:43 | 2017-03-17 17:43 |  |  | Individuelle | Produits de construction | Produits de préparation et de mise en œuvre | Produits pour béton | Mortiers de réagréage muraux |  |  |  |  | 30 | 1 | m² | réaliser le réagréage de 1 m² de mur en béton sur 3 mm d'épaisseur, correspondant à 4,2 kg de mortier, pendant une durée de vie de référence de 30 ans | [22 empty] | UploadedFiles/Documentation-Mortiers_de_ragreage_muraux-14_30.pdf // | NF EN 15804 + NF EN 15804/CN | 2018-07-18 15:31 | [5 empty] | BtoC | [10 empty] | - | - | - | 2.52 | - | - | - | - | - | - | - | - | - | - | - | - | - | 0.78 | 3.3 | - | 0 | 0 | - | - | - | 3.984e-07 | - | - | - | - | - | - | - | - | - | - | - | - | - | 2.742e-08 | 4.2582e-07 | - | 0 | 0 | - | - | - | 0.01008 | - | - | - | - | - | - | - | - | - | - | - | - | - | 0.0007304 | 0.01081 | - | 0 | 0 | - | - | - | 0.00166 | - | - | - | - | - | - | - | - | - | - | - | - | - | 0.00013944 | 0.0017994 | - | 0 | 0 | - | - | - | 0.001502 | - | - | - | - | - | - | - | - | - | - | - | - | - | 0.0002142 | 0.0038562 | - | 0 | 0.00214 | - | - | - | 5.706e-05 | - | - | - | - | - | - | - | - | - | - | - | - | - | 7.186e-07 | 5.7779e-05 | - | 0 | 0 | - | - | - | 46.8 | - | - | - | - | - | - | - | - | - | - | - | - | - | 2.512 | 49.312 | - | 0 | 0 | - | - | - | 1.164 | - | - | - | - | - | - | - | - | - | - | - | - | - | 0.0843 | 1.2483 | - | 0 | 0 | - | - | - | 237.2 | - | - | - | - | - | - | - | - | - | - | - | - | - | 15.28 | 303.88 | - | 0 | 51.4 | - | - | - | 12.996 | - | - | - | - | - | - | - | - | - | - | - | - | - | 0.06932 | 13.0653 | - | 0 | 0 | - | - | - | 8.22 | - | - | - | - | - | - | - | - | - | - | - | - | - | 0 | 8.22 | - | 0 | 0 | - | - | - | 21.216 | - | - | - | - | - | - | - | - | - | - | - | - | - | 0.06932 | 21.2853 | - | 0 | 0 | - | - | - | 51.5 | - | - | - | - | - | - | - | - | - | - | - | - | - | 2.6 | 54.1 | - | 0 | 0 | - | - | - | 11.12 | - | - | - | - | - | - | - | - | - | - | - | - | - | 0 | 11.12 | - | 0 | 0 | - | - | - | 62.62 | - | - | - | - | - | - | - | - | - | - | - | - | - | 2.6 | 65.22 | - | 0 | 0 | - | - | - | 0 | - | - | - | - | - | - | - | - | - | - | - | - | - | 0 | 0 | - | 0 | 0 | - | - | - | 0 | - | - | - | - | - | - | - | - | - | - | - | - | - | 0 | 0 | - | 0 | 0 | - | - | - | 0 | - | - | - | - | - | - | - | - | - | - | - | - | - | 0 | 0 | - | 0 | 0 | - | - | - | 0.0237 | - | - | - | - | - | - | - | - | - | - | - | - | - | 0.0024 | 0.0261 | - | 0 | 0 | - | - | - | 0.08346 | - | - | - | - | - | - | - | - | - | - | - | - | - | 0.002298 | 0.085758 | - | 0 | 0 | - | - | - | 1.106 | - | - | - | - | - | - | - | - | - | - | - | - | - | 8.48 | 9.586 | - | 0 | 0 | - | - | - | 0.0003436 | - | - | - | - | - | - | - | - | - | - | - | - | - | 1.572e-05 | 0.00035932 | - | 0 | 0 | - | - | - | 0 | - | - | - | - | - | - | - | - | - | - | - | - | - | 0 | 0 | - | 0 | 0 | - | - | - | 0 | - | - | - | - | - | - | - | - | - | - | - | - | - | 0 | 0 | - | 0 | 0 | - | - | - | 0 | - | - | - | - | - | - | - | - | - | - | - | - | - | 0 | 0 | - | 0 | 0 | - | - | - | 0 | - | - | - | - | - | - | - | - | - | - | - | - | - | 0 | 0 | - | 0 | 0
6398 | INIES_DROB20170317_174248 | Robinetterie en laiton - DONNEE ENVIRONNEMENTALE PAR DEFAUT | 1.1 | En ligne | Non vérifiée | MDEGD |  |  |  | MINISTERE DE L’ENVIRONNEMENT, DE L’ENERGIE ET DE LA MER - MINISTERE DU LOGEMENT ET DE L'HABITAT DURABLE | 2017-03-17 17:43 | 2017-03-17 17:43 | 2017-01-18 |  | Individuelle | Produits de construction | Equipements sanitaires et salle d'eau | Robinetterie et colonnes de douche | Laiton |  |  |  |  | 20 | 1 | unité | Assurer la fonction de robinet mitigeur permettant la distribution d’eau sanitaire avec réglage de débit et de température par l’installation, selon les règles de l’art NF DTU 60.1 (Plomberie sanitaire) d’un mitigeur pendant une durée de vie référence de 20 ans. L'unité fonctionnelle inclut tous les éléments de fixations, joints, flexibles d'alimentation, aérateurs, enjoliveurs, etc. . Le nettoyage pendant la vie en œuvre et la quantité d’eau distribuée ne sont pas inclus. | [22 empty] | UploadedFiles/Avertissement_a_lire_avant_utilisation_de_la_donnee_par_defaut.pdf // UploadedFiles/Documentation_Robinetterie_laiton_MDEGD.pdf // | NF EN 15804 + NF EN 15804/CN | 2017-03-17 17:43 | [5 empty] | BtoC | [10 empty] | - | - | - | - | - | - | - | - | - | - | - | - | - | - | - | - | - | - | 106 | - | - | - | - | - | - | - | - | - | - | - | - | - | - | - | - | - | - | - | - | - | 2.55e-05 | - | - | - | - | - | - | - | - | - | - | - | - | - | - | - | - | - | - | - | - | - | 96.9 | - | - | - | - | - | - | - | - | - | - | - | - | - | - | - | - | - | - | - | - | - | 0.0984 | - | - | - | - | - | - | - | - | - | - | - | - | - | - | - | - | - | - | - | - | - | 3.88 | - | - | - | - | - | - | - | - | - | - | - | - | - | - | - | - | - | - | - | - | - | - | - | - | - | - | - | - | - | - | - | - | - | - | - | - | - | - | - | - | - | - | - | - | - | - | - | - | - | - | - | - | - | - | - | - | - | - | - | - | - | - | - | - | - | 278000 | - | - | - | - | - | - | - | - | - | - | - | - | - | - | - | - | - | - | - | - | - | 2810 | - | - | - | - | - | - | - | - | - | - | - | - | - | - | - | - | - | - | - | - | - | - | - | - | - | - | - | - | - | - | - | - | - | - | - | - | - | - | - | - | - | - | - | - | - | - | - | - | - | - | - | - | - | - | - | - | - | - | - | - | - | - | - | - | - | 110 | - | - | - | - | - | - | - | - | - | - | - | - | - | - | - | - | - | - | - | - | - | - | - | - | - | - | - | - | - | - | - | - | - | - | - | - | - | - | - | - | - | - | - | - | - | - | - | - | - | - | - | - | - | - | - | - | - | - | - | - | - | - | - | - | - | 488 | - | - | - | - | - | - | - | - | - | - | - | - | - | - | - | - | - | - | - | - | - | - | - | - | - | - | - | - | - | - | - | - | - | - | - | - | - | - | - | - | - | - | - | - | - | - | - | - | - | - | - | - | - | - | - | - | - | - | - | - | - | - | - | - | - | - | - | - | - | - | - | - | - | - | - | - | - | - | - | - | - | - | - | - | - | - | - | 4850 | - | - | - | - | - | - | - | - | - | - | - | - | - | - | - | - | - | - | - | - | - | 0.362 | - | - | - | - | - | - | - | - | - | - | - | - | - | - | - | - | - | - | - | - | - | 26.7 | - | - | - | - | - | - | - | - | - | - | - | - | - | - | - | - | - | - | - | - | - | 0.00666 | - | - | - | - | - | - | - | - | - | - | - | - | - | - | - | - | - | - | - | - | - | - | - | - | - | - | - | - | - | - | - | - | - | - | - | - | - | - | - | - | - | - | - | - | - | - | - | - | - | - | - | - | - | - | - | - | - | - | - | - | - | - | - | - | - | - | - | - | - | - | - | - | - | - | - | - | - | - | - | - | - | - | - | - | - | - | - | - | - | - | -
6399 | INIES_DREC20170317_174250 | Receveur de douche en céramique - DONNEE ENVIRONNEMENTALE PAR DEFAUT | 1.1 | En ligne | Non vérifiée | MDEGD |  |  |  | MINISTERE DE L’ENVIRONNEMENT, DE L’ENERGIE ET DE LA MER - MINISTERE DU LOGEMENT ET DE L'HABITAT DURABLE | 2017-03-17 17:43 | 2017-03-17 17:43 | 2017-02-20 |  | Individuelle | Produits de construction | Equipements sanitaires et salle d'eau | Receveur de douche | Céramique (grès émaillé et porcelaine vitrifiée) |  |  |  |  | 20 | 1 | unité | Assurer la fonction de receveur de douche pendant une durée de vie de référence de 20 ans, par un receveur de douche en grès émaillé de dimension 70 x 70 à 90 x 90 cm | [22 empty] | UploadedFiles/Avertissement_a_lire_avant_utilisation_de_la_donnee_par_defaut.pdf // UploadedFiles/Documentation_Receveur_douche_ceramique_MDEGD.pdf // | NF EN 15804 + NF EN 15804/CN | 2017-03-17 17:43 | [5 empty] | BtoC | [10 empty] | - | - | - | 134 | - | - | - | - | - | - | - | - | - | - | - | - | - | 1.03 | 155 | - | 20 | 0 | - | - | - | 1.29e-05 | - | - | - | - | - | - | - | - | - | - | - | - | - | 1.64e-07 | 1.32e-05 | - | 3.93e-08 | 0 | - | - | - | 1.25 | - | - | - | - | - | - | - | - | - | - | - | - | - | 0.00365 | 1.31 | - | 0.0559 | 0 | - | - | - | 0.18 | - | - | - | - | - | - | - | - | - | - | - | - | - | 0.000948 | 0.192 | - | 0.0115 | 0 | - | - | - | 0.0764 | - | - | - | - | - | - | - | - | - | - | - | - | - | 0.000424 | 0.0821 | - | 0.00532 | 0 | - | - | - | 0.00014 | - | - | - | - | - | - | - | - | - | - | - | - | - | 2.87e-06 | 0.000173 | - | 3.02e-05 | 0 | - | - | - | 1710 | - | - | - | - | - | - | - | - | - | - | - | - | - | 14.7 | 1920 | - | 195 | 0 | - | - | - | 7050 | - | - | - | - | - | - | - | - | - | - | - | - | - | 102 | 7160 | - | 4.89 | 0 | - | - | - | 58600 | - | - | - | - | - | - | - | - | - | - | - | - | - | 157 | 59600 | - | 873 | 0 | - | - | - | 80.6 | - | - | - | - | - | - | - | - | - | - | - | - | - | 0.268 | 83.5 | - | 2.62 | 0 | - | - | - | 55.3 | - | - | - | - | - | - | - | - | - | - | - | - | - | 0 | 55.3 | - | 0 | 0 | - | - | - | 136 | - | - | - | - | - | - | - | - | - | - | - | - | - | 0.268 | 139 | - | 2.62 | 0 | - | - | - | 1800 | - | - | - | - | - | - | - | - | - | - | - | - | - | 16 | 2020 | - | 207 | 0 | - | - | - | 152 | - | - | - | - | - | - | - | - | - | - | - | - | - | 0 | 152 | - | 0 | 0 | - | - | - | 1950 | - | - | - | - | - | - | - | - | - | - | - | - | - | 16 | 2170 | - | 207 | 0 | - | - | - | 0.426 | - | - | - | - | - | - | - | - | - | - | - | - | - | 0 | 0.426 | - | 0 | 0 | - | - | - | 0 | - | - | - | - | - | - | - | - | - | - | - | - | - | 0 | 0 | - | 0 | 0 | - | - | - | 0 | - | - | - | - | - | - | - | - | - | - | - | - | - | 0 | 0 | - | 0 | 0 | - | - | - | 1.12 | - | - | - | - | - | - | - | - | - | - | - | - | - | 0.00857 | 1.19 | - | 0.0597 | 0 | - | - | - | 0.0646 | - | - | - | - | - | - | - | - | - | - | - | - | - | 0.000634 | 2.55 | - | 2.49 | 0 | - | - | - | 20.3 | - | - | - | - | - | - | - | - | - | - | - | - | - | 33.5 | 56.1 | - | 2.25 | 0 | - | - | - | 0.00341 | - | - | - | - | - | - | - | - | - | - | - | - | - | 1.63e-05 | 0.00359 | - | 0.000165 | 0 | - | - | - | 0 | - | - | - | - | - | - | - | - | - | - | - | - | - | 0 | 0 | - | 0 | 0 | - | - | - | 6.15 | - | - | - | - | - | - | - | - | - | - | - | - | - | 5.31 | 11.5 | - | 0 | 0 | - | - | - | 0 | - | - | - | - | - | - | - | - | - | - | - | - | - | 0 | 0 | - | 0 | 0 | - | - | - | 0 | - | - | - | - | - | - | - | - | - | - | - | - | - | 0 | 0 | - | 0 | 0
6401 | INIES_DEVI20170317_174255 | Evier en céramique - DONNEE ENVIRONNEMENTALE PAR DEFAUT | 1.1 | En ligne | Non vérifiée | MDEGD |  |  |  | MINISTERE DE L’ENVIRONNEMENT, DE L’ENERGIE ET DE LA MER - MINISTERE DU LOGEMENT ET DE L'HABITAT DURABLE | 2017-03-17 17:43 | 2017-03-17 17:43 | 2017-02-20 |  | Individuelle | Produits de construction | Equipements sanitaires et salle d'eau | Évier | Céramique (grès émaillé et porcelaine vitrifiée) |  |  |  |  | 20 | 1 | unité | Assurer la fonction d’évier pour une durée de vie de référence de 20 ans, par un évier en céramique de gamme standard et de dimensions 120 x 60 cm. | [22 empty] | UploadedFiles/Avertissement_a_lire_avant_utilisation_de_la_donnee_par_defaut.pdf // UploadedFiles/Documentation_Evier_ceramique_MDEGD.pdf // | NF EN 15804 + NF EN 15804/CN | 2017-03-17 17:43 | [5 empty] | BtoC | [10 empty] | - | - | - | 178 | - | - | - | - | - | - | - | - | - | - | - | - | - | 2.04 | 198 | - | 14.2 | 2.94 | - | - | - | 2.16e-05 | - | - | - | - | - | - | - | - | - | - | - | - | - | 3.36e-07 | 2.25e-05 | - | 1.47e-08 | 5.06e-07 | - | - | - | 1.28 | - | - | - | - | - | - | - | - | - | - | - | - | - | 0.00746 | 1.34 | - | 0.047 | 0.00994 | - | - | - | 0.184 | - | - | - | - | - | - | - | - | - | - | - | - | - | 0.00183 | 0.197 | - | 0.00992 | 0.00137 | - | - | - | 0.0712 | - | - | - | - | - | - | - | - | - | - | - | - | - | 0.00087 | 0.0779 | - | 0.00447 | 0.00135 | - | - | - | 0.000218 | - | - | - | - | - | - | - | - | - | - | - | - | - | 5.9e-06 | 0.000254 | - | 2.63e-05 | 3.48e-06 | - | - | - | 2540 | - | - | - | - | - | - | - | - | - | - | - | - | - | 30.4 | 2800 | - | 170 | 58.8 | - | - | - | 34.2 | - | - | - | - | - | - | - | - | - | - | - | - | - | 0.66 | 39.4 | - | 4.07 | 0.43 | - | - | - | 51000 | - | - | - | - | - | - | - | - | - | - | - | - | - | 139 | 52000 | - | 701 | 198 | - | - | - | 112 | - | - | - | - | - | - | - | - | - | - | - | - | - | 0.55 | 117 | - | 2.21 | 2.32 | - | - | - | 78.4 | - | - | - | - | - | - | - | - | - | - | - | - | - | 0 | 78.4 | - | 0 | 0 | - | - | - | 191 | - | - | - | - | - | - | - | - | - | - | - | - | - | 0.55 | 196 | - | 2.21 | 2.32 | - | - | - | 2980 | - | - | - | - | - | - | - | - | - | - | - | - | - | 32.8 | 3260 | - | 180 | 69 | - | - | - | 47.2 | - | - | - | - | - | - | - | - | - | - | - | - | - | 0 | 47.2 | - | 0 | 0 | - | - | - | 3030 | - | - | - | - | - | - | - | - | - | - | - | - | - | 32.8 | 3310 | - | 180 | 69 | - | - | - | 0.872 | - | - | - | - | - | - | - | - | - | - | - | - | - | 0 | 0.872 | - | 0 | 0 | - | - | - | 0 | - | - | - | - | - | - | - | - | - | - | - | - | - | 0 | 0 | - | 0 | 0 | - | - | - | 0 | - | - | - | - | - | - | - | - | - | - | - | - | - | 0 | 0 | - | 0 | 0 | - | - | - | 1.72 | - | - | - | - | - | - | - | - | - | - | - | - | - | 0.0176 | 1.79 | - | 0.0435 | 0.0115 | - | - | - | 0.0992 | - | - | - | - | - | - | - | - | - | - | - | - | - | 0.00115 | 0.898 | - | 0.794 | 0.00376 | - | - | - | 38.8 | - | - | - | - | - | - | - | - | - | - | - | - | - | 68.8 | 111 | - | 2.22 | 1.12 | - | - | - | 0.00658 | - | - | - | - | - | - | - | - | - | - | - | - | - | 3.32e-05 | 0.00683 | - | 0.000138 | 7.5e-05 | - | - | - | 0 | - | - | - | - | - | - | - | - | - | - | - | - | - | 0 | 0 | - | 0 | 0 | - | - | - | 0 | - | - | - | - | - | - | - | - | - | - | - | - | - | 0 | 0 | - | 0 | 0 | - | - | - | 0 | - | - | - | - | - | - | - | - | - | - | - | - | - | 0 | 0 | - | 0 | 0 | - | - | - | 0 | - | - | - | - | - | - | - | - | - | - | - | - | - | 0 | 0 | - | 0 | 0
6404 | INIES_DAPP20170317_174333 | Appareil modulaire pour domotique - DONNEE ENVIRONNEMENTALE PAR DEFAUT | 1.1 | En ligne | Non vérifiée | MDEGD |  |  |  | MINISTERE DE L’ENVIRONNEMENT, DE L’ENERGIE ET DE LA MER - MINISTERE DU LOGEMENT ET DE L'HABITAT DURABLE | 2017-03-17 17:44 | 2017-03-17 17:44 | 2016-11-04 |  | Individuelle | Équipements électriques, électroniques et de génie climatique | Appareillage d’installation pour les réseaux d’énergie électrique et de communication (= 63 Ampères) | Domotique et systèmes communicants | Réseaux multimédias et VDI (Voix-Données-Image) | Appareillage modulaire pour domotique |  |  |  | 10 | 1 | unité | Alimenter les produits en courant continu, pour commander des équipements d’une installation domotique, pendant une durée de vie typique de 10 ans | [22 empty] | UploadedFiles/Appareil_modulaire_pour_domotique_Documentation MDEGD.pdf // UploadedFiles/Avertissement_a_lire_avant_utilisation_de_la_donnee_par_defaut.pdf // | NF EN 15804 + NF EN 15804/CN | 2017-03-17 17:44 | [5 empty] | BtoC | [10 empty] | - | - | - | 5.32 | - | - | - | - | - | - | - | - | - | - | - | - | - | 0.0252 | 5.45 | - | 0.103 | 0 | - | - | - | 6.89e-07 | - | - | - | - | - | - | - | - | - | - | - | - | - | 4.78e-11 | 6.93e-07 | - | 3.56e-09 | 0 | - | - | - | 0.0374 | - | - | - | - | - | - | - | - | - | - | - | - | - | 0.000149 | 0.0382 | - | 0.000611 | 0 | - | - | - | 0.000881 | - | - | - | - | - | - | - | - | - | - | - | - | - | 4.68e-08 | 0.000882 | - | 1.46e-07 | 0 | - | - | - | 0.00214 | - | - | - | - | - | - | - | - | - | - | - | - | - | 5.62e-06 | 0.00217 | - | 2.09e-05 | 0 | - | - | - | - | - | - | - | - | - | - | - | - | - | - | - | - | - | - | - | - | - | - | - | - | - | - | - | - | - | - | - | - | - | - | - | - | - | - | - | - | - | - | - | - | - | - | - | 1630000 | - | - | - | - | - | - | - | - | - | - | - | - | - | 6960 | 1660000 | - | 28500 | 0 | - | - | - | 1.9 | - | - | - | - | - | - | - | - | - | - | - | - | - | 0.0108 | 1.96 | - | 0.0447 | 0 | - | - | - | 3.23 | - | - | - | - | - | - | - | - | - | - | - | - | - | 0.0121 | 3.29 | - | 0.0493 | 0 | - | - | - | 0.285 | - | - | - | - | - | - | - | - | - | - | - | - | - | 0.00106 | 0.29 | - | 0.00435 | 0 | - | - | - | 3.52 | - | - | - | - | - | - | - | - | - | - | - | - | - | 0.0131 | 3.58 | - | 0.0537 | 0 | - | - | - | 87.9 | - | - | - | - | - | - | - | - | - | - | - | - | - | 0.328 | 89.6 | - | 1.34 | 0 | - | - | - | 3.61 | - | - | - | - | - | - | - | - | - | - | - | - | - | 0.0135 | 3.68 | - | 0.0551 | 0 | - | - | - | 91.5 | - | - | - | - | - | - | - | - | - | - | - | - | - | 0.342 | 93.2 | - | 1.4 | 0 | - | - | - | - | - | - | - | - | - | - | - | - | - | - | - | - | - | - | - | - | - | - | - | - | - | - | - | - | - | - | - | - | - | - | - | - | - | - | - | - | - | - | - | - | - | - | - | - | - | - | - | - | - | - | - | - | - | - | - | - | - | - | - | - | - | - | - | - | - | 0.0657 | - | - | - | - | - | - | - | - | - | - | - | - | - | 2.62e-06 | 0.0657 | - | 7.32e-06 | 0 | - | - | - | 0.226 | - | - | - | - | - | - | - | - | - | - | - | - | - | 3.12e-08 | 0.226 | - | 1.87e-06 | 0 | - | - | - | - | - | - | - | - | - | - | - | - | - | - | - | - | - | - | - | - | - | - | - | - | - | - | - | - | - | - | - | - | - | - | - | - | - | - | - | - | - | - | - | - | - | - | - | - | - | - | - | - | - | - | - | - | - | - | - | - | - | - | - | - | - | - | - | - | - | - | - | - | - | - | - | - | - | - | - | - | - | - | - | - | - | - | - | - | - | - | - | - | - | - | - | - | - | - | - | - | - | - | - | - | - | - | - | - | - | - | - | - | - | - | - | - | - | - | - | - | - | - | - | - | - | - | - | - | - | - | - | -
6405 | INIES_DARM20170317_174334 | Armoire électrique métallique - DONNEE ENVIRONNEMENTALE PAR DEFAUT | 1.1 | En ligne | Non vérifiée | MDEGD |  |  |  | MINISTERE DE L’ENVIRONNEMENT, DE L’ENERGIE ET DE LA MER - MINISTERE DU LOGEMENT ET DE L'HABITAT DURABLE | 2017-03-17 17:44 | 2017-03-17 17:44 | 2016-11-04 |  | Individuelle | Équipements électriques, électroniques et de génie climatique | Appareillage d’installation pour les réseaux d’énergie électrique et de communication (= 63 Ampères) | Enveloppes | Armoires | Armoires métalliques |  |  |  | 20 | 1 | unité | Protéger les personnes contre le contact direct des éléments actifs sous tension et assurer le regroupement de matériel de contrôle par une armoire électrique métallique pendant une durée de vie typique de 20 ans | [22 empty] | UploadedFiles/Armoire_electrique_metallique_Documentation MDEGD.pdf // UploadedFiles/Avertissement_a_lire_avant_utilisation_de_la_donnee_par_defaut.pdf // | NF EN 15804 + NF EN 15804/CN | 2017-03-17 17:44 | [5 empty] | BtoC | [10 empty] | - | - | - | 2170 | - | - | - | - | - | - | - | - | - | - | - | - | - | 2.1 | 2180 | - | 5.48 | 0 | - | - | - | 1.18e-05 | - | - | - | - | - | - | - | - | - | - | - | - | - | 3.98e-09 | 1.18e-05 | - | 1.04e-08 | 0 | - | - | - | 13.3 | - | - | - | - | - | - | - | - | - | - | - | - | - | 0.0131 | 13.3 | - | 0.0327 | 0 | - | - | - | 0.0139 | - | - | - | - | - | - | - | - | - | - | - | - | - | 3.91e-06 | 0.0139 | - | 1.02e-05 | 0 | - | - | - | 0.000547 | - | - | - | - | - | - | - | - | - | - | - | - | - | 5.24e-07 | 0.000549 | - | 1.41e-06 | 0 | - | - | - | - | - | - | - | - | - | - | - | - | - | - | - | - | - | - | - | - | - | - | - | - | - | - | - | - | - | - | - | - | - | - | - | - | - | - | - | - | - | - | - | - | - | - | - | 620000000 | - | - | - | - | - | - | - | - | - | - | - | - | - | 615000 | 622000000 | - | 1530000 | 0 | - | - | - | 908 | - | - | - | - | - | - | - | - | - | - | - | - | - | 0.899 | 911 | - | 2.34 | 0 | - | - | - | 1050 | - | - | - | - | - | - | - | - | - | - | - | - | - | 1.01 | 1060 | - | 2.62 | 0 | - | - | - | 92.8 | - | - | - | - | - | - | - | - | - | - | - | - | - | 0.0889 | 93.1 | - | 0.231 | 0 | - | - | - | 1140 | - | - | - | - | - | - | - | - | - | - | - | - | - | 1.1 | 1150 | - | 2.85 | 0 | - | - | - | 28600 | - | - | - | - | - | - | - | - | - | - | - | - | - | 27.4 | 28700 | - | 71.3 | 0 | - | - | - | 1180 | - | - | - | - | - | - | - | - | - | - | - | - | - | 1.13 | 1180 | - | 2.93 | 0 | - | - | - | 29800 | - | - | - | - | - | - | - | - | - | - | - | - | - | 28.5 | 29900 | - | 74.3 | 0 | - | - | - | - | - | - | - | - | - | - | - | - | - | - | - | - | - | - | - | - | - | - | - | - | - | - | - | - | - | - | - | - | - | - | - | - | - | - | - | - | - | - | - | - | - | - | - | - | - | - | - | - | - | - | - | - | - | - | - | - | - | - | - | - | - | - | - | - | - | 0.818 | - | - | - | - | - | - | - | - | - | - | - | - | - | 0.000218 | 0.819 | - | 0.000568 | 0 | - | - | - | 2.27 | - | - | - | - | - | - | - | - | - | - | - | - | - | 2.6e-06 | 2.27 | - | 6.77e-06 | 0 | - | - | - | - | - | - | - | - | - | - | - | - | - | - | - | - | - | - | - | - | - | - | - | - | - | - | - | - | - | - | - | - | - | - | - | - | - | - | - | - | - | - | - | - | - | - | - | - | - | - | - | - | - | - | - | - | - | - | - | - | - | - | - | - | - | - | - | - | - | - | - | - | - | - | - | - | - | - | - | - | - | - | - | - | - | - | - | - | - | - | - | - | - | - | - | - | - | - | - | - | - | - | - | - | - | - | - | - | - | - | - | - | - | - | - | - | - | - | - | - | - | - | - | - | - | - | - | - | - | - | - | -
6407 | INIES_DDÉT20170317_174334 | Détecteurs de présence - DONNEE ENVIRONNEMENTALE PAR DEFAUT | 1.1 | En ligne | Non vérifiée | MDEGD |  |  |  | MINISTERE DE L’ENVIRONNEMENT, DE L’ENERGIE ET DE LA MER - MINISTERE DU LOGEMENT ET DE L'HABITAT DURABLE | 2017-03-17 17:44 | 2017-03-17 17:44 | 2016-11-20 |  | Individuelle | Équipements électriques, électroniques et de génie climatique | Appareillage d’installation pour les réseaux d’énergie électrique et de communication (= 63 Ampères) | Appareillage mural | Automatismes | Détecteurs de présence |  |  |  | 10 | 1 | unité | Détecter les mouvements et transmettre l'information par radio pour commander un ou plusieurs circuits pendant 10 ans. | [22 empty] | UploadedFiles/Automatismes_Detecteur_Presence_DocumentationMDEGD.pdf // UploadedFiles/Avertissement_a_lire_avant_utilisation_de_la_donnee_par_defaut.pdf // | NF EN 15804 + NF EN 15804/CN | 2017-03-17 17:44 | [5 empty] | BtoC | [10 empty] | - | - | - | 6.68 | - | - | - | - | - | - | - | - | - | - | - | - | - | 0.0344 | 7.04 | - | 0.328 | 0 | - | - | - | 1.25e-06 | - | - | - | - | - | - | - | - | - | - | - | - | - | 2.33e-08 | 1.49e-06 | - | 2.18e-07 | 0 | - | - | - | 0.0414 | - | - | - | - | - | - | - | - | - | - | - | - | - | 0.000154 | 0.0441 | - | 0.00259 | 0 | - | - | - | 0.00215 | - | - | - | - | - | - | - | - | - | - | - | - | - | 0.000151 | 0.00238 | - | 8.22e-05 | 0 | - | - | - | 0.00278 | - | - | - | - | - | - | - | - | - | - | - | - | - | 2.82e-05 | 0.00323 | - | 0.000416 | 0 | - | - | - | 0.00114 | - | - | - | - | - | - | - | - | - | - | - | - | - | 1.56e-09 | 0.00114 | - | 9.81e-10 | 0 | - | - | - | 44 | - | - | - | - | - | - | - | - | - | - | - | - | - | 0.342 | 44.7 | - | 0.31 | 0 | - | - | - | 1730000 | - | - | - | - | - | - | - | - | - | - | - | - | - | 7930 | 1860000 | - | 122000 | 0 | - | - | - | 622 | - | - | - | - | - | - | - | - | - | - | - | - | - | 3.92 | 628 | - | 2.3 | 0 | - | - | - | 4.42 | - | - | - | - | - | - | - | - | - | - | - | - | - | 0.0146 | 4.57 | - | 0.135 | 0 | - | - | - | 1.85 | - | - | - | - | - | - | - | - | - | - | - | - | - | 0.00143 | 1.86 | - | 0.0117 | 0 | - | - | - | 6.27 | - | - | - | - | - | - | - | - | - | - | - | - | - | 0.016 | 6.44 | - | 0.147 | 0 | - | - | - | 115 | - | - | - | - | - | - | - | - | - | - | - | - | - | 0.464 | 119 | - | 3.81 | 0 | - | - | - | 6.64 | - | - | - | - | - | - | - | - | - | - | - | - | - | 0.0181 | 6.81 | - | 0.149 | 0 | - | - | - | 122 | - | - | - | - | - | - | - | - | - | - | - | - | - | 0.482 | 126 | - | 3.96 | 0 | - | - | - | 0.117 | - | - | - | - | - | - | - | - | - | - | - | - | - | 0 | 0.117 | - | 0 | 0 | - | - | - | 0 | - | - | - | - | - | - | - | - | - | - | - | - | - | 0 | 0 | - | 0 | 0 | - | - | - | 0 | - | - | - | - | - | - | - | - | - | - | - | - | - | 0 | 0 | - | 0 | 0 | - | - | - | 0.0487 | - | - | - | - | - | - | - | - | - | - | - | - | - | 4.05e-05 | 0.0491 | - | 0.000373 | 0 | - | - | - | 4.02 | - | - | - | - | - | - | - | - | - | - | - | - | - | 0.000142 | 4.02 | - | 0.000163 | 0 | - | - | - | 1.64 | - | - | - | - | - | - | - | - | - | - | - | - | - | 0.216 | 1.97 | - | 0.116 | 0 | - | - | - | 0.00498 | - | - | - | - | - | - | - | - | - | - | - | - | - | 7.88e-06 | 0.00499 | - | 2.16e-06 | 0 | - | - | - | 0 | - | - | - | - | - | - | - | - | - | - | - | - | - | 0 | 0 | - | 0 | 0 | - | - | - | 0 | - | - | - | - | - | - | - | - | - | - | - | - | - | 0 | 0 | - | 0 | 0 | - | - | - | 0 | - | - | - | - | - | - | - | - | - | - | - | - | - | 0 | 0 | - | 0 | 0 | - | - | - | 0 | - | - | - | - | - | - | - | - | - | - | - | - | - | 0 | 0 | - | 0 | 0
6408 | INIES_DTHE20170317_174335 | Thermostats - DONNEE ENVIRONNEMENTALE PAR DEFAUT | 1.1 | En ligne | Non vérifiée | MDEGD |  |  |  | MINISTERE DE L’ENVIRONNEMENT, DE L’ENERGIE ET DE LA MER - MINISTERE DU LOGEMENT ET DE L'HABITAT DURABLE | 2017-03-17 17:44 | 2017-03-17 17:44 | 2016-11-20 |  | Individuelle | Équipements électriques, électroniques et de génie climatique | Appareillage d’installation pour les réseaux d’énergie électrique et de communication (= 63 Ampères) | Appareillage mural | Automatismes | Thermostats |  |  |  | 10 | 1 | unité | Mesure, affiche et contrôle la température d'une pièce par sonde de température et pilotage du système de chauffage ou de refroidissement pendant 10 ans. | [22 empty] | UploadedFiles/Automatismes_Thermostats_DocumentationMDEGD.pdf // UploadedFiles/Avertissement_a_lire_avant_utilisation_de_la_donnee_par_defaut.pdf // | NF EN 15804 + NF EN 15804/CN | 2017-03-17 17:44 | [5 empty] | BtoC | [10 empty] | - | - | - | 134 | - | - | - | - | - | - | - | - | - | - | - | - | - | 0.145 | 134 | - | 0.108 | 0 | - | - | - | 3.76e-06 | - | - | - | - | - | - | - | - | - | - | - | - | - | 1.31e-07 | 3.99e-06 | - | 1.05e-07 | 0 | - | - | - | 0.931 | - | - | - | - | - | - | - | - | - | - | - | - | - | 0.000511 | 0.932 | - | 0.000363 | 0 | - | - | - | 0.00128 | - | - | - | - | - | - | - | - | - | - | - | - | - | 2.99e-06 | 0.00128 | - | 2.39e-06 | 0 | - | - | - | 0.021 | - | - | - | - | - | - | - | - | - | - | - | - | - | 0.000149 | 0.0212 | - | 0.000118 | 0 | - | - | - | - | - | - | - | - | - | - | - | - | - | - | - | - | - | - | - | - | - | - | - | - | - | - | - | - | - | - | - | - | - | - | - | - | - | - | - | - | - | - | - | - | - | - | - | 34200000 | - | - | - | - | - | - | - | - | - | - | - | - | - | 23800 | 34200000 | - | 16800 | 0 | - | - | - | 4330 | - | - | - | - | - | - | - | - | - | - | - | - | - | 23.1 | 4370 | - | 18.5 | 0 | - | - | - | 55 | - | - | - | - | - | - | - | - | - | - | - | - | - | 0.0601 | 55.1 | - | 0.0444 | 0 | - | - | - | 4.85 | - | - | - | - | - | - | - | - | - | - | - | - | - | 0.00531 | 4.86 | - | 0.00392 | 0 | - | - | - | 59.9 | - | - | - | - | - | - | - | - | - | - | - | - | - | 0.0654 | 60 | - | 0.0483 | 0 | - | - | - | 1500 | - | - | - | - | - | - | - | - | - | - | - | - | - | 1.64 | 1500 | - | 1.21 | 0 | - | - | - | 61.5 | - | - | - | - | - | - | - | - | - | - | - | - | - | 0.0672 | 61.6 | - | 0.0496 | 0 | - | - | - | 1560 | - | - | - | - | - | - | - | - | - | - | - | - | - | 1.7 | 1560 | - | 1.26 | 0 | - | - | - | - | - | - | - | - | - | - | - | - | - | - | - | - | - | - | - | - | - | - | - | - | - | - | - | - | - | - | - | - | - | - | - | - | - | - | - | - | - | - | - | - | - | - | - | - | - | - | - | - | - | - | - | - | - | - | - | - | - | - | - | - | - | - | - | - | - | 1.39 | - | - | - | - | - | - | - | - | - | - | - | - | - | 0.000217 | 1.4 | - | 0.000174 | 0 | - | - | - | 3.47 | - | - | - | - | - | - | - | - | - | - | - | - | - | 6.86e-05 | 3.47 | - | 5.49e-05 | 0 | - | - | - | - | - | - | - | - | - | - | - | - | - | - | - | - | - | - | - | - | - | - | - | - | - | - | - | - | - | - | - | - | - | - | - | - | - | - | - | - | - | - | - | - | - | - | - | - | - | - | - | - | - | - | - | - | - | - | - | - | - | - | - | - | - | - | - | - | - | - | - | - | - | - | - | - | - | - | - | - | - | - | - | - | - | - | - | - | - | - | - | - | - | - | - | - | - | - | - | - | - | - | - | - | - | - | - | - | - | - | - | - | - | - | - | - | - | - | - | - | - | - | - | - | - | - | - | - | - | - | - | -
6409 | INIES_DBLO20170317_174335 | Blocs autonomes d’éclairage d’habitation (B.A.E.H) - DONNEE ENVIRONNEMENTALE PAR DEFAUT | 1.1 | En ligne | Non vérifiée | MDEGD |  |  |  | MINISTERE DE L’ENVIRONNEMENT, DE L’ENERGIE ET DE LA MER - MINISTERE DU LOGEMENT ET DE L'HABITAT DURABLE | 2017-03-17 17:44 | 2017-03-17 17:44 | 2016-11-20 |  | Individuelle | Équipements électriques, électroniques et de génie climatique | Sécurité du bâtiment | Système d’éclairage de sécurité | Eclairage de secours | Blocs autonomes d’éclairage d’habitation (B.A.E.H) |  |  |  | 10 | 1 | unité | Faciliter l'évacuation du public vers l'extérieur en assurant un éclairage de 45 à 250 lumen pendant 1 heure, en cas de disparition de l'alimentation électrique. Cette fonction est assurée pendant une durée de vie de référence de 10 ans. | [22 empty] | UploadedFiles/Blocs_autonomes_d_eclairage_d_habitation_Eclairage_de_secours_Documentation MDEGD.pdf // UploadedFiles/Avertissement_a_lire_avant_utilisation_de_la_donnee_par_defaut.pdf // UploadedFiles/Avertissement_a_lire_avant_utilisation_de_la_donnee_par_defaut.pdf // | NF EN 15804 + NF EN 15804/CN | 2017-03-17 17:44 | [5 empty] | BtoC | [10 empty] | - | - | - | 30.3 | - | - | - | - | - | - | - | - | - | - | - | - | - | 0.289 | 30.7 | - | 0.175 | 0 | - | - | - | 2.63e-06 | - | - | - | - | - | - | - | - | - | - | - | - | - | 6.81e-08 | 2.75e-06 | - | 4.98e-08 | 0 | - | - | - | 0.0493 | - | - | - | - | - | - | - | - | - | - | - | - | - | 0.00135 | 0.0516 | - | 0.000985 | 0 | - | - | - | 0.0121 | - | - | - | - | - | - | - | - | - | - | - | - | - | 0.00156 | 0.014 | - | 0.000342 | 0 | - | - | - | 0.0046 | - | - | - | - | - | - | - | - | - | - | - | - | - | 6.38e-05 | 0.00473 | - | 6.76e-05 | 0 | - | - | - | 0.00681 | - | - | - | - | - | - | - | - | - | - | - | - | - | 1.17e-08 | 0.00681 | - | 5.64e-09 | 0 | - | - | - | 285 | - | - | - | - | - | - | - | - | - | - | - | - | - | 2.59 | 290 | - | 1.96 | 0 | - | - | - | 4460000 | - | - | - | - | - | - | - | - | - | - | - | - | - | 19600 | 4500000 | - | 13200 | 0 | - | - | - | 4580 | - | - | - | - | - | - | - | - | - | - | - | - | - | 42.1 | 4640 | - | 11.3 | 0 | - | - | - | 7.54 | - | - | - | - | - | - | - | - | - | - | - | - | - | 0.0685 | 7.64 | - | 0.0343 | 0 | - | - | - | 14.8 | - | - | - | - | - | - | - | - | - | - | - | - | - | 0.00381 | 14.8 | - | 0.00266 | 0 | - | - | - | 22.3 | - | - | - | - | - | - | - | - | - | - | - | - | - | 0.0723 | 22.5 | - | 0.037 | 0 | - | - | - | 914 | - | - | - | - | - | - | - | - | - | - | - | - | - | 4.61 | 921 | - | 2.57 | 0 | - | - | - | 57.1 | - | - | - | - | - | - | - | - | - | - | - | - | - | 0.0482 | 57.2 | - | 0.0337 | 0 | - | - | - | 971 | - | - | - | - | - | - | - | - | - | - | - | - | - | 4.65 | 979 | - | 2.6 | 0 | - | - | - | 0.155 | - | - | - | - | - | - | - | - | - | - | - | - | - | 0 | 0.155 | - | 0 | 0 | - | - | - | 0 | - | - | - | - | - | - | - | - | - | - | - | - | - | 0 | 0 | - | 0 | 0 | - | - | - | 0 | - | - | - | - | - | - | - | - | - | - | - | - | - | 0 | 0 | - | 0 | 0 | - | - | - | 0.395 | - | - | - | - | - | - | - | - | - | - | - | - | - | 0.000231 | 0.396 | - | 9.16e-05 | 0 | - | - | - | 34.8 | - | - | - | - | - | - | - | - | - | - | - | - | - | 0.00154 | 34.8 | - | 0.000132 | 0 | - | - | - | 5.39 | - | - | - | - | - | - | - | - | - | - | - | - | - | 1.7 | 7.26 | - | 0.164 | 0 | - | - | - | 0.00968 | - | - | - | - | - | - | - | - | - | - | - | - | - | 5.77e-05 | 0.00974 | - | 4.24e-06 | 0 | - | - | - | 0 | - | - | - | - | - | - | - | - | - | - | - | - | - | 0 | 0 | - | 0 | 0 | - | - | - | 0 | - | - | - | - | - | - | - | - | - | - | - | - | - | 0 | 0 | - | 0 | 0 | - | - | - | 0 | - | - | - | - | - | - | - | - | - | - | - | - | - | 0 | 0 | - | 0 | 0 | - | - | - | 0 | - | - | - | - | - | - | - | - | - | - | - | - | - | 0 | 0 | - | 0 | 0
6410 | INIES_DBL220170317_174335 | Blocs autonomes d’éclairage d’habitation (B.A.E.H) - DONNEE ENVIRONNEMENTALE PAR DEFAUT | 1.1 | En ligne | Non vérifiée | MDEGD |  |  |  | MINISTERE DE L’ENVIRONNEMENT, DE L’ENERGIE ET DE LA MER - MINISTERE DU LOGEMENT ET DE L'HABITAT DURABLE | 2017-03-17 17:44 | 2017-03-17 17:44 | 2016-11-20 |  | Individuelle | Équipements électriques, électroniques et de génie climatique | Sécurité du bâtiment | Système d’éclairage de sécurité | Evacuation | Blocs autonomes d’éclairage d’habitation (B.A.E.H) |  |  |  | 10 | 1 | unité | Faciliter l'évacuation du public vers l'extérieur en assurant un éclairage de 45 à 250 lumen pendant 1 heure, en cas de disparition de l'alimentation électrique. Cette fonction est assurée pendant une durée de vie de référence de 10 ans. | [22 empty] | UploadedFiles/Blocs_autonomes_d_eclairage_d_habitation_Evacuation_Documentation MDEGD.pdf // UploadedFiles/Avertissement_a_lire_avant_utilisation_de_la_donnee_par_defaut.pdf // UploadedFiles/Avertissement_a_lire_avant_utilisation_de_la_donnee_par_defaut.pdf // | NF EN 15804 + NF EN 15804/CN | 2018-06-04 14:00 | [5 empty] | BtoC | [10 empty] | - | - | - | 30.3 | - | - | - | - | - | - | - | - | - | - | - | - | - | 0.289 | 30.7 | - | 0.175 | 0 | - | - | - | 2.63e-06 | - | - | - | - | - | - | - | - | - | - | - | - | - | 6.81e-08 | 2.75e-06 | - | 4.98e-08 | 0 | - | - | - | 0.0493 | - | - | - | - | - | - | - | - | - | - | - | - | - | 0.00135 | 0.0516 | - | 0.000985 | 0 | - | - | - | 0.0121 | - | - | - | - | - | - | - | - | - | - | - | - | - | 0.00156 | 0.014 | - | 0.000342 | 0 | - | - | - | 0.0046 | - | - | - | - | - | - | - | - | - | - | - | - | - | 6.38e-05 | 0.00473 | - | 6.76e-05 | 0 | - | - | - | 0.00681 | - | - | - | - | - | - | - | - | - | - | - | - | - | 1.17e-08 | 0.00681 | - | 5.64e-09 | 0 | - | - | - | 285 | - | - | - | - | - | - | - | - | - | - | - | - | - | 2.59 | 290 | - | 1.96 | 0 | - | - | - | 4460000 | - | - | - | - | - | - | - | - | - | - | - | - | - | 19600 | 4500000 | - | 13200 | 0 | - | - | - | 4580 | - | - | - | - | - | - | - | - | - | - | - | - | - | 42.1 | 4640 | - | 11.3 | 0 | - | - | - | 7.54 | - | - | - | - | - | - | - | - | - | - | - | - | - | 0.0685 | 7.64 | - | 0.0343 | 0 | - | - | - | 14.8 | - | - | - | - | - | - | - | - | - | - | - | - | - | 0.00381 | 14.8 | - | 0.00266 | 0 | - | - | - | 22.3 | - | - | - | - | - | - | - | - | - | - | - | - | - | 0.0723 | 22.5 | - | 0.037 | 0 | - | - | - | 914 | - | - | - | - | - | - | - | - | - | - | - | - | - | 4.61 | 921 | - | 2.57 | 0 | - | - | - | 57.1 | - | - | - | - | - | - | - | - | - | - | - | - | - | 0.0482 | 57.2 | - | 0.0337 | 0 | - | - | - | 971 | - | - | - | - | - | - | - | - | - | - | - | - | - | 4.65 | 979 | - | 2.6 | 0 | - | - | - | 0.155 | - | - | - | - | - | - | - | - | - | - | - | - | - | 0 | 0.155 | - | 0 | 0 | - | - | - | 0 | - | - | - | - | - | - | - | - | - | - | - | - | - | 0 | 0 | - | 0 | 0 | - | - | - | 0 | - | - | - | - | - | - | - | - | - | - | - | - | - | 0 | 0 | - | 0 | 0 | - | - | - | 0.395 | - | - | - | - | - | - | - | - | - | - | - | - | - | 0.000231 | 0.396 | - | 9.16e-05 | 0 | - | - | - | 34.8 | - | - | - | - | - | - | - | - | - | - | - | - | - | 0.00154 | 34.8 | - | 0.000132 | 0 | - | - | - | 5.39 | - | - | - | - | - | - | - | - | - | - | - | - | - | 1.7 | 7.26 | - | 0.164 | 0 | - | - | - | 0.00968 | - | - | - | - | - | - | - | - | - | - | - | - | - | 5.77e-05 | 0.00974 | - | 4.24e-06 | 0 | - | - | - | 0 | - | - | - | - | - | - | - | - | - | - | - | - | - | 0 | 0 | - | 0 | 0 | - | - | - | 0 | - | - | - | - | - | - | - | - | - | - | - | - | - | 0 | 0 | - | 0 | 0 | - | - | - | 0 | - | - | - | - | - | - | - | - | - | - | - | - | - | 0 | 0 | - | 0 | 0 | - | - | - | 0 | - | - | - | - | - | - | - | - | - | - | - | - | - | 0 | 0 | - | 0 | 0
6411 | INIES_DBLO20170317_174336 | Blocs autonomes d’éclairage de sécurité (B.A.E.S) - DONNEE ENVIRONNEMENTALE PAR DEFAUT | 1.1 | En ligne | Non vérifiée | MDEGD |  |  |  | MINISTERE DE L’ENVIRONNEMENT, DE L’ENERGIE ET DE LA MER - MINISTERE DU LOGEMENT ET DE L'HABITAT DURABLE | 2017-03-17 17:44 | 2017-03-17 17:44 | 2016-11-21 |  | Individuelle | Équipements électriques, électroniques et de génie climatique | Sécurité du bâtiment | Système d’éclairage de sécurité | Ambiance | Blocs autonomes d’éclairage de sécurité (B.A.E.S) |  |  |  | 10 | 1 | unité | Eviter la panique en assurant un éclairage de 45 à 400 lumen pendant 1h en cas de disparition de l'alimentation électrique. Cette fonction est assurée pendant 10 ans. | [22 empty] | UploadedFiles/Blocs_autonomes_d_eclairage_de_securite_Ambiance_Documentation MDEGD.pdf // UploadedFiles/Avertissement_a_lire_avant_utilisation_de_la_donnee_par_defaut.pdf // UploadedFiles/Avertissement_a_lire_avant_utilisation_de_la_donnee_par_defaut.pdf // | NF EN 15804 + NF EN 15804/CN | 2017-03-17 17:44 | [5 empty] | BtoC | [10 empty] | - | - | - | 26.6 | - | - | - | - | - | - | - | - | - | - | - | - | - | 0.283 | 27 | - | 0.0839 | 0 | - | - | - | 2.54e-06 | - | - | - | - | - | - | - | - | - | - | - | - | - | 7.36e-08 | 2.67e-06 | - | 5.45e-08 | 0 | - | - | - | 0.0442 | - | - | - | - | - | - | - | - | - | - | - | - | - | 0.00127 | 0.046 | - | 0.000552 | 0 | - | - | - | 0.0162 | - | - | - | - | - | - | - | - | - | - | - | - | - | 0.00146 | 0.0179 | - | 0.000287 | 0 | - | - | - | 0.00353 | - | - | - | - | - | - | - | - | - | - | - | - | - | 9.52e-05 | 0.0037 | - | 6.91e-05 | 0 | - | - | - | 0.00323 | - | - | - | - | - | - | - | - | - | - | - | - | - | 5.64e-09 | 0.00323 | - | 1.3e-09 | 0 | - | - | - | 118 | - | - | - | - | - | - | - | - | - | - | - | - | - | 1.25 | 119 | - | 0.441 | 0 | - | - | - | 4880000 | - | - | - | - | - | - | - | - | - | - | - | - | - | 21400 | 4920000 | - | 14400 | 0 | - | - | - | 4400 | - | - | - | - | - | - | - | - | - | - | - | - | - | 39.7 | 4450 | - | 8.21 | 0 | - | - | - | 7.98 | - | - | - | - | - | - | - | - | - | - | - | - | - | 0.0692 | 8.08 | - | 0.0385 | 0 | - | - | - | 2.65 | - | - | - | - | - | - | - | - | - | - | - | - | - | 0.00416 | 2.66 | - | 0.00291 | 0 | - | - | - | 10.6 | - | - | - | - | - | - | - | - | - | - | - | - | - | 0.0734 | 10.7 | - | 0.0414 | 0 | - | - | - | 970 | - | - | - | - | - | - | - | - | - | - | - | - | - | 4.48 | 976 | - | 1.28 | 0 | - | - | - | 44.6 | - | - | - | - | - | - | - | - | - | - | - | - | - | 0.0527 | 44.7 | - | 0.0368 | 0 | - | - | - | 1010 | - | - | - | - | - | - | - | - | - | - | - | - | - | 4.53 | 1020 | - | 1.31 | 0 | - | - | - | 0.139 | - | - | - | - | - | - | - | - | - | - | - | - | - | 0 | 0.139 | - | 0 | 0 | - | - | - | 0 | - | - | - | - | - | - | - | - | - | - | - | - | - | 0 | 0 | - | 0 | 0 | - | - | - | 0 | - | - | - | - | - | - | - | - | - | - | - | - | - | 0 | 0 | - | 0 | 0 | - | - | - | 0.486 | - | - | - | - | - | - | - | - | - | - | - | - | - | 0.000232 | 0.486 | - | 0.000102 | 0 | - | - | - | 35.2 | - | - | - | - | - | - | - | - | - | - | - | - | - | 0.00146 | 35.2 | - | 0.00017 | 0 | - | - | - | 2.51 | - | - | - | - | - | - | - | - | - | - | - | - | - | 0.819 | 3.49 | - | 0.165 | 0 | - | - | - | 0.00322 | - | - | - | - | - | - | - | - | - | - | - | - | - | 2.79e-05 | 0.00325 | - | 1.46e-06 | 0 | - | - | - | 0 | - | - | - | - | - | - | - | - | - | - | - | - | - | 0 | 0 | - | 0 | 0 | - | - | - | 0 | - | - | - | - | - | - | - | - | - | - | - | - | - | 0 | 0 | - | 0 | 0 | - | - | - | 0 | - | - | - | - | - | - | - | - | - | - | - | - | - | 0 | 0 | - | 0 | 0 | - | - | - | 0 | - | - | - | - | - | - | - | - | - | - | - | - | - | 0 | 0 | - | 0 | 0
6412 | INIES_DBL220170317_174336 | Blocs autonomes d’éclairage de sécurité (B.A.E.S) - DONNEE ENVIRONNEMENTALE PAR DEFAUT | 1.1 | En ligne | Non vérifiée | MDEGD |  |  |  | MINISTERE DE L’ENVIRONNEMENT, DE L’ENERGIE ET DE LA MER - MINISTERE DU LOGEMENT ET DE L'HABITAT DURABLE | 2017-03-17 17:44 | 2017-03-17 17:44 | 2016-11-20 |  | Individuelle | Équipements électriques, électroniques et de génie climatique | Sécurité du bâtiment | Système d’éclairage de sécurité | Evacuation | Blocs autonomes d’éclairage de sécurité (B.A.E.S) |  |  |  | 10 | 1 | unité | Faciliter l'évacuation du public vers l'extérieur en assurant un éclairage de 45 à 400 lumen pendant 1 heure, en cas de disparition de l'alimentation électrique. Cette fonction est assurée pendant une durée de vie de référence de 10 ans. | [22 empty] | UploadedFiles/Blocs_autonomes_d_eclairage_de_securite_Evacuation_Documentation MDEGD.pdf // UploadedFiles/Avertissement_a_lire_avant_utilisation_de_la_donnee_par_defaut.pdf // UploadedFiles/Avertissement_a_lire_avant_utilisation_de_la_donnee_par_defaut.pdf // | NF EN 15804 + NF EN 15804/CN | 2018-06-04 14:00 | [5 empty] | BtoC | [10 empty] | - | - | - | 26.6 | - | - | - | - | - | - | - | - | - | - | - | - | - | 0.283 | 27 | - | 0.0839 | 0 | - | - | - | 2.54e-06 | - | - | - | - | - | - | - | - | - | - | - | - | - | 7.36e-08 | 2.67e-06 | - | 5.45e-08 | 0 | - | - | - | 0.0442 | - | - | - | - | - | - | - | - | - | - | - | - | - | 0.00127 | 0.046 | - | 0.000552 | 0 | - | - | - | 0.0162 | - | - | - | - | - | - | - | - | - | - | - | - | - | 0.00146 | 0.0179 | - | 0.000287 | 0 | - | - | - | 0.00353 | - | - | - | - | - | - | - | - | - | - | - | - | - | 9.52e-05 | 0.0037 | - | 6.91e-05 | 0 | - | - | - | 0.00323 | - | - | - | - | - | - | - | - | - | - | - | - | - | 5.64e-09 | 0.00323 | - | 1.3e-09 | 0 | - | - | - | 118 | - | - | - | - | - | - | - | - | - | - | - | - | - | 1.25 | 119 | - | 0.441 | 0 | - | - | - | 4880000 | - | - | - | - | - | - | - | - | - | - | - | - | - | 21400 | 4920000 | - | 14400 | 0 | - | - | - | 4400 | - | - | - | - | - | - | - | - | - | - | - | - | - | 39.7 | 4450 | - | 8.21 | 0 | - | - | - | 7.98 | - | - | - | - | - | - | - | - | - | - | - | - | - | 0.0692 | 8.08 | - | 0.0385 | 0 | - | - | - | 2.65 | - | - | - | - | - | - | - | - | - | - | - | - | - | 0.00416 | 2.66 | - | 0.00291 | 0 | - | - | - | 10.6 | - | - | - | - | - | - | - | - | - | - | - | - | - | 0.0734 | 10.7 | - | 0.0414 | 0 | - | - | - | 970 | - | - | - | - | - | - | - | - | - | - | - | - | - | 4.48 | 976 | - | 1.28 | 0 | - | - | - | 44.6 | - | - | - | - | - | - | - | - | - | - | - | - | - | 0.0527 | 44.7 | - | 0.0368 | 0 | - | - | - | 1010 | - | - | - | - | - | - | - | - | - | - | - | - | - | 4.53 | 1020 | - | 1.31 | 0 | - | - | - | 0.139 | - | - | - | - | - | - | - | - | - | - | - | - | - | 0 | 0.139 | - | 0 | 0 | - | - | - | 0 | - | - | - | - | - | - | - | - | - | - | - | - | - | 0 | 0 | - | 0 | 0 | - | - | - | 0 | - | - | - | - | - | - | - | - | - | - | - | - | - | 0 | 0 | - | 0 | 0 | - | - | - | 0.486 | - | - | - | - | - | - | - | - | - | - | - | - | - | 0.000232 | 0.486 | - | 0.000102 | 0 | - | - | - | 35.2 | - | - | - | - | - | - | - | - | - | - | - | - | - | 0.00146 | 35.2 | - | 0.00017 | 0 | - | - | - | 2.51 | - | - | - | - | - | - | - | - | - | - | - | - | - | 0.819 | 3.49 | - | 0.165 | 0 | - | - | - | 0.00322 | - | - | - | - | - | - | - | - | - | - | - | - | - | 2.79e-05 | 0.00325 | - | 1.46e-06 | 0 | - | - | - | 0 | - | - | - | - | - | - | - | - | - | - | - | - | - | 0 | 0 | - | 0 | 0 | - | - | - | 0 | - | - | - | - | - | - | - | - | - | - | - | - | - | 0 | 0 | - | 0 | 0 | - | - | - | 0 | - | - | - | - | - | - | - | - | - | - | - | - | - | 0 | 0 | - | 0 | 0 | - | - | - | 0 | - | - | - | - | - | - | - | - | - | - | - | - | - | 0 | 0 | - | 0 | 0
6413 | INIES_DBOÎ20170317_174337 | Boîtes d'appareillages pour cloison en maçonnerie - DONNEE ENVIRONNEMENTALE PAR DEFAUT | 1.1 | En ligne | Non vérifiée | MDEGD |  |  |  | MINISTERE DE L’ENVIRONNEMENT, DE L’ENERGIE ET DE LA MER - MINISTERE DU LOGEMENT ET DE L'HABITAT DURABLE | 2017-03-17 17:44 | 2017-03-17 17:44 | 2016-11-23 |  | Individuelle | Équipements électriques, électroniques et de génie climatique | Appareillage d’installation pour les réseaux d’énergie électrique et de communication (= 63 Ampères) | Appareillage mural | Boîtes d'appareillage | Pour maçonnerie |  |  |  | 20 | 1 | unité | Pemettre le montage d’appareillage électrique domestique ou analogue à vis ou à griffe dans une cloison en maçonnerie (Produit conforme à la norme EN 60670-1) pour une durée d’utilisation de 20 ans, | [22 empty] | UploadedFiles/Boites appareillages pour cloison en maconnerie_DocumentationMDEGD.pdf // UploadedFiles/Avertissement_a_lire_avant_utilisation_de_la_donnee_par_defaut.pdf // | NF EN 15804 + NF EN 15804/CN | 2017-03-17 17:44 | [5 empty] | BtoC | [10 empty] | - | - | - | 0.388 | - | - | - | - | - | - | - | - | - | - | - | - | - | 0.00368 | 0.396 | - | 0.00394 | 0 | - | - | - | 3.64e-08 | - | - | - | - | - | - | - | - | - | - | - | - | - | 6.98e-12 | 3.92e-08 | - | 2.78e-09 | 0 | - | - | - | 0.00178 | - | - | - | - | - | - | - | - | - | - | - | - | - | 2.17e-05 | 0.00182 | - | 1.59e-05 | 0 | - | - | - | 4.18e-05 | - | - | - | - | - | - | - | - | - | - | - | - | - | 6.84e-09 | 4.19e-05 | - | 6.54e-08 | 0 | - | - | - | 0.000181 | - | - | - | - | - | - | - | - | - | - | - | - | - | 8.2e-07 | 0.000185 | - | 3.4e-06 | 0 | - | - | - | - | - | - | - | - | - | - | - | - | - | - | - | - | - | - | - | - | - | - | - | - | - | - | - | - | - | - | - | - | - | - | - | - | - | - | - | - | - | - | - | - | - | - | - | 73600 | - | - | - | - | - | - | - | - | - | - | - | - | - | 1020 | 75400 | - | 740 | 0 | - | - | - | 0.164 | - | - | - | - | - | - | - | - | - | - | - | - | - | 0.00157 | 0.166 | - | 0.000548 | 0 | - | - | - | 0.282 | - | - | - | - | - | - | - | - | - | - | - | - | - | 0.00176 | 0.286 | - | 0.00169 | 0 | - | - | - | 0.0249 | - | - | - | - | - | - | - | - | - | - | - | - | - | 0.000155 | 0.0252 | - | 0.000149 | 0 | - | - | - | 0.307 | - | - | - | - | - | - | - | - | - | - | - | - | - | 0.00192 | 0.311 | - | 0.00184 | 0 | - | - | - | 7.68 | - | - | - | - | - | - | - | - | - | - | - | - | - | 0.0479 | 7.77 | - | 0.0459 | 0 | - | - | - | 0.315 | - | - | - | - | - | - | - | - | - | - | - | - | - | 0.00197 | 0.319 | - | 0.00188 | 0 | - | - | - | 7.99 | - | - | - | - | - | - | - | - | - | - | - | - | - | 0.0499 | 8.09 | - | 0.0478 | 0 | - | - | - | - | - | - | - | - | - | - | - | - | - | - | - | - | - | - | - | - | - | - | - | - | - | - | - | - | - | - | - | - | - | - | - | - | - | - | - | - | - | - | - | - | - | - | - | - | - | - | - | - | - | - | - | - | - | - | - | - | - | - | - | - | - | - | - | - | - | 0.00191 | - | - | - | - | - | - | - | - | - | - | - | - | - | 3.82e-07 | 0.00191 | - | 4.72e-06 | 0 | - | - | - | 0.00342 | - | - | - | - | - | - | - | - | - | - | - | - | - | 4.56e-09 | 0.00342 | - | 1.46e-06 | 0 | - | - | - | - | - | - | - | - | - | - | - | - | - | - | - | - | - | - | - | - | - | - | - | - | - | - | - | - | - | - | - | - | - | - | - | - | - | - | - | - | - | - | - | - | - | - | - | - | - | - | - | - | - | - | - | - | - | - | - | - | - | - | - | - | - | - | - | - | - | - | - | - | - | - | - | - | - | - | - | - | - | - | - | - | - | - | - | - | - | - | - | - | - | - | - | - | - | - | - | - | - | - | - | - | - | - | - | - | - | - | - | - | - | - | - | - | - | - | - | - | - | - | - | - | - | - | - | - | - | - | - | -
6414 | INIES_DBO220170317_174337 | Boîtes d'appareillages pour cloison sèche - DONNEE ENVIRONNEMENTALE PAR DEFAUT | 1.1 | En ligne | Non vérifiée | MDEGD |  |  |  | MINISTERE DE L’ENVIRONNEMENT, DE L’ENERGIE ET DE LA MER - MINISTERE DU LOGEMENT ET DE L'HABITAT DURABLE | 2017-03-17 17:44 | 2017-03-17 17:44 | 2016-11-23 |  | Individuelle | Équipements électriques, électroniques et de génie climatique | Appareillage d’installation pour les réseaux d’énergie électrique et de communication (= 63 Ampères) | Appareillage mural | Boîtes d'appareillage | Pour cloison sèche |  |  |  | 20 | 1 | unité | Permettre le montage d’appareillage électrique domestique ou analogue à vis ou à griffe dans une cloison sèche (Produit conforme à la norme EN 60670-1) pour une durée d’utilisation de 20 ans, | [22 empty] | UploadedFiles/Boites appareillages pour cloison seche_DocumentationMDEGD.pdf // UploadedFiles/Avertissement_a_lire_avant_utilisation_de_la_donnee_par_defaut.pdf // | NF EN 15804 + NF EN 15804/CN | 2018-06-04 14:00 | [5 empty] | BtoC | [10 empty] | - | - | - | 0.385 | - | - | - | - | - | - | - | - | - | - | - | - | - | 0.00538 | 0.398 | - | 0.00675 | 0 | - | - | - | 5.21e-08 | - | - | - | - | - | - | - | - | - | - | - | - | - | 1.02e-11 | 5.69e-08 | - | 4.77e-09 | 0 | - | - | - | 0.00183 | - | - | - | - | - | - | - | - | - | - | - | - | - | 3.19e-05 | 0.00189 | - | 2.7e-05 | 0 | - | - | - | 6.28e-05 | - | - | - | - | - | - | - | - | - | - | - | - | - | 1e-08 | 6.29e-05 | - | 1.12e-07 | 0 | - | - | - | 0.000232 | - | - | - | - | - | - | - | - | - | - | - | - | - | 1.2e-06 | 0.000239 | - | 5.84e-06 | 0 | - | - | - | - | - | - | - | - | - | - | - | - | - | - | - | - | - | - | - | - | - | - | - | - | - | - | - | - | - | - | - | - | - | - | - | - | - | - | - | - | - | - | - | - | - | - | - | 72900 | - | - | - | - | - | - | - | - | - | - | - | - | - | 1490 | 75700 | - | 1260 | 0 | - | - | - | 0.173 | - | - | - | - | - | - | - | - | - | - | - | - | - | 0.00172 | 0.176 | - | 0.00094 | 0 | - | - | - | 0.308 | - | - | - | - | - | - | - | - | - | - | - | - | - | 0.00258 | 0.313 | - | 0.0029 | 0 | - | - | - | 0.0271 | - | - | - | - | - | - | - | - | - | - | - | - | - | 0.000228 | 0.0276 | - | 0.000256 | 0 | - | - | - | 0.335 | - | - | - | - | - | - | - | - | - | - | - | - | - | 0.00281 | 0.341 | - | 0.00316 | 0 | - | - | - | 8.37 | - | - | - | - | - | - | - | - | - | - | - | - | - | 0.0703 | 8.52 | - | 0.0789 | 0 | - | - | - | 0.344 | - | - | - | - | - | - | - | - | - | - | - | - | - | 0.00289 | 0.35 | - | 0.00324 | 0 | - | - | - | 8.71 | - | - | - | - | - | - | - | - | - | - | - | - | - | 0.0732 | 8.87 | - | 0.0821 | 0 | - | - | - | - | - | - | - | - | - | - | - | - | - | - | - | - | - | - | - | - | - | - | - | - | - | - | - | - | - | - | - | - | - | - | - | - | - | - | - | - | - | - | - | - | - | - | - | - | - | - | - | - | - | - | - | - | - | - | - | - | - | - | - | - | - | - | - | - | - | 0.00288 | - | - | - | - | - | - | - | - | - | - | - | - | - | 5.61e-07 | 0.00289 | - | 8.1e-06 | 0 | - | - | - | 0.00397 | - | - | - | - | - | - | - | - | - | - | - | - | - | 1.37e-06 | 0.00397 | - | 2.51e-06 | 0 | - | - | - | - | - | - | - | - | - | - | - | - | - | - | - | - | - | - | - | - | - | - | - | - | - | - | - | - | - | - | - | - | - | - | - | - | - | - | - | - | - | - | - | - | - | - | - | - | - | - | - | - | - | - | - | - | - | - | - | - | - | - | - | - | - | - | - | - | - | - | - | - | - | - | - | - | - | - | - | - | - | - | - | - | - | - | - | - | - | - | - | - | - | - | - | - | - | - | - | - | - | - | - | - | - | - | - | - | - | - | - | - | - | - | - | - | - | - | - | - | - | - | - | - | - | - | - | - | - | - | - | -
6415 | INIES_DCEN20170317_174337 | Centrales d’alarme - DONNEE ENVIRONNEMENTALE PAR DEFAUT | 1.1 | En ligne | Non vérifiée | MDEGD |  |  |  | MINISTERE DE L’ENVIRONNEMENT, DE L’ENERGIE ET DE LA MER - MINISTERE DU LOGEMENT ET DE L'HABITAT DURABLE | 2017-03-17 17:44 | 2017-03-17 17:44 | 2016-11-20 |  | Individuelle | Équipements électriques, électroniques et de génie climatique | Sécurité des personnes et contrôle d’accès | Détection et contrôle d’accès | Système de détection contre l’intrusion | Centrales d’alarme |  |  |  | 10 | 1 | unité | Gérer les périphériques du système,et lors d'une intrusion, déclencher la sirène interne ainsi que les sirènes déportées pendant 10 ans. | [22 empty] | UploadedFiles/Centrales_d_alarme_Documentation MDEGD.pdf // UploadedFiles/Avertissement_a_lire_avant_utilisation_de_la_donnee_par_defaut.pdf // | NF EN 15804 + NF EN 15804/CN | 2017-03-17 17:44 | [5 empty] | BtoC | [10 empty] | - | - | - | 54 | - | - | - | - | - | - | - | - | - | - | - | - | - | 0.138 | 54.3 | - | 0.167 | 0 | - | - | - | 6.75e-06 | - | - | - | - | - | - | - | - | - | - | - | - | - | 2.61e-10 | 6.75e-06 | - | 3.17e-10 | 0 | - | - | - | 0.414 | - | - | - | - | - | - | - | - | - | - | - | - | - | 8.14e-07 | 0.415 | - | 0.000986 | 0 | - | - | - | 0.00281 | - | - | - | - | - | - | - | - | - | - | - | - | - | 2.56e-07 | 0.00281 | - | 3.1e-07 | 0 | - | - | - | 0.0217 | - | - | - | - | - | - | - | - | - | - | - | - | - | 3.07e-05 | 0.0218 | - | 3.72e-05 | 0 | - | - | - | - | - | - | - | - | - | - | - | - | - | - | - | - | - | - | - | - | - | - | - | - | - | - | - | - | - | - | - | - | - | - | - | - | - | - | - | - | - | - | - | - | - | - | - | 15800000 | - | - | - | - | - | - | - | - | - | - | - | - | - | 38100 | 15900000 | - | 46100 | 0 | - | - | - | 15.4 | - | - | - | - | - | - | - | - | - | - | - | - | - | 0.0589 | 15.5 | - | 0.0714 | 0 | - | - | - | 32 | - | - | - | - | - | - | - | - | - | - | - | - | - | 0.066 | 32.1 | - | 0.08 | 0 | - | - | - | 2.82 | - | - | - | - | - | - | - | - | - | - | - | - | - | 0.00583 | 2.84 | - | 0.00706 | 0 | - | - | - | 34.8 | - | - | - | - | - | - | - | - | - | - | - | - | - | 0.0719 | 35 | - | 0.0871 | 0 | - | - | - | 870 | - | - | - | - | - | - | - | - | - | - | - | - | - | 1.8 | 874 | - | 2.18 | 0 | - | - | - | 35.8 | - | - | - | - | - | - | - | - | - | - | - | - | - | 0.0738 | 35.9 | - | 0.0894 | 0 | - | - | - | 906 | - | - | - | - | - | - | - | - | - | - | - | - | - | 1.87 | 910 | - | 2.27 | 0 | - | - | - | - | - | - | - | - | - | - | - | - | - | - | - | - | - | - | - | - | - | - | - | - | - | - | - | - | - | - | - | - | - | - | - | - | - | - | - | - | - | - | - | - | - | - | - | - | - | - | - | - | - | - | - | - | - | - | - | - | - | - | - | - | - | - | - | - | - | 0.202 | - | - | - | - | - | - | - | - | - | - | - | - | - | 1.43e-05 | 0.202 | - | 1.73e-05 | 0 | - | - | - | 1.02 | - | - | - | - | - | - | - | - | - | - | - | - | - | 1.71e-07 | 1.02 | - | 2.07e-07 | 0 | - | - | - | - | - | - | - | - | - | - | - | - | - | - | - | - | - | - | - | - | - | - | - | - | - | - | - | - | - | - | - | - | - | - | - | - | - | - | - | - | - | - | - | - | - | - | - | - | - | - | - | - | - | - | - | - | - | - | - | - | - | - | - | - | - | - | - | - | - | - | - | - | - | - | - | - | - | - | - | - | - | - | - | - | - | - | - | - | - | - | - | - | - | - | - | - | - | - | - | - | - | - | - | - | - | - | - | - | - | - | - | - | - | - | - | - | - | - | - | - | - | - | - | - | - | - | - | - | - | - | - | -
6416 | INIES_DCHE20170317_174338 | Chemins de câble dalle - DONNEE ENVIRONNEMENTALE PAR DEFAUT | 1.1 | En ligne | Non vérifiée | MDEGD |  |  |  | MINISTERE DE L’ENVIRONNEMENT, DE L’ENERGIE ET DE LA MER - MINISTERE DU LOGEMENT ET DE L'HABITAT DURABLE | 2017-03-17 17:44 | 2017-03-17 17:44 | 2016-12-01 |  | Individuelle | Équipements électriques, électroniques et de génie climatique | Appareillage d’installation pour les réseaux d’énergie électrique et de communication (= 63 Ampères) | Solutions de cheminement des câbles | Systèmes de chemins de câbles et d’échelles à câbles | Chemins de câble dalle |  |  |  | 20 | 1 | m | Supporter le câblage sur 1 mètre pendant une durée d’usage de 20 ans. | [22 empty] | UploadedFiles/Chemins_de_cable_dalle_Documentation MDEGD.pdf // UploadedFiles/Avertissement_a_lire_avant_utilisation_de_la_donnee_par_defaut.pdf // | NF EN 15804 + NF EN 15804/CN | 2017-03-17 17:44 | [5 empty] | BtoC | [10 empty] | - | - | - | 15.1 | - | - | - | - | - | - | - | - | - | - | - | - | - | 0.533 | 15.9 | - | 0.286 | 0 | - | - | - | 1.48e-06 | - | - | - | - | - | - | - | - | - | - | - | - | - | 1.36e-08 | 1.49e-06 | - | 1.11e-09 | 0 | - | - | - | 0.0173 | - | - | - | - | - | - | - | - | - | - | - | - | - | 0.00203 | 0.0232 | - | 0.00387 | 0 | - | - | - | 0.00554 | - | - | - | - | - | - | - | - | - | - | - | - | - | 0.00231 | 0.00847 | - | 0.000623 | 0 | - | - | - | 0.00299 | - | - | - | - | - | - | - | - | - | - | - | - | - | 1.36e-08 | 0.0032 | - | 0.000209 | 0 | - | - | - | 0.0478 | - | - | - | - | - | - | - | - | - | - | - | - | - | 3.43e-08 | 0.0478 | - | 1.16e-08 | 0 | - | - | - | 261 | - | - | - | - | - | - | - | - | - | - | - | - | - | 7.6 | 272 | - | 3.88 | 0 | - | - | - | 2070 | - | - | - | - | - | - | - | - | - | - | - | - | - | 60.1 | 2170 | - | 44.1 | 0 | - | - | - | 4200 | - | - | - | - | - | - | - | - | - | - | - | - | - | 63.2 | 4290 | - | 25.1 | 0 | - | - | - | 8.19 | - | - | - | - | - | - | - | - | - | - | - | - | - | 0.146 | 8.35 | - | 0.0126 | 0 | - | - | - | 15.1 | - | - | - | - | - | - | - | - | - | - | - | - | - | 0 | 15.1 | - | 0 | 0 | - | - | - | 23.3 | - | - | - | - | - | - | - | - | - | - | - | - | - | 0.146 | 23.4 | - | 0.0126 | 0 | - | - | - | 436 | - | - | - | - | - | - | - | - | - | - | - | - | - | 8.08 | 448 | - | 3.92 | 0 | - | - | - | 71.7 | - | - | - | - | - | - | - | - | - | - | - | - | - | 0 | 71.7 | - | 0 | 0 | - | - | - | 508 | - | - | - | - | - | - | - | - | - | - | - | - | - | 8.08 | 520 | - | 3.92 | 0 | - | - | - | 0.215 | - | - | - | - | - | - | - | - | - | - | - | - | - | 0 | 0.215 | - | 0 | 0 | - | - | - | 0 | - | - | - | - | - | - | - | - | - | - | - | - | - | 0 | 0 | - | 0 | 0 | - | - | - | 0 | - | - | - | - | - | - | - | - | - | - | - | - | - | 0 | 0 | - | 0 | 0 | - | - | - | 0.885 | - | - | - | - | - | - | - | - | - | - | - | - | - | 0.000469 | 0.885 | - | 4.42e-05 | 0 | - | - | - | 0.796 | - | - | - | - | - | - | - | - | - | - | - | - | - | 0.00236 | 0.799 | - | 0.00015 | 0 | - | - | - | 3.71 | - | - | - | - | - | - | - | - | - | - | - | - | - | 4.96 | 9.13 | - | 0.463 | 0 | - | - | - | 0.0709 | - | - | - | - | - | - | - | - | - | - | - | - | - | 0.00017 | 0.0711 | - | 1.39e-05 | 0 | - | - | - | 0 | - | - | - | - | - | - | - | - | - | - | - | - | - | 0 | 0 | - | 0 | 0 | - | - | - | 0 | - | - | - | - | - | - | - | - | - | - | - | - | - | 0 | 0 | - | 0 | 0 | - | - | - | 0 | - | - | - | - | - | - | - | - | - | - | - | - | - | 0 | 0 | - | 0 | 0 | - | - | - | 0 | - | - | - | - | - | - | - | - | - | - | - | - | - | 0 | 0 | - | 0 | 0
6417 | INIES_DCOF20170317_174338 | Coffret électrique - DONNEE ENVIRONNEMENTALE PAR DEFAUT | 1.1 | En ligne | Non vérifiée | MDEGD |  |  |  | MINISTERE DE L’ENVIRONNEMENT, DE L’ENERGIE ET DE LA MER - MINISTERE DU LOGEMENT ET DE L'HABITAT DURABLE | 2017-03-17 17:44 | 2017-03-17 17:44 | 2016-11-04 |  | Individuelle | Équipements électriques, électroniques et de génie climatique | Appareillage d’installation pour les réseaux d’énergie électrique et de communication (= 63 Ampères) | Enveloppes | Coffrets |  |  |  |  | 20 | 1 | unité | Protéger les personnes contre le contact direct des éléments actifs sous tension et assurer le regroupement de matériel de contrôle par un coffret électrique pendant une durée de vie typique de 20 ans | [22 empty] | UploadedFiles/Coffret_electrique_Documentation MDEGD.pdf // UploadedFiles/Avertissement_a_lire_avant_utilisation_de_la_donnee_par_defaut.pdf // | NF EN 15804 + NF EN 15804/CN | 2017-03-17 17:44 | [5 empty] | BtoC | [10 empty] | - | - | - | 36.1 | - | - | - | - | - | - | - | - | - | - | - | - | - | 0.737 | 39 | - | 2.16 | 0 | - | - | - | 1540000 | - | - | - | - | - | - | - | - | - | - | - | - | - | 24000 | 1620000 | - | 52100 | 0 | - | - | - | 0.148 | - | - | - | - | - | - | - | - | - | - | - | - | - | 0.00324 | 0.166 | - | 0.0148 | 0 | - | - | - | 0.0018 | - | - | - | - | - | - | - | - | - | - | - | - | - | 1.21e-05 | 0.00184 | - | 3.6e-05 | 0 | - | - | - | 0.00887 | - | - | - | - | - | - | - | - | - | - | - | - | - | 0.000627 | 0.012 | - | 0.00252 | 0 | - | - | - | - | - | - | - | - | - | - | - | - | - | - | - | - | - | - | - | - | - | - | - | - | - | - | - | - | - | - | - | - | - | - | - | - | - | - | - | - | - | - | - | - | - | - | - | 6380000 | - | - | - | - | - | - | - | - | - | - | - | - | - | 151000 | 7240000 | - | 712000 | 0 | - | - | - | 6.92 | - | - | - | - | - | - | - | - | - | - | - | - | - | 11.5 | 18.9 | - | 0.454 | 0 | - | - | - | 20 | - | - | - | - | - | - | - | - | - | - | - | - | - | 0.322 | 21.2 | - | 0.949 | 0 | - | - | - | 1.76 | - | - | - | - | - | - | - | - | - | - | - | - | - | 0.0284 | 1.87 | - | 0.0838 | 0 | - | - | - | 21.7 | - | - | - | - | - | - | - | - | - | - | - | - | - | 0.35 | 23.1 | - | 1.03 | 0 | - | - | - | 543 | - | - | - | - | - | - | - | - | - | - | - | - | - | 8.76 | 578 | - | 25.8 | 0 | - | - | - | 22.3 | - | - | - | - | - | - | - | - | - | - | - | - | - | 0.36 | 23.7 | - | 1.06 | 0 | - | - | - | 566 | - | - | - | - | - | - | - | - | - | - | - | - | - | 9.12 | 602 | - | 26.9 | 0 | - | - | - | - | - | - | - | - | - | - | - | - | - | - | - | - | - | - | - | - | - | - | - | - | - | - | - | - | - | - | - | - | - | - | - | - | - | - | - | - | - | - | - | - | - | - | - | - | - | - | - | - | - | - | - | - | - | - | - | - | - | - | - | - | - | - | - | - | - | 0.436 | - | - | - | - | - | - | - | - | - | - | - | - | - | 0.000866 | 0.439 | - | 0.0026 | 0 | - | - | - | 0.241 | - | - | - | - | - | - | - | - | - | - | - | - | - | 0.000269 | 0.242 | - | 0.000813 | 0 | - | - | - | - | - | - | - | - | - | - | - | - | - | - | - | - | - | - | - | - | - | - | - | - | - | - | - | - | - | - | - | - | - | - | - | - | - | - | - | - | - | - | - | - | - | - | - | - | - | - | - | - | - | - | - | - | - | - | - | - | - | - | - | - | - | - | - | - | - | - | - | - | - | - | - | - | - | - | - | - | - | - | - | - | - | - | - | - | - | - | - | - | - | - | - | - | - | - | - | - | - | - | - | - | - | - | - | - | - | - | - | - | - | - | - | - | - | - | - | - | - | - | - | - | - | - | - | - | - | - | - | -
6418 | INIES_DCOM20170317_174339 | Commande électrique - DONNEE ENVIRONNEMENTALE PAR DEFAUT | 1.1 | En ligne | Non vérifiée | MDEGD |  |  |  | MINISTERE DE L’ENVIRONNEMENT, DE L’ENERGIE ET DE LA MER - MINISTERE DU LOGEMENT ET DE L'HABITAT DURABLE | 2017-03-17 17:44 | 2017-03-17 17:44 | 2016-11-04 |  | Individuelle | Équipements électriques, électroniques et de génie climatique | Appareillage d’installation pour les réseaux d’énergie électrique et de communication (= 63 Ampères) | Domotique et systèmes communicants | Réseaux multimédias et VDI (Voix-Données-Image) | Appareillage terminal pour domotique |  |  |  | 10 | 1 | unité | Piloter un circuit pendant une durée de vie typique de 10 ans | [22 empty] | UploadedFiles/Commande_electrique_Documentation MDEGD.pdf // UploadedFiles/Avertissement_a_lire_avant_utilisation_de_la_donnee_par_defaut.pdf // | NF EN 15804 + NF EN 15804/CN | 2017-03-17 17:44 | [5 empty] | BtoC | [10 empty] | - | - | - | 3.46 | - | - | - | - | - | - | - | - | - | - | - | - | - | 0.0251 | 3.72 | - | 0.235 | 0 | - | - | - | 5.56e-07 | - | - | - | - | - | - | - | - | - | - | - | - | - | 1.82e-08 | 7.41e-07 | - | 1.67e-07 | 0 | - | - | - | 0.0229 | - | - | - | - | - | - | - | - | - | - | - | - | - | 0.000105 | 0.0249 | - | 0.00191 | 0 | - | - | - | 0.000296 | - | - | - | - | - | - | - | - | - | - | - | - | - | 4.27e-07 | 0.0003 | - | 3.92e-06 | 0 | - | - | - | 0.00159 | - | - | - | - | - | - | - | - | - | - | - | - | - | 2.18e-05 | 0.00193 | - | 0.000316 | 0 | - | - | - | - | - | - | - | - | - | - | - | - | - | - | - | - | - | - | - | - | - | - | - | - | - | - | - | - | - | - | - | - | - | - | - | - | - | - | - | - | - | - | - | - | - | - | - | 930000 | - | - | - | - | - | - | - | - | - | - | - | - | - | 4900 | 1030000 | - | 92500 | 0 | - | - | - | 121 | - | - | - | - | - | - | - | - | - | - | - | - | - | 0.364 | 126 | - | 4.27 | 0 | - | - | - | 2.28 | - | - | - | - | - | - | - | - | - | - | - | - | - | 0.0108 | 2.39 | - | 0.0988 | 0 | - | - | - | 0.201 | - | - | - | - | - | - | - | - | - | - | - | - | - | 0.000953 | 0.211 | - | 0.00872 | 0 | - | - | - | 2.48 | - | - | - | - | - | - | - | - | - | - | - | - | - | 0.0118 | 2.6 | - | 0.108 | 0 | - | - | - | 62 | - | - | - | - | - | - | - | - | - | - | - | - | - | 0.294 | 64.9 | - | 2.69 | 0 | - | - | - | 2.55 | - | - | - | - | - | - | - | - | - | - | - | - | - | 0.0121 | 2.67 | - | 0.11 | 0 | - | - | - | 64.5 | - | - | - | - | - | - | - | - | - | - | - | - | - | 0.306 | 67.6 | - | 2.8 | 0 | - | - | - | - | - | - | - | - | - | - | - | - | - | - | - | - | - | - | - | - | - | - | - | - | - | - | - | - | - | - | - | - | - | - | - | - | - | - | - | - | - | - | - | - | - | - | - | - | - | - | - | - | - | - | - | - | - | - | - | - | - | - | - | - | - | - | - | - | - | 0.0224 | - | - | - | - | - | - | - | - | - | - | - | - | - | 3.08e-05 | 0.0227 | - | 0.000282 | 0 | - | - | - | 0.117 | - | - | - | - | - | - | - | - | - | - | - | - | - | 9.56e-06 | 0.117 | - | 8.8e-05 | 0 | - | - | - | - | - | - | - | - | - | - | - | - | - | - | - | - | - | - | - | - | - | - | - | - | - | - | - | - | - | - | - | - | - | - | - | - | - | - | - | - | - | - | - | - | - | - | - | - | - | - | - | - | - | - | - | - | - | - | - | - | - | - | - | - | - | - | - | - | - | - | - | - | - | - | - | - | - | - | - | - | - | - | - | - | - | - | - | - | - | - | - | - | - | - | - | - | - | - | - | - | - | - | - | - | - | - | - | - | - | - | - | - | - | - | - | - | - | - | - | - | - | - | - | - | - | - | - | - | - | - | - | -
6419 | INIES_DCO220170317_174339 | Compteur électrique - DONNEE ENVIRONNEMENTALE PAR DEFAUT | 1.1 | En ligne | Non vérifiée | MDEGD |  |  |  | MINISTERE DE L’ENVIRONNEMENT, DE L’ENERGIE ET DE LA MER - MINISTERE DU LOGEMENT ET DE L'HABITAT DURABLE | 2017-03-17 17:44 | 2017-03-17 17:44 | 2016-11-04 |  | Individuelle | Équipements électriques, électroniques et de génie climatique | Appareillage d’installation pour les réseaux d’énergie électrique et de communication (= 63 Ampères) | Appareillage modulaire destiné aux enveloppes | Mesure | Compteurs d’énergie |  |  |  | 10 | 1 | unité | Mesure l’énergie électrique consommée en aval du comptage du distributeur d’énergie pour une durée de vie typique de 10ans. | [22 empty] | UploadedFiles/Compteur_electrique_Documentation MDEGD.pdf // UploadedFiles/Avertissement_a_lire_avant_utilisation_de_la_donnee_par_defaut.pdf // | NF EN 15804 + NF EN 15804/CN | 2018-06-04 14:00 | [5 empty] | BtoC | [10 empty] | - | - | - | 68.4 | - | - | - | - | - | - | - | - | - | - | - | - | - | 0.108 | 68.6 | - | 0.0756 | 0 | - | - | - | 4.93e-06 | - | - | - | - | - | - | - | - | - | - | - | - | - | 7.66e-08 | 5.06e-06 | - | 5.35e-08 | 0 | - | - | - | 0.504 | - | - | - | - | - | - | - | - | - | - | - | - | - | 0.000454 | 0.504 | - | 0.000306 | 0 | - | - | - | 0.00251 | - | - | - | - | - | - | - | - | - | - | - | - | - | 1.8e-06 | 0.00252 | - | 1.26e-06 | 0 | - | - | - | 0.0131 | - | - | - | - | - | - | - | - | - | - | - | - | - | 9.38e-05 | 0.0133 | - | 6.54e-05 | 0 | - | - | - | - | - | - | - | - | - | - | - | - | - | - | - | - | - | - | - | - | - | - | - | - | - | - | - | - | - | - | - | - | - | - | - | - | - | - | - | - | - | - | - | - | - | - | - | 17300000 | - | - | - | - | - | - | - | - | - | - | - | - | - | 15100 | 17300000 | - | 10100 | 0 | - | - | - | 8.73 | - | - | - | - | - | - | - | - | - | - | - | - | - | 0.0151 | 8.76 | - | 0.0105 | 0 | - | - | - | 22.6 | - | - | - | - | - | - | - | - | - | - | - | - | - | 0.0331 | 22.7 | - | 0.0232 | 0 | - | - | - | 1.99 | - | - | - | - | - | - | - | - | - | - | - | - | - | 0.00292 | 2 | - | 0.00204 | 0 | - | - | - | 24.6 | - | - | - | - | - | - | - | - | - | - | - | - | - | 0.036 | 24.7 | - | 0.0252 | 0 | - | - | - | 615 | - | - | - | - | - | - | - | - | - | - | - | - | - | 0.901 | 617 | - | 0.63 | 0 | - | - | - | 25.3 | - | - | - | - | - | - | - | - | - | - | - | - | - | 0.037 | 25.3 | - | 0.0259 | 0 | - | - | - | 640 | - | - | - | - | - | - | - | - | - | - | - | - | - | 0.938 | 642 | - | 0.656 | 0 | - | - | - | - | - | - | - | - | - | - | - | - | - | - | - | - | - | - | - | - | - | - | - | - | - | - | - | - | - | - | - | - | - | - | - | - | - | - | - | - | - | - | - | - | - | - | - | - | - | - | - | - | - | - | - | - | - | - | - | - | - | - | - | - | - | - | - | - | - | 0.59 | - | - | - | - | - | - | - | - | - | - | - | - | - | 9.25e-05 | 0.59 | - | 6.44e-05 | 0 | - | - | - | 1.55 | - | - | - | - | - | - | - | - | - | - | - | - | - | 2.87e-05 | 1.55 | - | 2e-05 | 0 | - | - | - | - | - | - | - | - | - | - | - | - | - | - | - | - | - | - | - | - | - | - | - | - | - | - | - | - | - | - | - | - | - | - | - | - | - | - | - | - | - | - | - | - | - | - | - | - | - | - | - | - | - | - | - | - | - | - | - | - | - | - | - | - | - | - | - | - | - | - | - | - | - | - | - | - | - | - | - | - | - | - | - | - | - | - | - | - | - | - | - | - | - | - | - | - | - | - | - | - | - | - | - | - | - | - | - | - | - | - | - | - | - | - | - | - | - | - | - | - | - | - | - | - | - | - | - | - | - | - | - | -
6420 | INIES_DCON20170317_174340 | Contacteur auxiliaire pour disjoncteur - DONNEE ENVIRONNEMENTALE PAR DEFAUT | 1.1 | En ligne | Non vérifiée | MDEGD |  |  |  | MINISTERE DE L’ENVIRONNEMENT, DE L’ENERGIE ET DE LA MER - MINISTERE DU LOGEMENT ET DE L'HABITAT DURABLE | 2017-03-17 17:44 | 2017-03-17 17:44 | 2016-11-14 |  | Individuelle | Équipements électriques, électroniques et de génie climatique | [7 empty] | 20 | 1 | unité | Signaler ou controler l’état d’un disjoncteur pendant une durée de vie typique de 20 ans | [22 empty] | UploadedFiles/Contacteur_auxiliaire_pour_disjoncteur_Documentation MDEGD.pdf // UploadedFiles/Avertissement_a_lire_avant_utilisation_de_la_donnee_par_defaut.pdf // | NF EN 15804 + NF EN 15804/CN | 2017-03-17 17:44 | [5 empty] | BtoC | [10 empty] | - | - | - | 0.691 | - | - | - | - | - | - | - | - | - | - | - | - | - | 0.00686 | 0.712 | - | 0.0145 | 0 | - | - | - | 7.19e-07 | - | - | - | - | - | - | - | - | - | - | - | - | - | 1.3e-11 | 7.19e-07 | - | 2.75e-11 | 0 | - | - | - | 0.00409 | - | - | - | - | - | - | - | - | - | - | - | - | - | 4.28e-05 | 0.00422 | - | 8.69e-05 | 0 | - | - | - | 0.000105 | - | - | - | - | - | - | - | - | - | - | - | - | - | 1.27e-08 | 0.000105 | - | 2.69e-08 | 0 | - | - | - | 2.55e-07 | - | - | - | - | - | - | - | - | - | - | - | - | - | 1.71e-09 | 2.6e-07 | - | 3.85e-09 | 0 | - | - | - | - | - | - | - | - | - | - | - | - | - | - | - | - | - | - | - | - | - | - | - | - | - | - | - | - | - | - | - | - | - | - | - | - | - | - | - | - | - | - | - | - | - | - | - | 274000 | - | - | - | - | - | - | - | - | - | - | - | - | - | 2000 | 280000 | - | 4060 | 0 | - | - | - | 0.28 | - | - | - | - | - | - | - | - | - | - | - | - | - | 0.00293 | 0.29 | - | 0.0062 | 0 | - | - | - | 0.336 | - | - | - | - | - | - | - | - | - | - | - | - | - | 0.00329 | 0.347 | - | 0.00695 | 0 | - | - | - | 0.0297 | - | - | - | - | - | - | - | - | - | - | - | - | - | 0.00029 | 0.0306 | - | 0.000613 | 0 | - | - | - | 0.366 | - | - | - | - | - | - | - | - | - | - | - | - | - | 0.00357 | 0.377 | - | 0.00756 | 0 | - | - | - | 9.15 | - | - | - | - | - | - | - | - | - | - | - | - | - | 0.0894 | 9.43 | - | 0.189 | 0 | - | - | - | 0.376 | - | - | - | - | - | - | - | - | - | - | - | - | - | 0.00367 | 0.387 | - | 0.00776 | 0 | - | - | - | 9.53 | - | - | - | - | - | - | - | - | - | - | - | - | - | 0.093 | 9.82 | - | 0.197 | 0 | - | - | - | - | - | - | - | - | - | - | - | - | - | - | - | - | - | - | - | - | - | - | - | - | - | - | - | - | - | - | - | - | - | - | - | - | - | - | - | - | - | - | - | - | - | - | - | - | - | - | - | - | - | - | - | - | - | - | - | - | - | - | - | - | - | - | - | - | - | 0.466 | - | - | - | - | - | - | - | - | - | - | - | - | - | 0.175 | 1.11 | - | 0.466 | 0 | - | - | - | 0.0106 | - | - | - | - | - | - | - | - | - | - | - | - | - | 8.49e-09 | 0.0211 | - | 0.0106 | 0 | - | - | - | - | - | - | - | - | - | - | - | - | - | - | - | - | - | - | - | - | - | - | - | - | - | - | - | - | - | - | - | - | - | - | - | - | - | - | - | - | - | - | - | - | - | - | - | - | - | - | - | - | - | - | - | - | - | - | - | - | - | - | - | - | - | - | - | - | - | - | - | - | - | - | - | - | - | - | - | - | - | - | - | - | - | - | - | - | - | - | - | - | - | - | - | - | - | - | - | - | - | - | - | - | - | - | - | - | - | - | - | - | - | - | - | - | - | - | - | - | - | - | - | - | - | - | - | - | - | - | - | -
6421 | INIES_DCO220170317_174340 | Contacteurs - DONNEE ENVIRONNEMENTALE PAR DEFAUT | 1.1 | En ligne | Non vérifiée | MDEGD |  |  |  | MINISTERE DE L’ENVIRONNEMENT, DE L’ENERGIE ET DE LA MER - MINISTERE DU LOGEMENT ET DE L'HABITAT DURABLE | 2017-03-17 17:44 | 2017-03-17 17:44 | 2016-11-04 |  | Individuelle | Équipements électriques, électroniques et de génie climatique | Appareillage d’installation pour les réseaux d’énergie électrique et de communication (= 63 Ampères) | Appareillage modulaire destiné aux enveloppes | Organes de commande | Contacteurs |  |  |  | 20 | 1 | unité | Etablir et couper l'alimentation d’une installation en aval à partir d’une commande électrique et/ou mécanique pendant une durée de vie typique de 20 ans | [22 empty] | UploadedFiles/Contacteurs_Documentation MDEGD.pdf // UploadedFiles/Avertissement_a_lire_avant_utilisation_de_la_donnee_par_defaut.pdf // | NF EN 15804 + NF EN 15804/CN | 2018-06-04 14:00 | [5 empty] | BtoC | [10 empty] | - | - | - | 13.1 | - | - | - | - | - | - | - | - | - | - | - | - | - | 0.183 | 14.9 | - | 1.58 | 0 | - | - | - | 1.2e-06 | - | - | - | - | - | - | - | - | - | - | - | - | - | 1.32e-08 | 2.35e-06 | - | 1.14e-06 | 0 | - | - | - | 0.0148 | - | - | - | - | - | - | - | - | - | - | - | - | - | 7.51e-05 | 0.016 | - | 0.00112 | 0 | - | - | - | 0.00264 | - | - | - | - | - | - | - | - | - | - | - | - | - | 3.64e-07 | 0.00267 | - | 2.67e-05 | 0 | - | - | - | 0.00481 | - | - | - | - | - | - | - | - | - | - | - | - | - | 4.34e-05 | 0.00624 | - | 0.00138 | 0 | - | - | - | - | - | - | - | - | - | - | - | - | - | - | - | - | - | - | - | - | - | - | - | - | - | - | - | - | - | - | - | - | - | - | - | - | - | - | - | - | - | - | - | - | - | - | - | 4630000 | - | - | - | - | - | - | - | - | - | - | - | - | - | 53800 | 4980000 | - | 293000 | 0 | - | - | - | 5.8 | - | - | - | - | - | - | - | - | - | - | - | - | - | 0.0795 | 6.1 | - | 0.217 | 0 | - | - | - | 7.19 | - | - | - | - | - | - | - | - | - | - | - | - | - | 0.0877 | 7.96 | - | 0.68 | 0 | - | - | - | 0.635 | - | - | - | - | - | - | - | - | - | - | - | - | - | 0.00773 | 0.702 | - | 0.06 | 0 | - | - | - | 7.83 | - | - | - | - | - | - | - | - | - | - | - | - | - | 0.0954 | 8.66 | - | 0.74 | 0 | - | - | - | 196 | - | - | - | - | - | - | - | - | - | - | - | - | - | 2.38 | 217 | - | 18.5 | 0 | - | - | - | 8.04 | - | - | - | - | - | - | - | - | - | - | - | - | - | 0.098 | 8.9 | - | 0.76 | 0 | - | - | - | 204 | - | - | - | - | - | - | - | - | - | - | - | - | - | 2.48 | 225 | - | 19.2 | 0 | - | - | - | - | - | - | - | - | - | - | - | - | - | - | - | - | - | - | - | - | - | - | - | - | - | - | - | - | - | - | - | - | - | - | - | - | - | - | - | - | - | - | - | - | - | - | - | - | - | - | - | - | - | - | - | - | - | - | - | - | - | - | - | - | - | - | - | - | - | 0.127 | - | - | - | - | - | - | - | - | - | - | - | - | - | 2.34e-05 | 0.129 | - | 0.00192 | 0 | - | - | - | 0.222 | - | - | - | - | - | - | - | - | - | - | - | - | - | 6.92e-06 | 0.222 | - | 0.000598 | 0 | - | - | - | - | - | - | - | - | - | - | - | - | - | - | - | - | - | - | - | - | - | - | - | - | - | - | - | - | - | - | - | - | - | - | - | - | - | - | - | - | - | - | - | - | - | - | - | - | - | - | - | - | - | - | - | - | - | - | - | - | - | - | - | - | - | - | - | - | - | - | - | - | - | - | - | - | - | - | - | - | - | - | - | - | - | - | - | - | - | - | - | - | - | - | - | - | - | - | - | - | - | - | - | - | - | - | - | - | - | - | - | - | - | - | - | - | - | - | - | - | - | - | - | - | - | - | - | - | - | - | - | -
6422 | INIES_DDÉL20170317_174341 | Délesteur - DONNEE ENVIRONNEMENTALE PAR DEFAUT | 1.1 | En ligne | Non vérifiée | MDEGD |  |  |  | MINISTERE DE L’ENVIRONNEMENT, DE L’ENERGIE ET DE LA MER - MINISTERE DU LOGEMENT ET DE L'HABITAT DURABLE | 2017-03-17 17:44 | 2017-03-17 17:44 | 2016-11-23 |  | Individuelle | Équipements électriques, électroniques et de génie climatique | Appareillage d’installation pour les réseaux d’énergie électrique et de communication (= 63 Ampères) | Appareillage modulaire destiné aux enveloppes | Gestion d’énergie | Délesteurs |  |  |  | 20 | 1 | unité | Délester automatiquement les circuits non prioritaires pendant une durée de vie typique de 20 ans | [22 empty] | UploadedFiles/Delesteurs_DocumentationMDEGD.pdf // UploadedFiles/Avertissement_a_lire_avant_utilisation_de_la_donnee_par_defaut.pdf // | NF EN 15804 + NF EN 15804/CN | 2017-03-17 17:44 | [5 empty] | BtoC | [10 empty] | - | - | - | 7.06 | - | - | - | - | - | - | - | - | - | - | - | - | - | 0.103 | 7.21 | - | 0.0464 | 0 | - | - | - | 8.5e-07 | - | - | - | - | - | - | - | - | - | - | - | - | - | 7.26e-08 | 9.55e-07 | - | 3.28e-08 | 0 | - | - | - | 0.0472 | - | - | - | - | - | - | - | - | - | - | - | - | - | 0.000416 | 0.0478 | - | 0.000188 | 0 | - | - | - | 0.000654 | - | - | - | - | - | - | - | - | - | - | - | - | - | 1.71e-06 | 0.000656 | - | 7.72e-07 | 0 | - | - | - | 0.00294 | - | - | - | - | - | - | - | - | - | - | - | - | - | 8.78e-05 | 0.00307 | - | 3.98e-05 | 0 | - | - | - | - | - | - | - | - | - | - | - | - | - | - | - | - | - | - | - | - | - | - | - | - | - | - | - | - | - | - | - | - | - | - | - | - | - | - | - | - | - | - | - | - | - | - | - | 2540000 | - | - | - | - | - | - | - | - | - | - | - | - | - | 19400 | 2570000 | - | 8760 | 0 | - | - | - | 2.26 | - | - | - | - | - | - | - | - | - | - | - | - | - | 0.0128 | 2.28 | - | 0.0058 | 0 | - | - | - | 3.99 | - | - | - | - | - | - | - | - | - | - | - | - | - | 0.0441 | 4.06 | - | 0.0199 | 0 | - | - | - | 0.352 | - | - | - | - | - | - | - | - | - | - | - | - | - | 0.00389 | 0.358 | - | 0.00176 | 0 | - | - | - | 4.34 | - | - | - | - | - | - | - | - | - | - | - | - | - | 0.048 | 4.41 | - | 0.0217 | 0 | - | - | - | 109 | - | - | - | - | - | - | - | - | - | - | - | - | - | 1.2 | 110 | - | 0.542 | 0 | - | - | - | 4.46 | - | - | - | - | - | - | - | - | - | - | - | - | - | 0.0492 | 4.53 | - | 0.0223 | 0 | - | - | - | 113 | - | - | - | - | - | - | - | - | - | - | - | - | - | 1.25 | 115 | - | 0.564 | 0 | - | - | - | - | - | - | - | - | - | - | - | - | - | - | - | - | - | - | - | - | - | - | - | - | - | - | - | - | - | - | - | - | - | - | - | - | - | - | - | - | - | - | - | - | - | - | - | - | - | - | - | - | - | - | - | - | - | - | - | - | - | - | - | - | - | - | - | - | - | 0.055 | - | - | - | - | - | - | - | - | - | - | - | - | - | 0.000123 | 0.0552 | - | 5.58e-05 | 0 | - | - | - | 0.174 | - | - | - | - | - | - | - | - | - | - | - | - | - | 3.82e-05 | 0.174 | - | 1.73e-05 | 0 | - | - | - | - | - | - | - | - | - | - | - | - | - | - | - | - | - | - | - | - | - | - | - | - | - | - | - | - | - | - | - | - | - | - | - | - | - | - | - | - | - | - | - | - | - | - | - | - | - | - | - | - | - | - | - | - | - | - | - | - | - | - | - | - | - | - | - | - | - | - | - | - | - | - | - | - | - | - | - | - | - | - | - | - | - | - | - | - | - | - | - | - | - | - | - | - | - | - | - | - | - | - | - | - | - | - | - | - | - | - | - | - | - | - | - | - | - | - | - | - | - | - | - | - | - | - | - | - | - | - | - | -
6423 | INIES_DDIS20170317_174341 | Disjoncteurs différentiels - DONNEE ENVIRONNEMENTALE PAR DEFAUT | 1.1 | En ligne | Non vérifiée | MDEGD |  |  |  | MINISTERE DE L’ENVIRONNEMENT, DE L’ENERGIE ET DE LA MER - MINISTERE DU LOGEMENT ET DE L'HABITAT DURABLE | 2017-03-17 17:44 | 2017-03-17 17:44 | 2016-11-23 |  | Individuelle | Équipements électriques, électroniques et de génie climatique | Appareillage d’installation pour les réseaux d’énergie électrique et de communication (= 63 Ampères) | Appareillage modulaire destiné aux enveloppes | Protection différentielle | Disjoncteurs différentiels |  |  |  | 20 | 1 | unité | Protéger un circuit des surcharges et des courts-circuits, mais également les personnes des risques d'électrisation (sensibilité minimale 30mA), pour une durée de vie de 20 ans. | [22 empty] | UploadedFiles/Disjoncteurs differentiels_DocumentationMDEGD.pdf // UploadedFiles/Avertissement_a_lire_avant_utilisation_de_la_donnee_par_defaut.pdf // | NF EN 15804 + NF EN 15804/CN | 2017-03-17 17:44 | [5 empty] | BtoC | [10 empty] | - | - | - | 3.06 | - | - | - | - | - | - | - | - | - | - | - | - | - | 0.0304 | 3.17 | - | 0.0795 | 0 | - | - | - | 1.09e-06 | - | - | - | - | - | - | - | - | - | - | - | - | - | 6.48e-10 | 1.09e-06 | - | 1.72e-10 | 0 | - | - | - | 0.0122 | - | - | - | - | - | - | - | - | - | - | - | - | - | 0.000109 | 0.0126 | - | 0.000324 | 0 | - | - | - | 0.005 | - | - | - | - | - | - | - | - | - | - | - | - | - | 0.000202 | 0.00529 | - | 9.31e-05 | 0 | - | - | - | 0.000656 | - | - | - | - | - | - | - | - | - | - | - | - | - | 9.84e-06 | 0.00069 | - | 2.44e-05 | 0 | - | - | - | 0.00162 | - | - | - | - | - | - | - | - | - | - | - | - | - | 4.55e-10 | 0.00162 | - | 7.28e-10 | 0 | - | - | - | 12.4 | - | - | - | - | - | - | - | - | - | - | - | - | - | 0.114 | 12.8 | - | 0.255 | 0 | - | - | - | 821000 | - | - | - | - | - | - | - | - | - | - | - | - | - | 6750 | 835000 | - | 7160 | 0 | - | - | - | 846 | - | - | - | - | - | - | - | - | - | - | - | - | - | 8.45 | 864 | - | 9.2 | 0 | - | - | - | 0.974 | - | - | - | - | - | - | - | - | - | - | - | - | - | 0.00786 | 0.994 | - | 0.012 | 0 | - | - | - | 0.101 | - | - | - | - | - | - | - | - | - | - | - | - | - | 0.00103 | 0.103 | - | 0.0011 | 0 | - | - | - | 1.07 | - | - | - | - | - | - | - | - | - | - | - | - | - | 0.00889 | 1.1 | - | 0.0131 | 0 | - | - | - | 61.8 | - | - | - | - | - | - | - | - | - | - | - | - | - | 0.448 | 63.3 | - | 1.06 | 0 | - | - | - | 1.9 | - | - | - | - | - | - | - | - | - | - | - | - | - | 0.0131 | 1.93 | - | 0.0139 | 0 | - | - | - | 63.7 | - | - | - | - | - | - | - | - | - | - | - | - | - | 0.461 | 65.3 | - | 1.07 | 0 | - | - | - | 0.216 | - | - | - | - | - | - | - | - | - | - | - | - | - | 0 | 0.216 | - | 0 | 0 | - | - | - | 0 | - | - | - | - | - | - | - | - | - | - | - | - | - | 0 | 0 | - | 0 | 0 | - | - | - | 0 | - | - | - | - | - | - | - | - | - | - | - | - | - | 0 | 0 | - | 0 | 0 | - | - | - | 0.0606 | - | - | - | - | - | - | - | - | - | - | - | - | - | 2.23e-05 | 0.0607 | - | 7.02e-06 | 0 | - | - | - | 5.05 | - | - | - | - | - | - | - | - | - | - | - | - | - | 0.000109 | 5.05 | - | 8e-06 | 0 | - | - | - | 0.262 | - | - | - | - | - | - | - | - | - | - | - | - | - | 0.0992 | 0.37 | - | 0.00872 | 0 | - | - | - | 0.00055 | - | - | - | - | - | - | - | - | - | - | - | - | - | 1.83e-06 | 0.000552 | - | 4.88e-07 | 0 | - | - | - | 0 | - | - | - | - | - | - | - | - | - | - | - | - | - | 0 | 0 | - | 0 | 0 | - | - | - | 0 | - | - | - | - | - | - | - | - | - | - | - | - | - | 0 | 0 | - | 0 | 0 | - | - | - | 0 | - | - | - | - | - | - | - | - | - | - | - | - | - | 0 | 0 | - | 0 | 0 | - | - | - | 0 | - | - | - | - | - | - | - | - | - | - | - | - | - | 0 | 0 | - | 0 | 0
6424 | INIES_DDIS20170317_174342 | Disjoncteurs divisionnaires - DONNEE ENVIRONNEMENTALE PAR DEFAUT | 1.1 | En ligne | Non vérifiée | MDEGD |  |  |  | MINISTERE DE L’ENVIRONNEMENT, DE L’ENERGIE ET DE LA MER - MINISTERE DU LOGEMENT ET DE L'HABITAT DURABLE | 2017-03-17 17:44 | 2017-03-17 17:44 | 2016-11-23 |  | Individuelle | Équipements électriques, électroniques et de génie climatique | Appareillage d’installation pour les réseaux d’énergie électrique et de communication (= 63 Ampères) | Appareillage modulaire destiné aux enveloppes | Protection de ligne | Disjoncteurs divisionnaires |  |  |  | 20 | 1 | unité | Assurer la protection de différents circuits électriques d'une installation contre les surcharges et les courts-circuits pour une durée de vie de 20 ans. | [22 empty] | UploadedFiles/Disjoncteurs divisionnaires_DocumentationMDEGD.pdf // UploadedFiles/Avertissement_a_lire_avant_utilisation_de_la_donnee_par_defaut.pdf // | NF EN 15804 + NF EN 15804/CN | 2017-03-17 17:44 | [5 empty] | BtoC | [10 empty] | - | - | - | 3.24 | - | - | - | - | - | - | - | - | - | - | - | - | - | 0.119 | 3.43 | - | 0.0681 | 0 | - | - | - | 5.55e-07 | - | - | - | - | - | - | - | - | - | - | - | - | - | 8.42e-08 | 6.88e-07 | - | 4.82e-08 | 0 | - | - | - | 0.0206 | - | - | - | - | - | - | - | - | - | - | - | - | - | 0.000481 | 0.0214 | - | 0.000288 | 0 | - | - | - | 0.00109 | - | - | - | - | - | - | - | - | - | - | - | - | - | 1.98e-06 | 0.00109 | - | 1.13e-06 | 0 | - | - | - | 0.00148 | - | - | - | - | - | - | - | - | - | - | - | - | - | 0.000103 | 0.00164 | - | 5.83e-05 | 0 | - | - | - | - | - | - | - | - | - | - | - | - | - | - | - | - | - | - | - | - | - | - | - | - | - | - | - | - | - | - | - | - | - | - | - | - | - | - | - | - | - | - | - | - | - | - | - | 1600000 | - | - | - | - | - | - | - | - | - | - | - | - | - | 37000 | 1660000 | - | 20600 | 0 | - | - | - | 0.989 | - | - | - | - | - | - | - | - | - | - | - | - | - | 0.0164 | 1.02 | - | 0.0094 | 0 | - | - | - | 1.97 | - | - | - | - | - | - | - | - | - | - | - | - | - | 0.051 | 2.05 | - | 0.0293 | 0 | - | - | - | 0.174 | - | - | - | - | - | - | - | - | - | - | - | - | - | 0.0045 | 0.181 | - | 0.00259 | 0 | - | - | - | 2.15 | - | - | - | - | - | - | - | - | - | - | - | - | - | 0.0555 | 2.23 | - | 0.0319 | 0 | - | - | - | 53.6 | - | - | - | - | - | - | - | - | - | - | - | - | - | 1.39 | 55.8 | - | 0.797 | 0 | - | - | - | 2.2 | - | - | - | - | - | - | - | - | - | - | - | - | - | 0.057 | 2.29 | - | 0.0327 | 0 | - | - | - | 55.8 | - | - | - | - | - | - | - | - | - | - | - | - | - | 1.45 | 58.1 | - | 0.83 | 0 | - | - | - | - | - | - | - | - | - | - | - | - | - | - | - | - | - | - | - | - | - | - | - | - | - | - | - | - | - | - | - | - | - | - | - | - | - | - | - | - | - | - | - | - | - | - | - | - | - | - | - | - | - | - | - | - | - | - | - | - | - | - | - | - | - | - | - | - | - | 0.0903 | - | - | - | - | - | - | - | - | - | - | - | - | - | 0.00154 | 0.0919 | - | 8.17e-05 | 0 | - | - | - | 0.0602 | - | - | - | - | - | - | - | - | - | - | - | - | - | 4.42e-05 | 0.0602 | - | 2.53e-05 | 0 | - | - | - | - | - | - | - | - | - | - | - | - | - | - | - | - | - | - | - | - | - | - | - | - | - | - | - | - | - | - | - | - | - | - | - | - | - | - | - | - | - | - | - | - | - | - | - | - | - | - | - | - | - | - | - | - | - | - | - | - | - | - | - | - | - | - | - | - | - | - | - | - | - | - | - | - | - | - | - | - | - | - | - | - | - | - | - | - | - | - | - | - | - | - | - | - | - | - | - | - | - | - | - | - | - | - | - | - | - | - | - | - | - | - | - | - | - | - | - | - | - | - | - | - | - | - | - | - | - | - | - | -
6425 | INIES_DDIS20170317_174343 | Disjoncteurs de branchement - DONNEE ENVIRONNEMENTALE PAR DEFAUT | 1.1 | En ligne | Non vérifiée | MDEGD |  |  |  | MINISTERE DE L’ENVIRONNEMENT, DE L’ENERGIE ET DE LA MER - MINISTERE DU LOGEMENT ET DE L'HABITAT DURABLE | 2017-03-17 17:44 | 2017-03-17 17:44 | 2016-11-25 |  | Individuelle | Équipements électriques, électroniques et de génie climatique | Appareillage d’installation pour les réseaux d’énergie électrique et de communication (= 63 Ampères) | Appareillage modulaire destiné aux enveloppes | Appareillage général de protection | Disjoncteurs de branchement |  |  |  | 20 | 1 | unité | Assurer l'arrêt d'urgence de l'ensemble de l'installation en cas de problème, pour une durée de vie typique de 20 ans. | [22 empty] | UploadedFiles/Disjoncteurs_de_branchement_DocumentationMDEGD.pdf // UploadedFiles/Avertissement_a_lire_avant_utilisation_de_la_donnee_par_defaut.pdf // | NF EN 15804 + NF EN 15804/CN | 2017-03-17 17:44 | [5 empty] | BtoC | [10 empty] | - | - | - | 3.92 | - | - | - | - | - | - | - | - | - | - | - | - | - | 0.0525 | 4.01 | - | 0.0372 | 0 | - | - | - | 4.92e-07 | - | - | - | - | - | - | - | - | - | - | - | - | - | 3.73e-08 | 5.55e-07 | - | 2.63e-08 | 0 | - | - | - | 0.0412 | - | - | - | - | - | - | - | - | - | - | - | - | - | 0.000221 | 0.0416 | - | 0.00015 | 0 | - | - | - | 0.000753 | - | - | - | - | - | - | - | - | - | - | - | - | - | 8.77e-07 | 0.000755 | - | 6.18e-07 | 0 | - | - | - | 0.00255 | - | - | - | - | - | - | - | - | - | - | - | - | - | 4.57e-05 | 0.00263 | - | 3.23e-05 | 0 | - | - | - | - | - | - | - | - | - | - | - | - | - | - | - | - | - | - | - | - | - | - | - | - | - | - | - | - | - | - | - | - | - | - | - | - | - | - | - | - | - | - | - | - | - | - | - | 2320000 | - | - | - | - | - | - | - | - | - | - | - | - | - | 10300 | 2330000 | - | 7000 | 0 | - | - | - | 2.16 | - | - | - | - | - | - | - | - | - | - | - | - | - | 0.00734 | 2.17 | - | 0.00517 | 0 | - | - | - | 2.3 | - | - | - | - | - | - | - | - | - | - | - | - | - | 0.0226 | 2.34 | - | 0.016 | 0 | - | - | - | 0.203 | - | - | - | - | - | - | - | - | - | - | - | - | - | 0.002 | 0.206 | - | 0.00141 | 0 | - | - | - | 2.5 | - | - | - | - | - | - | - | - | - | - | - | - | - | 0.0246 | 2.54 | - | 0.0174 | 0 | - | - | - | 62.5 | - | - | - | - | - | - | - | - | - | - | - | - | - | 0.616 | 63.5 | - | 0.434 | 0 | - | - | - | 2.57 | - | - | - | - | - | - | - | - | - | - | - | - | - | 0.0253 | 2.61 | - | 0.0178 | 0 | - | - | - | 65.1 | - | - | - | - | - | - | - | - | - | - | - | - | - | 0.641 | 66.1 | - | 0.452 | 0 | - | - | - | - | - | - | - | - | - | - | - | - | - | - | - | - | - | - | - | - | - | - | - | - | - | - | - | - | - | - | - | - | - | - | - | - | - | - | - | - | - | - | - | - | - | - | - | - | - | - | - | - | - | - | - | - | - | - | - | - | - | - | - | - | - | - | - | - | - | 0.0445 | - | - | - | - | - | - | - | - | - | - | - | - | - | 6.32e-05 | 0.0446 | - | 4.46e-05 | 0 | - | - | - | 0.0951 | - | - | - | - | - | - | - | - | - | - | - | - | - | 1.96e-05 | 0.0951 | - | 1.38e-05 | 0 | - | - | - | - | - | - | - | - | - | - | - | - | - | - | - | - | - | - | - | - | - | - | - | - | - | - | - | - | - | - | - | - | - | - | - | - | - | - | - | - | - | - | - | - | - | - | - | - | - | - | - | - | - | - | - | - | - | - | - | - | - | - | - | - | - | - | - | - | - | - | - | - | - | - | - | - | - | - | - | - | - | - | - | - | - | - | - | - | - | - | - | - | - | - | - | - | - | - | - | - | - | - | - | - | - | - | - | - | - | - | - | - | - | - | - | - | - | - | - | - | - | - | - | - | - | - | - | - | - | - | - | -
6426 | INIES_DDI220170317_174343 | Disjoncteurs - DONNEE ENVIRONNEMENTALE PAR DEFAUT | 1.1 | En ligne | Non vérifiée | MDEGD |  |  |  | MINISTERE DE L’ENVIRONNEMENT, DE L’ENERGIE ET DE LA MER - MINISTERE DU LOGEMENT ET DE L'HABITAT DURABLE | 2017-03-17 17:44 | 2017-03-17 17:44 | 2016-11-23 |  | Individuelle | Équipements électriques, électroniques et de génie climatique | Appareillage d’installation pour les réseaux d’énergie électrique et de communication (= 63 Ampères) | Appareillage modulaire destiné aux enveloppes | Appareillage général de protection | Disjoncteurs |  |  |  | 20 | 1 | unité | Protéger un circuit contre les surcharge et les courts-circuits, disjoncteur de 10, 15 et 25kA, pour une durée de vie typique de 20 ans | [22 empty] | UploadedFiles/Disjoncteurs_DocumentationMDEGD.pdf // UploadedFiles/Avertissement_a_lire_avant_utilisation_de_la_donnee_par_defaut.pdf // | NF EN 15804 + NF EN 15804/CN | 2018-06-04 14:00 | [5 empty] | BtoC | [10 empty] | - | - | - | 0.964 | - | - | - | - | - | - | - | - | - | - | - | - | - | 0.0108 | 0.986 | - | 0.0113 | 0 | - | - | - | 1.21e-07 | - | - | - | - | - | - | - | - | - | - | - | - | - | 2.04e-11 | 1.21e-07 | - | 2.14e-11 | 0 | - | - | - | 0.000164 | - | - | - | - | - | - | - | - | - | - | - | - | - | 2e-06 | 0.000168 | - | 2.1e-06 | 0 | - | - | - | 0.000155 | - | - | - | - | - | - | - | - | - | - | - | - | - | 2e-08 | 0.000155 | - | 2.1e-08 | 0 | - | - | - | 0.000384 | - | - | - | - | - | - | - | - | - | - | - | - | - | 2.4e-06 | 0.000389 | - | 2.52e-06 | 0 | - | - | - | - | - | - | - | - | - | - | - | - | - | - | - | - | - | - | - | - | - | - | - | - | - | - | - | - | - | - | - | - | - | - | - | - | - | - | - | - | - | - | - | - | - | - | - | 214000 | - | - | - | - | - | - | - | - | - | - | - | - | - | 2970 | 221000 | - | 3110 | 0 | - | - | - | 0.286 | - | - | - | - | - | - | - | - | - | - | - | - | - | 0.0046 | 0.296 | - | 0.00481 | 0 | - | - | - | 0.55 | - | - | - | - | - | - | - | - | - | - | - | - | - | 0.00516 | 0.561 | - | 0.0054 | 0 | - | - | - | 0.0485 | - | - | - | - | - | - | - | - | - | - | - | - | - | 0.000455 | 0.0495 | - | 0.000476 | 0 | - | - | - | 0.599 | - | - | - | - | - | - | - | - | - | - | - | - | - | 0.00561 | 0.61 | - | 0.00587 | 0 | - | - | - | 15 | - | - | - | - | - | - | - | - | - | - | - | - | - | 0.14 | 15.3 | - | 0.147 | 0 | - | - | - | 0.615 | - | - | - | - | - | - | - | - | - | - | - | - | - | 0.00576 | 0.627 | - | 0.00603 | 0 | - | - | - | 15.6 | - | - | - | - | - | - | - | - | - | - | - | - | - | 0.146 | 15.9 | - | 0.153 | 0 | - | - | - | - | - | - | - | - | - | - | - | - | - | - | - | - | - | - | - | - | - | - | - | - | - | - | - | - | - | - | - | - | - | - | - | - | - | - | - | - | - | - | - | - | - | - | - | - | - | - | - | - | - | - | - | - | - | - | - | - | - | - | - | - | - | - | - | - | - | 0.0161 | - | - | - | - | - | - | - | - | - | - | - | - | - | 1.12e-06 | 0.0161 | - | 1.17e-06 | 0 | - | - | - | 0.014 | - | - | - | - | - | - | - | - | - | - | - | - | - | 1.33e-08 | 0.014 | - | 1.39e-08 | 0 | - | - | - | - | - | - | - | - | - | - | - | - | - | - | - | - | - | - | - | - | - | - | - | - | - | - | - | - | - | - | - | - | - | - | - | - | - | - | - | - | - | - | - | - | - | - | - | - | - | - | - | - | - | - | - | - | - | - | - | - | - | - | - | - | - | - | - | - | - | - | - | - | - | - | - | - | - | - | - | - | - | - | - | - | - | - | - | - | - | - | - | - | - | - | - | - | - | - | - | - | - | - | - | - | - | - | - | - | - | - | - | - | - | - | - | - | - | - | - | - | - | - | - | - | - | - | - | - | - | - | - | -
6427 | INIES_DGAI20170317_174344 | Gaine Technique Logement (GTL) [L = 2,6 m] - DONNEE ENVIRONNEMENTALE PAR DEFAUT | 1.1 | En ligne | Non vérifiée | MDEGD |  |  |  | MINISTERE DE L’ENVIRONNEMENT, DE L’ENERGIE ET DE LA MER - MINISTERE DU LOGEMENT ET DE L'HABITAT DURABLE | 2017-03-17 17:44 | 2017-03-17 17:44 |  |  | Individuelle | Équipements électriques, électroniques et de génie climatique | Appareillage d’installation pour les réseaux d’énergie électrique et de communication (= 63 Ampères) | Solutions de cheminement des câbles | Autres produits ponctuels pour le cheminement des câbles | Gaine Technique Logement (GTL) |  |  |  | 20 | 1 | unité | Loger et protéger le câblage dans 3 compartiments sur une hauteur de 2.60m et permettre le montage de coffrets pendant 20 ans. | [22 empty] | UploadedFiles/Documentation-Gaine_Technique_Logement_GTL_L__26_m-14_51.pdf // | NF EN 15804 + NF EN 15804/CN | 2019-09-13 15:52 | Dimensions | 2.6 | 5 |  |  | BtoC | [10 empty] | - | - | - | 34.4 | - | - | - | - | - | - | - | - | - | - | - | - | - | 0.794 | 38.494 | - | 3.3 | 0 | - | - | - | 1.994e-06 | - | - | - | - | - | - | - | - | - | - | - | - | - | 1.506e-09 | 2.0017e-06 | - | 6.24e-09 | 0 | - | - | - | 0.12331 | - | - | - | - | - | - | - | - | - | - | - | - | - | 0.0046907 | 0.14745 | - | 0.019449 | 0 | - | - | - | 0.001462 | - | - | - | - | - | - | - | - | - | - | - | - | - | 1.476e-06 | 0.0014696 | - | 6.12e-06 | 0 | - | - | - | 0.01146 | - | - | - | - | - | - | - | - | - | - | - | - | - | 0.0001774 | 0.012371 | - | 0.000734 | 0 | - | - | - | - | - | - | - | - | - | - | - | - | - | - | - | - | - | - | - | - | - | - | - | - | - | - | - | - | - | - | - | - | - | - | - | - | - | - | - | - | - | - | - | - | - | - | - | 9420000 | - | - | - | - | - | - | - | - | - | - | - | - | - | 220000 | 10550000 | - | 910000 | 0 | - | - | - | 126 | - | - | - | - | - | - | - | - | - | - | - | - | - | 0.34 | 127.748 | - | 1.408 | 0 | - | - | - | 29.784 | - | - | - | - | - | - | - | - | - | - | - | - | - | 0.3808 | 31.7424 | - | 1.5776 | 0 | - | - | - | 2.628 | - | - | - | - | - | - | - | - | - | - | - | - | - | 0.0336 | 2.8008 | - | 0.1392 | 0 | - | - | - | 32.412 | - | - | - | - | - | - | - | - | - | - | - | - | - | 0.4144 | 34.5432 | - | 1.7168 | 0 | - | - | - | 810.3 | - | - | - | - | - | - | - | - | - | - | - | - | - | 10.36 | 863.58 | - | 42.92 | 0 | - | - | - | 33.288 | - | - | - | - | - | - | - | - | - | - | - | - | - | 0.4256 | 35.4768 | - | 1.7632 | 0 | - | - | - | 843.588 | - | - | - | - | - | - | - | - | - | - | - | - | - | 10.7856 | 899.0568 | - | 44.6832 | 0 | - | - | - | - | - | - | - | - | - | - | - | - | - | - | - | - | - | - | - | - | - | - | - | - | - | - | - | - | - | - | - | - | - | - | - | - | - | - | - | - | - | - | - | - | - | - | - | - | - | - | - | - | - | - | - | - | - | - | - | - | - | - | - | - | - | - | - | - | - | 0.21 | - | - | - | - | - | - | - | - | - | - | - | - | - | 8.26e-05 | 0.21042 | - | 0.000342 | 0 | - | - | - | 0.434 | - | - | - | - | - | - | - | - | - | - | - | - | - | 9.84e-07 | 0.43401 | - | 4.08e-06 | 0 | - | - | - | - | - | - | - | - | - | - | - | - | - | - | - | - | - | - | - | - | - | - | - | - | - | - | - | - | - | - | - | - | - | - | - | - | - | - | - | - | - | - | - | - | - | - | - | - | - | - | - | - | - | - | - | - | - | - | - | - | - | - | - | - | - | - | - | - | - | - | - | - | - | - | - | - | - | - | - | - | - | - | - | - | - | - | - | - | - | - | - | - | - | - | - | - | - | - | - | - | - | - | - | - | - | - | - | - | - | - | - | - | - | - | - | - | - | - | - | - | - | - | - | - | - | - | - | - | - | - | - | -
6428 | INIES_DGES20170317_174345 | Gestionnaire d'énergie - DONNEE ENVIRONNEMENTALE PAR DEFAUT | 1.1 | En ligne | Non vérifiée | MDEGD |  |  |  | MINISTERE DE L’ENVIRONNEMENT, DE L’ENERGIE ET DE LA MER - MINISTERE DU LOGEMENT ET DE L'HABITAT DURABLE | 2017-03-17 17:44 | 2017-03-17 17:44 | 2016-11-23 |  | Individuelle | Équipements électriques, électroniques et de génie climatique | Appareillage d’installation pour les réseaux d’énergie électrique et de communication (= 63 Ampères) | Appareillage modulaire destiné aux enveloppes | Gestion d’énergie | Gestionnaires d’énergie |  |  |  | 10 | 1 | unité | Permettre une surveillance des consommations d'énergie des équipements à effet joule du bâtiment par affichage sur interface digitale, pendant une durée de vie de référence de 10 ans. | [22 empty] | UploadedFiles/Gestionnaire energie_DocumentationMDEGD.pdf // UploadedFiles/Avertissement_a_lire_avant_utilisation_de_la_donnee_par_defaut.pdf // | NF EN 15804 + NF EN 15804/CN | 2017-03-17 17:44 | [5 empty] | BtoC | [10 empty] | - | - | - | 87.6 | - | - | - | - | - | - | - | - | - | - | - | - | - | 2.14 | 90 | - | 0.277 | 0 | - | - | - | 1.24e-05 | - | - | - | - | - | - | - | - | - | - | - | - | - | 1.39e-06 | 1.39e-05 | - | 1.13e-07 | 0 | - | - | - | 0.635 | - | - | - | - | - | - | - | - | - | - | - | - | - | 0.00743 | 0.644 | - | 0.00172 | 0 | - | - | - | 0.0231 | - | - | - | - | - | - | - | - | - | - | - | - | - | 9.64e-05 | 0.0233 | - | 8.43e-05 | 0 | - | - | - | 0.0182 | - | - | - | - | - | - | - | - | - | - | - | - | - | 0.00152 | 0.0198 | - | 0.000111 | 0 | - | - | - | 0.00123 | - | - | - | - | - | - | - | - | - | - | - | - | - | 2.61e-10 | 0.00123 | - | 6.08e-10 | 0 | - | - | - | 96.3 | - | - | - | - | - | - | - | - | - | - | - | - | - | 0.125 | 96.7 | - | 0.212 | 0 | - | - | - | 25400000 | - | - | - | - | - | - | - | - | - | - | - | - | - | 371000 | 25900000 | - | 85300 | 0 | - | - | - | 3140 | - | - | - | - | - | - | - | - | - | - | - | - | - | 7.5 | 3150 | - | 3.33 | 0 | - | - | - | 42 | - | - | - | - | - | - | - | - | - | - | - | - | - | 0.899 | 43 | - | 0.0962 | 0 | - | - | - | 4.1 | - | - | - | - | - | - | - | - | - | - | - | - | - | 0.0793 | 4.19 | - | 0.00849 | 0 | - | - | - | 46.1 | - | - | - | - | - | - | - | - | - | - | - | - | - | 0.978 | 47.2 | - | 0.105 | 0 | - | - | - | 1120 | - | - | - | - | - | - | - | - | - | - | - | - | - | 24.2 | 1150 | - | 2.64 | 0 | - | - | - | 49.7 | - | - | - | - | - | - | - | - | - | - | - | - | - | 1 | 50.8 | - | 0.108 | 0 | - | - | - | 1170 | - | - | - | - | - | - | - | - | - | - | - | - | - | 25.2 | 1200 | - | 2.75 | 0 | - | - | - | 0.0432 | - | - | - | - | - | - | - | - | - | - | - | - | - | 0 | 0.0432 | - | 0 | 0 | - | - | - | 0 | - | - | - | - | - | - | - | - | - | - | - | - | - | 0 | 0 | - | 0 | 0 | - | - | - | 0 | - | - | - | - | - | - | - | - | - | - | - | - | - | 0 | 0 | - | 0 | 0 | - | - | - | 1.3 | - | - | - | - | - | - | - | - | - | - | - | - | - | 0.00262 | 1.3 | - | 0.00028 | 0 | - | - | - | 9.9 | - | - | - | - | - | - | - | - | - | - | - | - | - | 0.796 | 10.7 | - | 6.68e-05 | 0 | - | - | - | 1.05 | - | - | - | - | - | - | - | - | - | - | - | - | - | 0.000466 | 1.05 | - | 0.00273 | 0 | - | - | - | 0.00167 | - | - | - | - | - | - | - | - | - | - | - | - | - | 8.1e-07 | 0.00167 | - | 4.19e-07 | 0 | - | - | - | 0 | - | - | - | - | - | - | - | - | - | - | - | - | - | 0 | 0 | - | 0 | 0 | - | - | - | 0 | - | - | - | - | - | - | - | - | - | - | - | - | - | 0 | 0 | - | 0 | 0 | - | - | - | 0 | - | - | - | - | - | - | - | - | - | - | - | - | - | 0 | 0 | - | 0 | 0 | - | - | - | 0 | - | - | - | - | - | - | - | - | - | - | - | - | - | 0 | 0.000596 | - | 0.000596 | 0
6429 | INIES_DGOU20170317_174345 | Goulottes d’installation - DONNEE ENVIRONNEMENTALE PAR DEFAUT | 1.1 | En ligne | Non vérifiée | MDEGD |  |  |  | MINISTERE DE L’ENVIRONNEMENT, DE L’ENERGIE ET DE LA MER - MINISTERE DU LOGEMENT ET DE L'HABITAT DURABLE | 2017-03-17 17:44 | 2017-03-17 17:44 | 2016-11-17 |  | Individuelle | Équipements électriques, électroniques et de génie climatique | Appareillage d’installation pour les réseaux d’énergie électrique et de communication (= 63 Ampères) | Solutions de cheminement des câbles | Systèmes de goulottes et conduits | Goulottes d’installation |  |  |  | 20 | 1 | m | Loger et protéger le câblage sur 1 mètre pendant une durée de vie typique de 20 ans | [22 empty] | UploadedFiles/Goulottes_d_installation_DocumentationMDEGD.pdf // UploadedFiles/Avertissement_a_lire_avant_utilisation_de_la_donnee_par_defaut.pdf // | NF EN 15804 + NF EN 15804/CN | 2017-03-17 17:44 | [5 empty] | BtoC | [10 empty] | - | - | - | 36 | - | - | - | - | - | - | - | - | - | - | - | - | - | 1.68 | 39 | - | 1.28 | 0 | - | - | - | 2.81e-06 | - | - | - | - | - | - | - | - | - | - | - | - | - | 1.92e-07 | 3.76e-06 | - | 7.55e-07 | 0 | - | - | - | 0.0497 | - | - | - | - | - | - | - | - | - | - | - | - | - | 0.00193 | 0.0574 | - | 0.00576 | 0 | - | - | - | 0.0201 | - | - | - | - | - | - | - | - | - | - | - | - | - | 0.000756 | 0.022 | - | 0.00113 | 0 | - | - | - | 0.008 | - | - | - | - | - | - | - | - | - | - | - | - | - | 0.000156 | 0.00909 | - | 0.000931 | 0 | - | - | - | 3.15e-06 | - | - | - | - | - | - | - | - | - | - | - | - | - | 4.87e-09 | 3.16e-06 | - | 9.76e-09 | 0 | - | - | - | 145 | - | - | - | - | - | - | - | - | - | - | - | - | - | 2.18 | 151 | - | 3.48 | 0 | - | - | - | 2860000 | - | - | - | - | - | - | - | - | - | - | - | - | - | 61400 | 3150000 | - | 227000 | 0 | - | - | - | 3420 | - | - | - | - | - | - | - | - | - | - | - | - | - | 79.3 | 3550 | - | 52.2 | 0 | - | - | - | 9.13 | - | - | - | - | - | - | - | - | - | - | - | - | - | 0.129 | 9.71 | - | 0.453 | 0 | - | - | - | 17 | - | - | - | - | - | - | - | - | - | - | - | - | - | 0.0119 | 17.1 | - | 0.0403 | 0 | - | - | - | 26.1 | - | - | - | - | - | - | - | - | - | - | - | - | - | 0.141 | 26.8 | - | 0.493 | 0 | - | - | - | 994 | - | - | - | - | - | - | - | - | - | - | - | - | - | 10.8 | 1020 | - | 16.7 | 0 | - | - | - | 167 | - | - | - | - | - | - | - | - | - | - | - | - | - | 0.151 | 167 | - | 0.51 | 0 | - | - | - | 1160 | - | - | - | - | - | - | - | - | - | - | - | - | - | 11 | 1190 | - | 17.3 | 0 | - | - | - | 0.000356 | - | - | - | - | - | - | - | - | - | - | - | - | - | 0 | 0.000356 | - | 0 | 0 | - | - | - | 0 | - | - | - | - | - | - | - | - | - | - | - | - | - | 0 | 0 | - | 0 | 0 | - | - | - | 0 | - | - | - | - | - | - | - | - | - | - | - | - | - | 0 | 0 | - | 0 | 0 | - | - | - | 0.839 | - | - | - | - | - | - | - | - | - | - | - | - | - | 0.0011 | 0.841 | - | 0.00135 | 0 | - | - | - | 5.42 | - | - | - | - | - | - | - | - | - | - | - | - | - | 13.7 | 19.9 | - | 0.847 | 0 | - | - | - | 0.411 | - | - | - | - | - | - | - | - | - | - | - | - | - | 0.00726 | 0.427 | - | 0.00901 | 0 | - | - | - | 0.000542 | - | - | - | - | - | - | - | - | - | - | - | - | - | 1.18e-05 | 0.000561 | - | 7.1e-06 | 0 | - | - | - | 0 | - | - | - | - | - | - | - | - | - | - | - | - | - | 0 | 0 | - | 0 | 0 | - | - | - | 0.0489 | - | - | - | - | - | - | - | - | - | - | - | - | - | 0.149 | 0.385 | - | 0.187 | 0 | - | - | - | 0.0116 | - | - | - | - | - | - | - | - | - | - | - | - | - | 0.0799 | 0.0915 | - | 0 | 0 | - | - | - | 0 | - | - | - | - | - | - | - | - | - | - | - | - | - | 0 | 0 | - | 0 | 0
6430 | INIES_DGOU20170317_174346 | Goulottes de distribution - DONNEE ENVIRONNEMENTALE PAR DEFAUT | 1.1 | En ligne | Non vérifiée | MDEGD |  |  |  | MINISTERE DE L’ENVIRONNEMENT, DE L’ENERGIE ET DE LA MER - MINISTERE DU LOGEMENT ET DE L'HABITAT DURABLE | 2017-03-17 17:44 | 2017-03-17 17:44 | 2016-12-05 |  | Individuelle | Équipements électriques, électroniques et de génie climatique | Appareillage d’installation pour les réseaux d’énergie électrique et de communication (= 63 Ampères) | Solutions de cheminement des câbles | Systèmes de goulottes et conduits | Goulottes de distribution |  |  |  | 20 | 1 | m | Loger et protéger le câblage sur 1m par une goulotte de distribution de section 40x40mm pendant une durée de vie de référence de 20 ans. | [22 empty] | UploadedFiles/Goulottes_de_distribution_Documentation MDEGD.pdf // UploadedFiles/Avertissement_a_lire_avant_utilisation_de_la_donnee_par_defaut.pdf // | NF EN 15804 + NF EN 15804/CN | 2017-03-17 17:44 | [5 empty] | BtoC | [10 empty] | - | - | - | 1.92 | - | - | - | - | - | - | - | - | - | - | - | - | - | 0.061 | 2.44 | - | 0.457 | 0 | - | - | - | 1.52e-07 | - | - | - | - | - | - | - | - | - | - | - | - | - | 4.31e-08 | 5.12e-07 | - | 3.17e-07 | 0 | - | - | - | 0.0162 | - | - | - | - | - | - | - | - | - | - | - | - | - | 0.000256 | 0.0209 | - | 0.0044 | 0 | - | - | - | 0.000129 | - | - | - | - | - | - | - | - | - | - | - | - | - | 1.02e-06 | 0.000137 | - | 6.83e-06 | 0 | - | - | - | 0.00103 | - | - | - | - | - | - | - | - | - | - | - | - | - | 5.35e-05 | 0.00178 | - | 0.000692 | 0 | - | - | - | - | - | - | - | - | - | - | - | - | - | - | - | - | - | - | - | - | - | - | - | - | - | - | - | - | - | - | - | - | - | - | - | - | - | - | - | - | - | - | - | - | - | - | - | 850000 | - | - | - | - | - | - | - | - | - | - | - | - | - | 12000 | 1080000 | - | 217000 | 0 | - | - | - | 10.1 | - | - | - | - | - | - | - | - | - | - | - | - | - | 0.00911 | 10.2 | - | 0.0525 | 0 | - | - | - | 1.71 | - | - | - | - | - | - | - | - | - | - | - | - | - | 0.0263 | 1.93 | - | 0.193 | 0 | - | - | - | 0.151 | - | - | - | - | - | - | - | - | - | - | - | - | - | 0.00232 | 0.17 | - | 0.017 | 0 | - | - | - | 1.86 | - | - | - | - | - | - | - | - | - | - | - | - | - | 0.0287 | 2.1 | - | 0.21 | 0 | - | - | - | 46.6 | - | - | - | - | - | - | - | - | - | - | - | - | - | 0.717 | 52.5 | - | 5.24 | 0 | - | - | - | 1.91 | - | - | - | - | - | - | - | - | - | - | - | - | - | 0.0294 | 2.16 | - | 0.215 | 0 | - | - | - | 48.5 | - | - | - | - | - | - | - | - | - | - | - | - | - | 0.746 | 54.7 | - | 5.46 | 0 | - | - | - | - | - | - | - | - | - | - | - | - | - | - | - | - | - | - | - | - | - | - | - | - | - | - | - | - | - | - | - | - | - | - | - | - | - | - | - | - | - | - | - | - | - | - | - | - | - | - | - | - | - | - | - | - | - | - | - | - | - | - | - | - | - | - | - | - | - | 0.191 | - | - | - | - | - | - | - | - | - | - | - | - | - | 7.36e-05 | 0.192 | - | 0.000539 | 0 | - | - | - | 0.0245 | - | - | - | - | - | - | - | - | - | - | - | - | - | 2.28e-05 | 0.0248 | - | 0.000204 | 0 | - | - | - | - | - | - | - | - | - | - | - | - | - | - | - | - | - | - | - | - | - | - | - | - | - | - | - | - | - | - | - | - | - | - | - | - | - | - | - | - | - | - | - | - | - | - | - | - | - | - | - | - | - | - | - | - | - | - | - | - | - | - | - | - | - | - | - | - | - | - | - | - | - | - | - | - | - | - | - | - | - | - | - | - | - | - | - | - | - | - | - | - | - | - | - | - | - | - | - | - | - | - | - | - | - | - | - | - | - | - | - | - | - | - | - | - | - | - | - | - | - | - | - | - | - | - | - | - | - | - | - | -
6431 | INIES_DHUB20170317_174346 | Hublots intérieurs - DONNEE ENVIRONNEMENTALE PAR DEFAUT | 1.1 | En ligne | Non vérifiée | MDEGD |  |  |  | MINISTERE DE L’ENVIRONNEMENT, DE L’ENERGIE ET DE LA MER - MINISTERE DU LOGEMENT ET DE L'HABITAT DURABLE | 2017-03-17 17:44 | 2017-03-17 17:44 | 2016-11-15 |  | Individuelle | Équipements électriques, électroniques et de génie climatique | Matériel d’éclairage | Matériels pour l’éclairage intérieur et leurs alimentations | Appliques | Hublots intérieurs |  |  |  | 10 | 1 | unité | Protéger des chocs, de l’eau et du feu une lampe à culot E27 par un hublot afin d’assurer un éclairage général sous 230 V, à l’intérieur des zones de circulations, des locaux à usage tertiaire et d’habitation pendant une durée de vie typique de 10 ans. | [22 empty] | UploadedFiles/Hublots_interieurs_Documentation MDEGD.pdf // UploadedFiles/Avertissement_a_lire_avant_utilisation_de_la_donnee_par_defaut.pdf // | NF EN 15804 + NF EN 15804/CN | 2017-03-17 17:44 | [5 empty] | BtoC | [10 empty] | - | - | - | 11 | - | - | - | - | - | - | - | - | - | - | - | - | - | 0.244 | 11.4 | - | 0.172 | 0 | - | - | - | 1.84e-06 | - | - | - | - | - | - | - | - | - | - | - | - | - | 1.74e-07 | 2.13e-06 | - | 1.21e-07 | 0 | - | - | - | 0.0514 | - | - | - | - | - | - | - | - | - | - | - | - | - | 0.00103 | 0.0531 | - | 0.000692 | 0 | - | - | - | 0.00155 | - | - | - | - | - | - | - | - | - | - | - | - | - | 4.09e-06 | 0.00156 | - | 2.84e-06 | 0 | - | - | - | 0.00498 | - | - | - | - | - | - | - | - | - | - | - | - | - | 0.000213 | 0.00534 | - | 0.000149 | 0 | - | - | - | - | - | - | - | - | - | - | - | - | - | - | - | - | - | - | - | - | - | - | - | - | - | - | - | - | - | - | - | - | - | - | - | - | - | - | - | - | - | - | - | - | - | - | - | 2210000 | - | - | - | - | - | - | - | - | - | - | - | - | - | 48000 | 2300000 | - | 44100 | 0 | - | - | - | 5.3 | - | - | - | - | - | - | - | - | - | - | - | - | - | 0.0342 | 5.37 | - | 0.0326 | 0 | - | - | - | 6.21 | - | - | - | - | - | - | - | - | - | - | - | - | - | 0.106 | 6.39 | - | 0.0739 | 0 | - | - | - | 0.548 | - | - | - | - | - | - | - | - | - | - | - | - | - | 0.00935 | 0.564 | - | 0.00652 | 0 | - | - | - | 6.75 | - | - | - | - | - | - | - | - | - | - | - | - | - | 0.115 | 6.95 | - | 0.0804 | 0 | - | - | - | 169 | - | - | - | - | - | - | - | - | - | - | - | - | - | 2.88 | 174 | - | 2.01 | 0 | - | - | - | 6.94 | - | - | - | - | - | - | - | - | - | - | - | - | - | 0.118 | 7.14 | - | 0.0825 | 0 | - | - | - | 176 | - | - | - | - | - | - | - | - | - | - | - | - | - | 3 | 181 | - | 2.09 | 0 | - | - | - | - | - | - | - | - | - | - | - | - | - | - | - | - | - | - | - | - | - | - | - | - | - | - | - | - | - | - | - | - | - | - | - | - | - | - | - | - | - | - | - | - | - | - | - | - | - | - | - | - | - | - | - | - | - | - | - | - | - | - | - | - | - | - | - | - | - | 0.0372 | - | - | - | - | - | - | - | - | - | - | - | - | - | 0.000294 | 0.0377 | - | 0.000206 | 0 | - | - | - | 0.179 | - | - | - | - | - | - | - | - | - | - | - | - | - | 9.14e-05 | 0.179 | - | 8.72e-05 | 0 | - | - | - | - | - | - | - | - | - | - | - | - | - | - | - | - | - | - | - | - | - | - | - | - | - | - | - | - | - | - | - | - | - | - | - | - | - | - | - | - | - | - | - | - | - | - | - | - | - | - | - | - | - | - | - | - | - | - | - | - | - | - | - | - | - | - | - | - | - | - | - | - | - | - | - | - | - | - | - | - | - | - | - | - | - | - | - | - | - | - | - | - | - | - | - | - | - | - | - | - | - | - | - | - | - | - | - | - | - | - | - | - | - | - | - | - | - | - | - | - | - | - | - | - | - | - | - | - | - | - | - | -
6432 | INIES_DINT20170317_174347 | Interrupteurs - DONNEE ENVIRONNEMENTALE PAR DEFAUT | 1.1 | En ligne | Non vérifiée | MDEGD |  |  |  | MINISTERE DE L’ENVIRONNEMENT, DE L’ENERGIE ET DE LA MER - MINISTERE DU LOGEMENT ET DE L'HABITAT DURABLE | 2017-03-17 17:44 | 2017-03-17 17:44 | 2016-11-23 |  | Individuelle | Équipements électriques, électroniques et de génie climatique | Appareillage d’installation pour les réseaux d’énergie électrique et de communication (= 63 Ampères) | Appareillage mural | Commandes | Interrupteurs |  |  |  | 20 | 1 | unité | Permettre l’ouverture et la fermeture d’un circuit électrique BT 250 V sous une intensité maxi de 10 A selon les normes NFC-15100 et CEI 60669-1, pour usages domestiques ou analogues, pendant 20 ans | [22 empty] | UploadedFiles/Interrupteurs_DocumentationMDEGD.pdf // UploadedFiles/Avertissement_a_lire_avant_utilisation_de_la_donnee_par_defaut.pdf // | NF EN 15804 + NF EN 15804/CN | 2017-03-17 17:44 | [5 empty] | BtoC | [10 empty] | - | - | - | 2.03 | - | - | - | - | - | - | - | - | - | - | - | - | - | 0.0303 | 2.09 | - | 0.0263 | 0 | - | - | - | 1.73e-07 | - | - | - | - | - | - | - | - | - | - | - | - | - | 7.89e-10 | 1.77e-07 | - | 3.32e-09 | 0 | - | - | - | 0.00648 | - | - | - | - | - | - | - | - | - | - | - | - | - | 0.000115 | 0.00674 | - | 0.000138 | 0 | - | - | - | 0.00074 | - | - | - | - | - | - | - | - | - | - | - | - | - | 0.000142 | 0.000918 | - | 3.62e-05 | 0 | - | - | - | 0.000488 | - | - | - | - | - | - | - | - | - | - | - | - | - | 9.36e-06 | 0.000505 | - | 7.85e-06 | 0 | - | - | - | 0.000488 | - | - | - | - | - | - | - | - | - | - | - | - | - | 2.27e-09 | 0.000488 | - | 1.03e-09 | 0 | - | - | - | 35.7 | - | - | - | - | - | - | - | - | - | - | - | - | - | 0.509 | 36.5 | - | 0.349 | 0 | - | - | - | 785000 | - | - | - | - | - | - | - | - | - | - | - | - | - | 2440 | 792000 | - | 4810 | 0 | - | - | - | 297 | - | - | - | - | - | - | - | - | - | - | - | - | - | 3.72 | 301 | - | 1.19 | 0 | - | - | - | 0.939 | - | - | - | - | - | - | - | - | - | - | - | - | - | 0.00804 | 0.956 | - | 0.00901 | 0 | - | - | - | 1.26 | - | - | - | - | - | - | - | - | - | - | - | - | - | 0.000373 | 1.26 | - | 0.00074 | 0 | - | - | - | 2.2 | - | - | - | - | - | - | - | - | - | - | - | - | - | 0.00841 | 2.22 | - | 0.00975 | 0 | - | - | - | 35 | - | - | - | - | - | - | - | - | - | - | - | - | - | 0.459 | 35.8 | - | 0.362 | 0 | - | - | - | 8.82 | - | - | - | - | - | - | - | - | - | - | - | - | - | 0.00473 | 8.84 | - | 0.00938 | 0 | - | - | - | 43.8 | - | - | - | - | - | - | - | - | - | - | - | - | - | 0.464 | 44.6 | - | 0.371 | 0 | - | - | - | 0.0378 | - | - | - | - | - | - | - | - | - | - | - | - | - | 0 | 0.0378 | - | 0 | 0 | - | - | - | 0 | - | - | - | - | - | - | - | - | - | - | - | - | - | 0 | 0 | - | 0 | 0 | - | - | - | 0 | - | - | - | - | - | - | - | - | - | - | - | - | - | 0 | 0 | - | 0 | 0 | - | - | - | 0.0277 | - | - | - | - | - | - | - | - | - | - | - | - | - | 2.71e-05 | 0.0278 | - | 7.28e-06 | 0 | - | - | - | 2.12 | - | - | - | - | - | - | - | - | - | - | - | - | - | 0.000137 | 2.12 | - | 1.45e-05 | 0 | - | - | - | 0.56 | - | - | - | - | - | - | - | - | - | - | - | - | - | 0.342 | 0.955 | - | 0.0535 | 0 | - | - | - | 0.000146 | - | - | - | - | - | - | - | - | - | - | - | - | - | 1.11e-05 | 0.000158 | - | 1.12e-06 | 0 | - | - | - | 0 | - | - | - | - | - | - | - | - | - | - | - | - | - | 0 | 0 | - | 0 | 0 | - | - | - | 0 | - | - | - | - | - | - | - | - | - | - | - | - | - | 0 | 0 | - | 0 | 0 | - | - | - | 0 | - | - | - | - | - | - | - | - | - | - | - | - | - | 0 | 0 | - | 0 | 0 | - | - | - | 0 | - | - | - | - | - | - | - | - | - | - | - | - | - | 0 | 0 | - | 0 | 0
6433 | INIES_DLUM20170317_174348 | Luminaire pour source centrale - DONNEE ENVIRONNEMENTALE PAR DEFAUT | 1.1 | En ligne | Non vérifiée | MDEGD |  |  |  | MINISTERE DE L’ENVIRONNEMENT, DE L’ENERGIE ET DE LA MER - MINISTERE DU LOGEMENT ET DE L'HABITAT DURABLE | 2017-03-17 17:44 | 2017-03-17 17:44 | 2016-11-20 |  | Individuelle | Équipements électriques, électroniques et de génie climatique | Sécurité du bâtiment | Système d’éclairage de sécurité | Ambiance | Luminaire pour source centrale (L.S.C) |  |  |  | 10 | 1 | unité | Eviter la panique en assurant un éclairage de 320 à 400 lumen pendant 1h en cas de disparition de l'alimentation électrique. Cette fonction est assurée pendant 10 ans. | [22 empty] | UploadedFiles/Luminaire_pour_source_centrale_Ambiance_Documentation MDEGD.pdf // UploadedFiles/Avertissement_a_lire_avant_utilisation_de_la_donnee_par_defaut.pdf // UploadedFiles/Avertissement_a_lire_avant_utilisation_de_la_donnee_par_defaut.pdf // | NF EN 15804 + NF EN 15804/CN | 2017-03-17 17:44 | [5 empty] | BtoC | [10 empty] | - | - | - | 11.8 | - | - | - | - | - | - | - | - | - | - | - | - | - | 0.113 | 12 | - | 0.0779 | 0 | - | - | - | 1.07e-06 | - | - | - | - | - | - | - | - | - | - | - | - | - | 9.68e-08 | 1.21e-06 | - | 5.17e-08 | 0 | - | - | - | 0.0665 | - | - | - | - | - | - | - | - | - | - | - | - | - | 0.000436 | 0.0673 | - | 0.000326 | 0 | - | - | - | 0.00493 | - | - | - | - | - | - | - | - | - | - | - | - | - | 0.000564 | 0.00563 | - | 0.000142 | 0 | - | - | - | 0.0035 | - | - | - | - | - | - | - | - | - | - | - | - | - | 0.00012 | 0.00369 | - | 6.5e-05 | 0 | - | - | - | 0.000381 | - | - | - | - | - | - | - | - | - | - | - | - | - | 1.85e-09 | 0.000381 | - | 5.21e-10 | 0 | - | - | - | 48.2 | - | - | - | - | - | - | - | - | - | - | - | - | - | 0.411 | 48.8 | - | 0.176 | 0 | - | - | - | 3380000 | - | - | - | - | - | - | - | - | - | - | - | - | - | 26400 | 3420000 | - | 13800 | 0 | - | - | - | 5540 | - | - | - | - | - | - | - | - | - | - | - | - | - | 19.5 | 5570 | - | 9.98 | 0 | - | - | - | 8.15 | - | - | - | - | - | - | - | - | - | - | - | - | - | 0.0453 | 8.22 | - | 0.0343 | 0 | - | - | - | 1.78 | - | - | - | - | - | - | - | - | - | - | - | - | - | 0.00528 | 1.79 | - | 0.00277 | 0 | - | - | - | 9.93 | - | - | - | - | - | - | - | - | - | - | - | - | - | 0.0505 | 10 | - | 0.0371 | 0 | - | - | - | 210 | - | - | - | - | - | - | - | - | - | - | - | - | - | 1.65 | 212 | - | 0.925 | 0 | - | - | - | 30 | - | - | - | - | - | - | - | - | - | - | - | - | - | 0.0668 | 30.1 | - | 0.035 | 0 | - | - | - | 240 | - | - | - | - | - | - | - | - | - | - | - | - | - | 1.72 | 242 | - | 0.96 | 0 | - | - | - | 0.0608 | - | - | - | - | - | - | - | - | - | - | - | - | - | 0 | 0.0608 | - | 0 | 0 | - | - | - | 0 | - | - | - | - | - | - | - | - | - | - | - | - | - | 0 | 0 | - | 0 | 0 | - | - | - | 0 | - | - | - | - | - | - | - | - | - | - | - | - | - | 0 | 0 | - | 0 | 0 | - | - | - | 0.0546 | - | - | - | - | - | - | - | - | - | - | - | - | - | 0.000125 | 0.0548 | - | 9.3e-05 | 0 | - | - | - | 5.2 | - | - | - | - | - | - | - | - | - | - | - | - | - | 0.000551 | 5.2 | - | 0.000101 | 0 | - | - | - | 1.32 | - | - | - | - | - | - | - | - | - | - | - | - | - | 0.271 | 1.66 | - | 0.0736 | 0 | - | - | - | 0.00106 | - | - | - | - | - | - | - | - | - | - | - | - | - | 9.11e-06 | 0.00107 | - | 6.28e-07 | 0 | - | - | - | 0 | - | - | - | - | - | - | - | - | - | - | - | - | - | 0 | 0 | - | 0 | 0 | - | - | - | 0 | - | - | - | - | - | - | - | - | - | - | - | - | - | 0 | 0 | - | 0 | 0 | - | - | - | 0 | - | - | - | - | - | - | - | - | - | - | - | - | - | 0 | 0 | - | 0 | 0 | - | - | - | 0 | - | - | - | - | - | - | - | - | - | - | - | - | - | 0 | 0 | - | 0 | 0
6434 | INIES_DLUM20170317_174349 | Luminaire pour source centrale - DONNEE ENVIRONNEMENTALE PAR DEFAUT | 1.1 | En ligne | Non vérifiée | MDEGD |  |  |  | MINISTERE DE L’ENVIRONNEMENT, DE L’ENERGIE ET DE LA MER - MINISTERE DU LOGEMENT ET DE L'HABITAT DURABLE | 2017-03-17 17:44 | 2017-03-17 17:44 | 2016-11-20 |  | Individuelle | Équipements électriques, électroniques et de génie climatique | Sécurité du bâtiment | Système d’éclairage de sécurité | Evacuation | Luminaire pour source centrale (L.S.C) |  |  |  | 10 | 1 | unité | Faciliter l’évacuation du public vers l’extérieur en assurant un éclairage de 320 à 400 lumen en cas de disparition de l'alimentation électrique. Cette fonction est assurée pendant 10 ans. | [22 empty] | UploadedFiles/Luminaire_pour_source_centrale_Evacuation_Documentation MDEGD.pdf // UploadedFiles/Avertissement_a_lire_avant_utilisation_de_la_donnee_par_defaut.pdf // UploadedFiles/Avertissement_a_lire_avant_utilisation_de_la_donnee_par_defaut.pdf // | NF EN 15804 + NF EN 15804/CN | 2017-03-17 17:44 | [5 empty] | BtoC | [10 empty] | - | - | - | 13.1 | - | - | - | - | - | - | - | - | - | - | - | - | - | 0.131 | 13.3 | - | 0.0973 | 0 | - | - | - | 1.14e-06 | - | - | - | - | - | - | - | - | - | - | - | - | - | 1.28e-07 | 1.34e-06 | - | 6.81e-08 | 0 | - | - | - | 0.0835 | - | - | - | - | - | - | - | - | - | - | - | - | - | 0.000499 | 0.0844 | - | 0.000405 | 0 | - | - | - | 0.00653 | - | - | - | - | - | - | - | - | - | - | - | - | - | 0.000782 | 0.0075 | - | 0.000197 | 0 | - | - | - | 0.00391 | - | - | - | - | - | - | - | - | - | - | - | - | - | 0.000158 | 0.00416 | - | 8.39e-05 | 0 | - | - | - | 0.000381 | - | - | - | - | - | - | - | - | - | - | - | - | - | 1.85e-09 | 0.000381 | - | 5.21e-10 | 0 | - | - | - | 48.2 | - | - | - | - | - | - | - | - | - | - | - | - | - | 0.411 | 48.8 | - | 0.176 | 0 | - | - | - | 4460000 | - | - | - | - | - | - | - | - | - | - | - | - | - | 34900 | 4510000 | - | 18100 | 0 | - | - | - | 7480 | - | - | - | - | - | - | - | - | - | - | - | - | - | 25.6 | 7520 | - | 13.7 | 0 | - | - | - | 10.5 | - | - | - | - | - | - | - | - | - | - | - | - | - | 0.0535 | 10.6 | - | 0.0453 | 0 | - | - | - | 2.3 | - | - | - | - | - | - | - | - | - | - | - | - | - | 0.00699 | 2.32 | - | 0.00364 | 0 | - | - | - | 12.8 | - | - | - | - | - | - | - | - | - | - | - | - | - | 0.0605 | 12.9 | - | 0.049 | 0 | - | - | - | 240 | - | - | - | - | - | - | - | - | - | - | - | - | - | 1.97 | 243 | - | 1.14 | 0 | - | - | - | 39.5 | - | - | - | - | - | - | - | - | - | - | - | - | - | 0.0885 | 39.6 | - | 0.0462 | 0 | - | - | - | 279 | - | - | - | - | - | - | - | - | - | - | - | - | - | 2.06 | 283 | - | 1.19 | 0 | - | - | - | 0.0608 | - | - | - | - | - | - | - | - | - | - | - | - | - | 0 | 0.0608 | - | 0 | 0 | - | - | - | 0 | - | - | - | - | - | - | - | - | - | - | - | - | - | 0 | 0 | - | 0 | 0 | - | - | - | 0 | - | - | - | - | - | - | - | - | - | - | - | - | - | 0 | 0 | - | 0 | 0 | - | - | - | 0.0595 | - | - | - | - | - | - | - | - | - | - | - | - | - | 0.000145 | 0.0598 | - | 0.000122 | 0 | - | - | - | 7.16 | - | - | - | - | - | - | - | - | - | - | - | - | - | 0.000754 | 7.16 | - | 0.000139 | 0 | - | - | - | 1.32 | - | - | - | - | - | - | - | - | - | - | - | - | - | 0.271 | 1.66 | - | 0.0736 | 0 | - | - | - | 0.00106 | - | - | - | - | - | - | - | - | - | - | - | - | - | 9.11e-06 | 0.00107 | - | 6.28e-07 | 0 | - | - | - | 0 | - | - | - | - | - | - | - | - | - | - | - | - | - | 0 | 0 | - | 0 | 0 | - | - | - | 0 | - | - | - | - | - | - | - | - | - | - | - | - | - | 0 | 0 | - | 0 | 0 | - | - | - | 0 | - | - | - | - | - | - | - | - | - | - | - | - | - | 0 | 0 | - | 0 | 0 | - | - | - | 0 | - | - | - | - | - | - | - | - | - | - | - | - | - | 0 | 0 | - | 0 | 0
6435 | INIES_DMAT20170317_174349 | Matériel de détection contre l’intrusion - DONNEE ENVIRONNEMENTALE PAR DEFAUT | 1.1 | En ligne | Non vérifiée | MDEGD |  |  |  | MINISTERE DE L’ENVIRONNEMENT, DE L’ENERGIE ET DE LA MER - MINISTERE DU LOGEMENT ET DE L'HABITAT DURABLE | 2017-03-17 17:44 | 2017-03-17 17:44 | 2016-11-20 |  | Individuelle | Équipements électriques, électroniques et de génie climatique | Sécurité des personnes et contrôle d’accès | Détection et contrôle d’accès | Système de détection contre l’intrusion | Matériel de détection contre l’intrusion |  |  |  | 10 | 1 | unité | Détecter une intrusion (ouverture, mouvement ou coupure d'alimentation) puis prévenir la centrale, pendant 10 ans. | [22 empty] | UploadedFiles/Materiel_de_detection_contre_l_intrusion_Documentation MDEGD.pdf // UploadedFiles/Avertissement_a_lire_avant_utilisation_de_la_donnee_par_defaut.pdf // | NF EN 15804 + NF EN 15804/CN | 2017-03-17 17:44 | [5 empty] | BtoC | [10 empty] | - | - | - | - | - | - | - | - | - | - | - | - | - | - | - | - | - | - | 2.85 | - | - | - | - | - | - | - | - | - | - | - | - | - | - | - | - | - | - | - | - | - | 1.02e-06 | - | - | - | - | - | - | - | - | - | - | - | - | - | - | - | - | - | - | - | - | - | 0.0151 | - | - | - | - | - | - | - | - | - | - | - | - | - | - | - | - | - | - | - | - | - | 0.000313 | - | - | - | - | - | - | - | - | - | - | - | - | - | - | - | - | - | - | - | - | - | 0.00163 | - | - | - | - | - | - | - | - | - | - | - | - | - | - | - | - | - | - | - | - | - | - | - | - | - | - | - | - | - | - | - | - | - | - | - | - | - | - | - | - | - | - | - | - | - | - | - | - | - | - | - | - | - | - | - | - | - | - | - | - | - | - | - | - | - | 729000 | - | - | - | - | - | - | - | - | - | - | - | - | - | - | - | - | - | - | - | - | - | 16.3 | - | - | - | - | - | - | - | - | - | - | - | - | - | - | - | - | - | - | - | - | - | 1.71 | - | - | - | - | - | - | - | - | - | - | - | - | - | - | - | - | - | - | - | - | - | 0.151 | - | - | - | - | - | - | - | - | - | - | - | - | - | - | - | - | - | - | - | - | - | 1.86 | - | 0 | - | - | - | - | - | - | - | - | - | - | - | - | - | - | - | - | - | - | - | 46.4 | - | - | - | - | - | - | - | - | - | - | - | - | - | - | - | - | - | - | - | - | - | 1.91 | - | - | - | - | - | - | 0 | - | - | - | - | - | - | - | - | - | - | - | - | - | 0 | 48.3 | - | 0 | - | - | - | - | - | - | - | - | - | - | - | - | - | - | - | - | - | - | - | - | - | - | - | - | - | - | - | - | - | - | - | - | - | - | - | - | - | - | - | - | - | - | - | - | - | - | - | - | - | - | - | - | - | - | - | - | - | - | - | - | - | - | - | - | - | - | - | - | - | - | - | - | - | - | - | - | - | - | - | - | - | - | - | - | - | 0.0216 | - | - | - | - | - | - | - | - | - | - | - | - | - | - | - | - | - | - | - | - | - | 58.2 | - | - | - | - | - | - | - | - | - | - | - | - | - | - | - | - | - | - | - | - | - | - | - | - | - | - | - | - | - | - | - | - | - | - | - | - | - | - | - | - | - | - | - | - | - | - | - | - | - | - | - | - | - | - | - | - | - | - | - | - | - | - | - | - | - | - | - | - | - | - | - | - | - | - | - | - | - | - | - | - | - | - | - | - | - | - | - | - | - | - | - | - | - | - | - | - | - | - | - | - | - | - | - | - | - | - | - | - | - | - | - | - | - | - | - | - | - | - | - | - | - | - | - | - | - | - | - | - | - | - | - | - | - | - | -
6436 | INIES_DPAR20170317_174350 | Parafoudres - DONNEE ENVIRONNEMENTALE PAR DEFAUT | 1.1 | En ligne | Non vérifiée | MDEGD |  |  |  | MINISTERE DE L’ENVIRONNEMENT, DE L’ENERGIE ET DE LA MER - MINISTERE DU LOGEMENT ET DE L'HABITAT DURABLE | 2017-03-17 17:44 | 2017-03-17 17:44 | 2016-11-23 |  | Individuelle | Équipements électriques, électroniques et de génie climatique | Appareillage d’installation pour les réseaux d’énergie électrique et de communication (= 63 Ampères) | Appareillage modulaire destiné aux enveloppes | Protection contre la foudre | Parafoudres |  |  |  | 20 | 1 | unité | Protéger les équipements électriques contre les effets directs ou indirects de la foudre ou contre les surtensions transitoires, pour une durée de vie typique de 20 ans. | [22 empty] | UploadedFiles/Parafoudres_DocumentationMDEGD.pdf // UploadedFiles/Avertissement_a_lire_avant_utilisation_de_la_donnee_par_defaut.pdf // | NF EN 15804 + NF EN 15804/CN | 2017-03-17 17:44 | [5 empty] | BtoC | [10 empty] | - | - | - | 2.82 | - | - | - | - | - | - | - | - | - | - | - | - | - | 0.0272 | 2.88 | - | 0.033 | 0 | - | - | - | 3.38e-07 | - | - | - | - | - | - | - | - | - | - | - | - | - | 1.93e-08 | 3.81e-07 | - | 2.34e-08 | 0 | - | - | - | 0.0165 | - | - | - | - | - | - | - | - | - | - | - | - | - | 0.000114 | 0.0167 | - | 0.000133 | 0 | - | - | - | 0.000348 | - | - | - | - | - | - | - | - | - | - | - | - | - | 4.54e-07 | 0.000349 | - | 5.5e-07 | 0 | - | - | - | 0.00091 | - | - | - | - | - | - | - | - | - | - | - | - | - | 2.36e-05 | 0.000962 | - | 2.86e-05 | 0 | - | - | - | - | - | - | - | - | - | - | - | - | - | - | - | - | - | - | - | - | - | - | - | - | - | - | - | - | - | - | - | - | - | - | - | - | - | - | - | - | - | - | - | - | - | - | - | 784000 | - | - | - | - | - | - | - | - | - | - | - | - | - | 5320 | 796000 | - | 6220 | 0 | - | - | - | 1.09 | - | - | - | - | - | - | - | - | - | - | - | - | - | 0.0038 | 1.1 | - | 0.0046 | 0 | - | - | - | 1.67 | - | - | - | - | - | - | - | - | - | - | - | - | - | 0.0117 | 1.69 | - | 0.0142 | 0 | - | - | - | 0.147 | - | - | - | - | - | - | - | - | - | - | - | - | - | 0.00103 | 0.149 | - | 0.00125 | 0 | - | - | - | 1.81 | - | - | - | - | - | - | - | - | - | - | - | - | - | 0.0127 | 1.84 | - | 0.0155 | 0 | - | - | - | 45.3 | - | - | - | - | - | - | - | - | - | - | - | - | - | 0.318 | 46 | - | 0.387 | 0 | - | - | - | 1.86 | - | - | - | - | - | - | - | - | - | - | - | - | - | 0.0131 | 1.89 | - | 0.0159 | 0 | - | - | - | 47.2 | - | - | - | - | - | - | - | - | - | - | - | - | - | 0.331 | 47.9 | - | 0.403 | 0 | - | - | - | - | - | - | - | - | - | - | - | - | - | - | - | - | - | - | - | - | - | - | - | - | - | - | - | - | - | - | - | - | - | - | - | - | - | - | - | - | - | - | - | - | - | - | - | - | - | - | - | - | - | - | - | - | - | - | - | - | - | - | - | - | - | - | - | - | - | 0.021 | - | - | - | - | - | - | - | - | - | - | - | - | - | 3.28e-05 | 0.0211 | - | 3.96e-05 | 0 | - | - | - | 0.0724 | - | - | - | - | - | - | - | - | - | - | - | - | - | 1.02e-05 | 0.0724 | - | 1.23e-05 | 0 | - | - | - | - | - | - | - | - | - | - | - | - | - | - | - | - | - | - | - | - | - | - | - | - | - | - | - | - | - | - | - | - | - | - | - | - | - | - | - | - | - | - | - | - | - | - | - | - | - | - | - | - | - | - | - | - | - | - | - | - | - | - | - | - | - | - | - | - | - | - | - | - | - | - | - | - | - | - | - | - | - | - | - | - | - | - | - | - | - | - | - | - | - | - | - | - | - | - | - | - | - | - | - | - | - | - | - | - | - | - | - | - | - | - | - | - | - | - | - | - | - | - | - | - | - | - | - | - | - | - | - | -
6437 | INIES_DPOR20170317_174351 | Portiers vidéo - DONNEE ENVIRONNEMENTALE PAR DEFAUT | 1.1 | En ligne | Non vérifiée | MDEGD |  |  |  | MINISTERE DE L’ENVIRONNEMENT, DE L’ENERGIE ET DE LA MER - MINISTERE DU LOGEMENT ET DE L'HABITAT DURABLE | 2017-03-17 17:44 | 2017-03-17 17:44 | 2016-11-20 |  | Individuelle | Équipements électriques, électroniques et de génie climatique | Sécurité des personnes et contrôle d’accès | Détection et contrôle d’accès | Système de contrôle d’accès | Portiers vidéo |  |  |  | 10 | 1 | unité | Permettre la communication visuelle et orale entre l’intérieur et l’extérieur et autoriser l’ouverture d’une porte à distance pendant une durée de 10 ans | [22 empty] | UploadedFiles/Portiers_video_Documentation MDEGD.pdf // UploadedFiles/Avertissement_a_lire_avant_utilisation_de_la_donnee_par_defaut.pdf // | NF EN 15804 + NF EN 15804/CN | 2017-03-17 17:44 | [5 empty] | BtoC | [10 empty] | - | - | - | 241 | - | - | - | - | - | - | - | - | - | - | - | - | - | 1.2 | 243 | - | 1 | 0 | - | - | - | 4.53e-05 | - | - | - | - | - | - | - | - | - | - | - | - | - | 8.52e-07 | 4.69e-05 | - | 7.12e-07 | 0 | - | - | - | 1.48 | - | - | - | - | - | - | - | - | - | - | - | - | - | 0.00487 | 1.49 | - | 0.00422 | 0 | - | - | - | 0.0128 | - | - | - | - | - | - | - | - | - | - | - | - | - | 2e-05 | 0.0128 | - | 1.67e-05 | 0 | - | - | - | 0.0974 | - | - | - | - | - | - | - | - | - | - | - | - | - | 0.00104 | 0.0994 | - | 0.000873 | 0 | - | - | - | - | - | - | - | - | - | - | - | - | - | - | - | - | - | - | - | - | - | - | - | - | - | - | - | - | - | - | - | - | - | - | - | - | - | - | - | - | - | - | - | - | - | - | - | 60500000 | - | - | - | - | - | - | - | - | - | - | - | - | - | 226000 | 60900000 | - | 197000 | 0 | - | - | - | 67.1 | - | - | - | - | - | - | - | - | - | - | - | - | - | 0.167 | 67.4 | - | 0.14 | 0 | - | - | - | 147 | - | - | - | - | - | - | - | - | - | - | - | - | - | 0.516 | 147 | - | 0.433 | 0 | - | - | - | 12.9 | - | - | - | - | - | - | - | - | - | - | - | - | - | 0.0456 | 13 | - | 0.0382 | 0 | - | - | - | 159 | - | - | - | - | - | - | - | - | - | - | - | - | - | 0.562 | 160 | - | 0.471 | 0 | - | - | - | 3990 | - | - | - | - | - | - | - | - | - | - | - | - | - | 14.1 | 4010 | - | 11.8 | 0 | - | - | - | 164 | - | - | - | - | - | - | - | - | - | - | - | - | - | 0.577 | 165 | - | 0.484 | 0 | - | - | - | 4150 | - | - | - | - | - | - | - | - | - | - | - | - | - | 14.6 | 4180 | - | 12.3 | 0 | - | - | - | - | - | - | - | - | - | - | - | - | - | - | - | - | - | - | - | - | - | - | - | - | - | - | - | - | - | - | - | - | - | - | - | - | - | - | - | - | - | - | - | - | - | - | - | - | - | - | - | - | - | - | - | - | - | - | - | - | - | - | - | - | - | - | - | - | - | 4.49 | - | - | - | - | - | - | - | - | - | - | - | - | - | 0.00144 | 4.5 | - | 0.00121 | 0 | - | - | - | 5.41 | - | - | - | - | - | - | - | - | - | - | - | - | - | 0.000448 | 5.41 | - | 0.000375 | 0 | - | - | - | - | - | - | - | - | - | - | - | - | - | - | - | - | - | - | - | - | - | - | - | - | - | - | - | - | - | - | - | - | - | - | - | - | - | - | - | - | - | - | - | - | - | - | - | - | - | - | - | - | - | - | - | - | - | - | - | - | - | - | - | - | - | - | - | - | - | - | - | - | - | - | - | - | - | - | - | - | - | - | - | - | - | - | - | - | - | - | - | - | - | - | - | - | - | - | - | - | - | - | - | - | - | - | - | - | - | - | - | - | - | - | - | - | - | - | - | - | - | - | - | - | - | - | - | - | - | - | - | -
6438 | INIES_DPOU20170317_174352 | Poussoirs - DONNEE ENVIRONNEMENTALE PAR DEFAUT | 1.1 | En ligne | Non vérifiée | MDEGD |  |  |  | MINISTERE DE L’ENVIRONNEMENT, DE L’ENERGIE ET DE LA MER - MINISTERE DU LOGEMENT ET DE L'HABITAT DURABLE | 2017-03-17 17:44 | 2017-03-17 17:44 | 2016-11-23 |  | Individuelle | Équipements électriques, électroniques et de génie climatique | Appareillage d’installation pour les réseaux d’énergie électrique et de communication (= 63 Ampères) | Appareillage mural | Commandes | Poussoirs |  |  |  | 20 | 1 | unité | Permettre l'ouverture et la fermeture d'un circuit électrique basse tension pour usages domestiques ou analogues en effectuant une pression sur le bouton poussoir du produit, pendant 20 ans | [22 empty] | UploadedFiles/Poussoirs_DocumentationMDEGD.pdf // UploadedFiles/Avertissement_a_lire_avant_utilisation_de_la_donnee_par_defaut.pdf // | NF EN 15804 + NF EN 15804/CN | 2017-03-17 17:44 | [5 empty] | BtoC | [10 empty] | - | - | - | 4.94 | - | - | - | - | - | - | - | - | - | - | - | - | - | 0.0221 | 5.03 | - | 0.0692 | 0 | - | - | - | 1.27e-06 | - | - | - | - | - | - | - | - | - | - | - | - | - | 6.53e-09 | 1.36e-06 | - | 7.69e-08 | 0 | - | - | - | 0.0192 | - | - | - | - | - | - | - | - | - | - | - | - | - | 8.42e-05 | 0.0203 | - | 0.000974 | 0 | - | - | - | 0.00219 | - | - | - | - | - | - | - | - | - | - | - | - | - | 0.000104 | 0.0024 | - | 0.000111 | 0 | - | - | - | 0.00101 | - | - | - | - | - | - | - | - | - | - | - | - | - | 6.62e-06 | 0.00104 | - | 2.22e-05 | 0 | - | - | - | 0.000805 | - | - | - | - | - | - | - | - | - | - | - | - | - | 1.39e-09 | 0.000805 | - | 2.78e-09 | 0 | - | - | - | 50.7 | - | - | - | - | - | - | - | - | - | - | - | - | - | 0.307 | 51.9 | - | 0.964 | 0 | - | - | - | 696000 | - | - | - | - | - | - | - | - | - | - | - | - | - | 1790 | 742000 | - | 43500 | 0 | - | - | - | 423 | - | - | - | - | - | - | - | - | - | - | - | - | - | 2.85 | 429 | - | 3.64 | 0 | - | - | - | 2.13 | - | - | - | - | - | - | - | - | - | - | - | - | - | 0.00634 | 2.14 | - | 0.00393 | 0 | - | - | - | 1.16 | - | - | - | - | - | - | - | - | - | - | - | - | - | 0.000333 | 1.16 | - | 0.000205 | 0 | - | - | - | 3.29 | - | - | - | - | - | - | - | - | - | - | - | - | - | 0.00667 | 3.3 | - | 0.00413 | 0 | - | - | - | 86.1 | - | - | - | - | - | - | - | - | - | - | - | - | - | 0.336 | 87.4 | - | 0.98 | 0 | - | - | - | 3.27 | - | - | - | - | - | - | - | - | - | - | - | - | - | 0.0044 | 3.33 | - | 0.0522 | 0 | - | - | - | 89.4 | - | - | - | - | - | - | - | - | - | - | - | - | - | 0.341 | 90.8 | - | 1.03 | 0 | - | - | - | 0.05 | - | - | - | - | - | - | - | - | - | - | - | - | - | 0 | 0.05 | - | 0 | 0 | - | - | - | 0 | - | - | - | - | - | - | - | - | - | - | - | - | - | 0 | 0 | - | 0 | 0 | - | - | - | 0 | - | - | - | - | - | - | - | - | - | - | - | - | - | 0 | 0 | - | 0 | 0 | - | - | - | 0.0443 | - | - | - | - | - | - | - | - | - | - | - | - | - | 2e-05 | 0.0444 | - | 0.000134 | 0 | - | - | - | 2.02 | - | - | - | - | - | - | - | - | - | - | - | - | - | 0.089 | 2.2 | - | 0.0954 | 0 | - | - | - | 1.09 | - | - | - | - | - | - | - | - | - | - | - | - | - | 0.222 | 1.45 | - | 0.134 | 0 | - | - | - | 0.00986 | - | - | - | - | - | - | - | - | - | - | - | - | - | 6.9e-06 | 0.00986 | - | 2.24e-06 | 0 | - | - | - | 0 | - | - | - | - | - | - | - | - | - | - | - | - | - | 0 | 0 | - | 0 | 0 | - | - | - | 0 | - | - | - | - | - | - | - | - | - | - | - | - | - | 0 | 0 | - | 0 | 0 | - | - | - | 0 | - | - | - | - | - | - | - | - | - | - | - | - | - | 0 | 0 | - | 0 | 0 | - | - | - | 0 | - | - | - | - | - | - | - | - | - | - | - | - | - | 0 | 0 | - | 0 | 0
6439 | INIES_DTÉL20170317_174352 | Télérupteur - DONNEE ENVIRONNEMENTALE PAR DEFAUT | 1.1 | En ligne | Non vérifiée | MDEGD |  |  |  | MINISTERE DE L’ENVIRONNEMENT, DE L’ENERGIE ET DE LA MER - MINISTERE DU LOGEMENT ET DE L'HABITAT DURABLE | 2017-03-17 17:44 | 2017-03-17 17:44 | 2016-11-04 |  | Individuelle | Équipements électriques, électroniques et de génie climatique | Appareillage d’installation pour les réseaux d’énergie électrique et de communication (= 63 Ampères) | Appareillage modulaire destiné aux enveloppes | Organes de commande | Télérupteurs |  |  |  | 20 | 1 | unité | Établir et couper l'alimentation électrique d'une installation en aval de la commande électrique et / ou mécanique pendant une durée de vie typique de 20 ans | [22 empty] | UploadedFiles/Telerupteurs_Documentation MDEGD.pdf // UploadedFiles/Avertissement_a_lire_avant_utilisation_de_la_donnee_par_defaut.pdf // | NF EN 15804 + NF EN 15804/CN | 2017-03-17 17:44 | [5 empty] | BtoC | [10 empty] | - | - | - | 1.2 | - | - | - | - | - | - | - | - | - | - | - | - | - | 0.0142 | 1.24 | - | 0.0256 | 0 | - | - | - | 1.07e-07 | - | - | - | - | - | - | - | - | - | - | - | - | - | 2.7e-11 | 1.25e-07 | - | 1.81e-08 | 0 | - | - | - | 0.00959 | - | - | - | - | - | - | - | - | - | - | - | - | - | 8.33e-05 | 0.00978 | - | 0.000103 | 0 | - | - | - | 0.000147 | - | - | - | - | - | - | - | - | - | - | - | - | - | 2.62e-08 | 0.000147 | - | 4.26e-07 | 0 | - | - | - | 0.00137 | - | - | - | - | - | - | - | - | - | - | - | - | - | 3.15e-06 | 0.00139 | - | 2.21e-05 | 0 | - | - | - | - | - | - | - | - | - | - | - | - | - | - | - | - | - | - | - | - | - | - | - | - | - | - | - | - | - | - | - | - | - | - | - | - | - | - | - | - | - | - | - | - | - | - | - | 770000 | - | - | - | - | - | - | - | - | - | - | - | - | - | 3910 | 779000 | - | 4790 | 0 | - | - | - | 0.000528 | - | - | - | - | - | - | - | - | - | - | - | - | - | 6.05e-06 | 0.000538 | - | 3.57e-06 | 0 | - | - | - | 0.583 | - | - | - | - | - | - | - | - | - | - | - | - | - | 0.0068 | 0.6 | - | 0.0109 | 0 | - | - | - | 0.0514 | - | - | - | - | - | - | - | - | - | - | - | - | - | 0.0006 | 0.053 | - | 0.000966 | 0 | - | - | - | 0.634 | - | - | - | - | - | - | - | - | - | - | - | - | - | 0.0074 | 0.653 | - | 0.0119 | 0 | - | - | - | 15.9 | - | - | - | - | - | - | - | - | - | - | - | - | - | 0.185 | 16.3 | - | 0.298 | 0 | - | - | - | 0.651 | - | - | - | - | - | - | - | - | - | - | - | - | - | 0.0076 | 0.671 | - | 0.0122 | 0 | - | - | - | 16.5 | - | - | - | - | - | - | - | - | - | - | - | - | - | 0.193 | 17 | - | 0.31 | 0 | - | - | - | - | - | - | - | - | - | - | - | - | - | - | - | - | - | - | - | - | - | - | - | - | - | - | - | - | - | - | - | - | - | - | - | - | - | - | - | - | - | - | - | - | - | - | - | - | - | - | - | - | - | - | - | - | - | - | - | - | - | - | - | - | - | - | - | - | - | 0.0152 | - | - | - | - | - | - | - | - | - | - | - | - | - | 1.47e-06 | 0.0152 | - | 3.05e-05 | 0 | - | - | - | 0.0359 | - | - | - | - | - | - | - | - | - | - | - | - | - | 1.76e-08 | 0.0359 | - | 9.49e-06 | 0 | - | - | - | - | - | - | - | - | - | - | - | - | - | - | - | - | - | - | - | - | - | - | - | - | - | - | - | - | - | - | - | - | - | - | - | - | - | - | - | - | - | - | - | - | - | - | - | - | - | - | - | - | - | - | - | - | - | - | - | - | - | - | - | - | - | - | - | - | - | - | - | - | - | - | - | - | - | - | - | - | - | - | - | - | - | - | - | - | - | - | - | - | - | - | - | - | - | - | - | - | - | - | - | - | - | - | - | - | - | - | - | - | - | - | - | - | - | - | - | - | - | - | - | - | - | - | - | - | - | - | - | -
6440 | INIES_DPRI20170317_174353 | Prises de courant fort - DONNEE ENVIRONNEMENTALE PAR DEFAUT | 1.1 | En ligne | Non vérifiée | MDEGD |  |  |  | MINISTERE DE L’ENVIRONNEMENT, DE L’ENERGIE ET DE LA MER - MINISTERE DU LOGEMENT ET DE L'HABITAT DURABLE | 2017-03-17 17:44 | 2017-03-17 17:44 | 2016-11-25 |  | Individuelle | Équipements électriques, électroniques et de génie climatique | Appareillage d’installation pour les réseaux d’énergie électrique et de communication (= 63 Ampères) | Appareillage mural | Prises | Prises de courant fort |  |  |  | 20 | 1 | unité | Permettre le raccordement à un circuit électrique basse tension 250 V et d'une intensité maximale de 16A, pour usages domestiques ou analogue, pour une durée de vie typique de 20 ans | [22 empty] | UploadedFiles/Prises de courant fort_DocumentationMDEGD.pdf // UploadedFiles/Avertissement_a_lire_avant_utilisation_de_la_donnee_par_defaut.pdf // | NF EN 15804 + NF EN 15804/CN | 2017-03-17 17:44 | [5 empty] | BtoC | [10 empty] | - | - | - | 1.41 | - | - | - | - | - | - | - | - | - | - | - | - | - | 0.0266 | 1.46 | - | 0.0209 | 0 | - | - | - | 7.63e-07 | - | - | - | - | - | - | - | - | - | - | - | - | - | 6.71e-10 | 7.64e-07 | - | 7.36e-11 | 0 | - | - | - | 0.00139 | - | - | - | - | - | - | - | - | - | - | - | - | - | 0.000102 | 0.00158 | - | 9.39e-05 | 0 | - | - | - | 0.000537 | - | - | - | - | - | - | - | - | - | - | - | - | - | 0.000118 | 0.000686 | - | 3.16e-05 | 0 | - | - | - | 0.000292 | - | - | - | - | - | - | - | - | - | - | - | - | - | 7.92e-06 | 0.000307 | - | 6.69e-06 | 0 | - | - | - | 0.00119 | - | - | - | - | - | - | - | - | - | - | - | - | - | 1.7e-09 | 0.00119 | - | 8.66e-10 | 0 | - | - | - | 24.5 | - | - | - | - | - | - | - | - | - | - | - | - | - | 0.379 | 25.2 | - | 0.294 | 0 | - | - | - | 474 | - | - | - | - | - | - | - | - | - | - | - | - | - | 3.03 | 480 | - | 3.37 | 0 | - | - | - | 286 | - | - | - | - | - | - | - | - | - | - | - | - | - | 3.12 | 290 | - | 1.07 | 0 | - | - | - | 0.0902 | - | - | - | - | - | - | - | - | - | - | - | - | - | 0.0072 | 0.0983 | - | 0.00087 | 0 | - | - | - | 0.99 | - | - | - | - | - | - | - | - | - | - | - | - | - | 0 | 0.99 | - | 0 | 0 | - | - | - | 1.08 | - | - | - | - | - | - | - | - | - | - | - | - | - | 0.0072 | 1.09 | - | 0.00087 | 0 | - | - | - | 24.4 | - | - | - | - | - | - | - | - | - | - | - | - | - | 0.402 | 25.1 | - | 0.296 | 0 | - | - | - | 7.31 | - | - | - | - | - | - | - | - | - | - | - | - | - | 0 | 7.31 | - | 0 | 0 | - | - | - | 31.7 | - | - | - | - | - | - | - | - | - | - | - | - | - | 0.402 | 32.4 | - | 0.296 | 0 | - | - | - | 0.0408 | - | - | - | - | - | - | - | - | - | - | - | - | - | 0 | 0.0408 | - | 0 | 0 | - | - | - | 0 | - | - | - | - | - | - | - | - | - | - | - | - | - | 0 | 0 | - | 0 | 0 | - | - | - | 0 | - | - | - | - | - | - | - | - | - | - | - | - | - | 0 | 0 | - | 0 | 0 | - | - | - | 0.00961 | - | - | - | - | - | - | - | - | - | - | - | - | - | 2.31e-05 | 0.00963 | - | 3.02e-06 | 0 | - | - | - | 3.62 | - | - | - | - | - | - | - | - | - | - | - | - | - | 0.000116 | 3.62 | - | 1.03e-05 | 0 | - | - | - | 0.276 | - | - | - | - | - | - | - | - | - | - | - | - | - | 0.253 | 0.566 | - | 0.0366 | 0 | - | - | - | 0.000135 | - | - | - | - | - | - | - | - | - | - | - | - | - | 8.38e-06 | 0.000145 | - | 9.2e-07 | 0 | - | - | - | 0 | - | - | - | - | - | - | - | - | - | - | - | - | - | 0 | 0 | - | 0 | 0 | - | - | - | 0 | - | - | - | - | - | - | - | - | - | - | - | - | - | 0 | 0 | - | 0 | 0 | - | - | - | 0 | - | - | - | - | - | - | - | - | - | - | - | - | - | 0 | 0 | - | 0 | 0 | - | - | - | 0 | - | - | - | - | - | - | - | - | - | - | - | - | - | 0 | 0 | - | 0 | 0
6441 | INIES_DPRI20170317_174354 | Prises diverses (TV, HP, informatique...) - DONNEE ENVIRONNEMENTALE PAR DEFAUT | 1.1 | En ligne | Non vérifiée | MDEGD |  |  |  | MINISTERE DE L’ENVIRONNEMENT, DE L’ENERGIE ET DE LA MER - MINISTERE DU LOGEMENT ET DE L'HABITAT DURABLE | 2017-03-17 17:44 | 2017-03-17 17:44 |  |  | Individuelle | Équipements électriques, électroniques et de génie climatique | Appareillage d’installation pour les réseaux d’énergie électrique et de communication (= 63 Ampères) | Appareillage mural | Prises | Prises diverses (TV, HP, informatique…) |  |  |  | 20 | 1 | unité | Permettre le raccordement à un circuit électrique de divers équipements (TV, HP, informatique...) pour usages domestiques ou analogue, pour une durée de vie typique de 20 ans. | [22 empty] | UploadedFiles/Documentation-Prises_diverses_TV_HP_informatique...-9_23.pdf // | NF EN 15804 + NF EN 15804/CN | 2019-05-29 10:23 | [5 empty] | BtoC | [10 empty] | - | - | - | 1.7241 | - | - | - | - | - | - | - | - | - | - | - | - | - | 0.026849 | 1.7491 | - | 0.048261 | 0 | - | - | - | 7.6619e-08 | - | - | - | - | - | - | - | - | - | - | - | - | - | 1.2361e-09 | 7.8764e-08 | - | 1.0929e-08 | 0 | - | - | - | 0.01142 | - | - | - | - | - | - | - | - | - | - | - | - | - | 5.0289e-05 | 0.011464 | - | 0.00013677 | 0 | - | - | - | 0.00071135 | - | - | - | - | - | - | - | - | - | - | - | - | - | 3.6944e-05 | 0.00074348 | - | 3.874e-05 | 0 | - | - | - | 0.0008168 | - | - | - | - | - | - | - | - | - | - | - | - | - | 4.6275e-06 | 0.00082685 | - | 1.45e-05 | 0 | - | - | - | 1.435e-05 | - | - | - | - | - | - | - | - | - | - | - | - | - | 6.6865e-10 | 1.435e-05 | - | 1.095e-09 | 0 | - | - | - | 17.1573 | - | - | - | - | - | - | - | - | - | - | - | - | - | 0.22775 | 17.1192 | - | 0.3812 | 0 | - | - | - | 522165.5195 | - | - | - | - | - | - | - | - | - | - | - | - | - | 2737.8753 | 527611.3715 | - | 2883.9724 | 0 | - | - | - | 496.2884 | - | - | - | - | - | - | - | - | - | - | - | - | - | 2.0623 | 501.3174 | - | 3.9257 | 0 | - | - | - | 1.0034 | - | - | - | - | - | - | - | - | - | - | - | - | - | 0.0047942 | 1.0134 | - | 0.0067514 | 0 | - | - | - | 0.63135 | - | - | - | - | - | - | - | - | - | - | - | - | - | 0.00042 | 0.63139 | - | 0.00057968 | 0 | - | - | - | 1.1229 | - | - | - | - | - | - | - | - | - | - | - | - | - | 0.0051856 | 1.1448 | - | 0.0073304 | 0 | - | - | - | 23.2841 | - | - | - | - | - | - | - | - | - | - | - | - | - | 0.23648 | 23.3904 | - | 0.4192 | 0 | - | - | - | 3.4284 | - | - | - | - | - | - | - | - | - | - | - | - | - | 0.0053199 | 3.4248 | - | 0.0073426 | 0 | - | - | - | 24.0336 | - | - | - | - | - | - | - | - | - | - | - | - | - | 0.23535 | 24.1776 | - | 0.41981 | 0 | - | - | - | 0.064316 | - | - | - | - | - | - | - | - | - | - | - | - | - | 0 | 0.064316 | - | 0 | 0 | - | - | - | 0 | - | - | - | - | - | - | - | - | - | - | - | - | - | 0 | 0 | - | 0 | 0 | - | - | - | 0 | - | - | - | - | - | - | - | - | - | - | - | - | - | 0 | 0 | - | 0 | 0 | - | - | - | 0.0070907 | - | - | - | - | - | - | - | - | - | - | - | - | - | 2.3541e-05 | 0.0071248 | - | 0.00010513 | 0 | - | - | - | 1.6712 | - | - | - | - | - | - | - | - | - | - | - | - | - | 0.24262 | 1.8463 | - | 0.025695 | 0 | - | - | - | 0.65098 | - | - | - | - | - | - | - | - | - | - | - | - | - | 0.094703 | 0.61081 | - | 0.030971 | 0 | - | - | - | 0.00048252 | - | - | - | - | - | - | - | - | - | - | - | - | - | 2.3308e-06 | 0.00040921 | - | 9.6381e-07 | 0 | - | - | - | 0.0057098 | - | - | - | - | - | - | - | - | - | - | - | - | - | 0.039249 | 0.044962 | - | 0 | 0 | - | - | - | 0.02235 | - | - | - | - | - | - | - | - | - | - | - | - | - | 0.12804 | 0.15039 | - | 0 | 0 | - | - | - | 0.00069899 | - | - | - | - | - | - | - | - | - | - | - | - | - | 0.004806 | 0.032038 | - | 0.02965 | 0 | - | - | - | 1.7086e-05 | - | - | - | - | - | - | - | - | - | - | - | - | - | 0 | 0.00027576 | - | 0.00025874 | 0
6442 | INIES_DSIR20170317_174355 | Sirène intérieure/Extérieure - DONNEE ENVIRONNEMENTALE PAR DEFAUT | 1.1 | En ligne | Non vérifiée | MDEGD |  |  |  | MINISTERE DE L’ENVIRONNEMENT, DE L’ENERGIE ET DE LA MER - MINISTERE DU LOGEMENT ET DE L'HABITAT DURABLE | 2017-03-17 17:44 | 2017-03-17 17:44 | 2016-11-20 |  | Individuelle | Équipements électriques, électroniques et de génie climatique | Sécurité des personnes et contrôle d’accès | Détection et contrôle d’accès | Système de détection contre l’intrusion |  |  |  |  | 10 | 1 | unité | Dissuader, alerter et localiser l'alarme en cas d'intrusion pendant une durée de 10ans | [22 empty] | UploadedFiles/Sirene_interieure_Exterieure_Documentation MDEGD.pdf // UploadedFiles/Avertissement_a_lire_avant_utilisation_de_la_donnee_par_defaut.pdf // | NF EN 15804 + NF EN 15804/CN | 2017-03-17 17:44 | [5 empty] | BtoC | [10 empty] | - | - | - | 68.9 | - | - | - | - | - | - | - | - | - | - | - | - | - | 0.383 | 70.6 | - | 1.34 | 0 | - | - | - | 5.85e-06 | - | - | - | - | - | - | - | - | - | - | - | - | - | 7.26e-10 | 5.85e-06 | - | 2.54e-09 | 0 | - | - | - | 0.419 | - | - | - | - | - | - | - | - | - | - | - | - | - | 0.00225 | 0.429 | - | 0.0079 | 0 | - | - | - | 0.00456 | - | - | - | - | - | - | - | - | - | - | - | - | - | 7.09e-07 | 0.00457 | - | 2.49e-06 | 0 | - | - | - | 0.0269 | - | - | - | - | - | - | - | - | - | - | - | - | - | 8.52e-05 | 0.0273 | - | 0.000298 | 0 | - | - | - | - | - | - | - | - | - | - | - | - | - | - | - | - | - | - | - | - | - | - | - | - | - | - | - | - | - | - | - | - | - | - | - | - | - | - | - | - | - | - | - | - | - | - | - | 17200000 | - | - | - | - | - | - | - | - | - | - | - | - | - | 106000 | 17700000 | - | 369000 | 0 | - | - | - | 25.2 | - | - | - | - | - | - | - | - | - | - | - | - | - | 0.163 | 25.9 | - | 0.573 | 0 | - | - | - | 40.5 | - | - | - | - | - | - | - | - | - | - | - | - | - | 0.183 | 41.3 | - | 0.641 | 0 | - | - | - | 3.57 | - | - | - | - | - | - | - | - | - | - | - | - | - | 0.0161 | 3.64 | - | 0.0566 | 0 | - | - | - | 44 | - | - | - | - | - | - | - | - | - | - | - | - | - | 0.199 | 44.9 | - | 0.698 | 0 | - | - | - | 1100 | - | - | - | - | - | - | - | - | - | - | - | - | - | 4.98 | 1120 | - | 17.4 | 0 | - | - | - | 45.2 | - | - | - | - | - | - | - | - | - | - | - | - | - | 0.204 | 46.1 | - | 0.717 | 0 | - | - | - | 1150 | - | - | - | - | - | - | - | - | - | - | - | - | - | 5.18 | 1170 | - | 18.2 | 0 | - | - | - | - | - | - | - | - | - | - | - | - | - | - | - | - | - | - | - | - | - | - | - | - | - | - | - | - | - | - | - | - | - | - | - | - | - | - | - | - | - | - | - | - | - | - | - | - | - | - | - | - | - | - | - | - | - | - | - | - | - | - | - | - | - | - | - | - | - | 0.32 | - | - | - | - | - | - | - | - | - | - | - | - | - | 3.95e-05 | 0.32 | - | 0.000139 | 0 | - | - | - | 1.2 | - | - | - | - | - | - | - | - | - | - | - | - | - | 4.72e-07 | 1.2 | - | 1.66e-06 | 0 | - | - | - | - | - | - | - | - | - | - | - | - | - | - | - | - | - | - | - | - | - | - | - | - | - | - | - | - | - | - | - | - | - | - | - | - | - | - | - | - | - | - | - | - | - | - | - | - | - | - | - | - | - | - | - | - | - | - | - | - | - | - | - | - | - | - | - | - | - | - | - | - | - | - | - | - | - | - | - | - | - | - | - | - | - | - | - | - | - | - | - | - | - | - | - | - | - | - | - | - | - | - | - | - | - | - | - | - | - | - | - | - | - | - | - | - | - | - | - | - | - | - | - | - | - | - | - | - | - | - | - | -
6444 | INIES_DBRI20170317_174441 | Brise-soleil en Cuivre - DONNEE ENVIRONNEMENTALE PAR DEFAUT | 1.1 | En ligne | Non vérifiée | MDEGD |  |  |  | MINISTERE DE L’ENVIRONNEMENT, DE L’ENERGIE ET DE LA MER - MINISTERE DU LOGEMENT ET DE L'HABITAT DURABLE | 2017-03-17 17:45 | 2017-03-17 17:45 | 2016-02-09 |  | Individuelle | Produits de construction | Menuiseries intérieures et extérieures / fermetures | Volets / volets roulants / persiennes / stores / brise-soleil | Cuivre et alliages |  |  |  |  | 50 | 1 | m² | 1 m² de paroi verticale d’un bâtiment, constitué d’un brise-soleil en cuivre, pendant une durée de vie typique de 50 ans. | [22 empty] | UploadedFiles/Documentation-Brise-soleil_en_Cuivre.pdf // | NF EN 15804 + NF EN 15804/CN | 2017-03-17 17:45 | [5 empty] | BtoC | [10 empty] | - | - | - | 31.3 | - | - | - | - | - | - | - | - | - | - | - | - | - | 1.44 | 36 | - | 3.29 | 0 | - | - | - | 2.37e-06 | - | - | - | - | - | - | - | - | - | - | - | - | - | 2.32e-07 | 2.93e-06 | - | 3.22e-07 | 0 | - | - | - | 0.995 | - | - | - | - | - | - | - | - | - | - | - | - | - | 0.00508 | 1.02 | - | 0.0168 | 0 | - | - | - | 0.474 | - | - | - | - | - | - | - | - | - | - | - | - | - | 0.000896 | 0.477 | - | 0.00189 | 0 | - | - | - | 0.0506 | - | - | - | - | - | - | - | - | - | - | - | - | - | 0.000562 | 0.053 | - | 0.00185 | 0 | - | - | - | 0.0139 | - | - | - | - | - | - | - | - | - | - | - | - | - | 3.77e-06 | 0.0139 | - | 6.68e-05 | 0 | - | - | - | 421 | - | - | - | - | - | - | - | - | - | - | - | - | - | 19.2 | 487 | - | 45.9 | 0 | - | - | - | 38800 | - | - | - | - | - | - | - | - | - | - | - | - | - | 167 | 39800 | - | 805 | 0 | - | - | - | 62.9 | - | - | - | - | - | - | - | - | - | - | - | - | - | 0.486 | 64.3 | - | 0.889 | 0 | - | - | - | 81.5 | - | - | - | - | - | - | - | - | - | - | - | - | - | 0.256 | 87.4 | - | 5.61 | 0 | - | - | - | 0.373 | - | - | - | - | - | - | - | - | - | - | - | - | - | 0 | 0.373 | - | 0 | 0 | - | - | - | 81.9 | - | - | - | - | - | - | - | - | - | - | - | - | - | 0.256 | 87.8 | - | 5.61 | 0 | - | - | - | 485 | - | - | - | - | - | - | - | - | - | - | - | - | - | 19.6 | 552 | - | 47.8 | 0 | - | - | - | 0 | - | - | - | - | - | - | - | - | - | - | - | - | - | 0 | 0 | - | 0 | 0 | - | - | - | 485 | - | - | - | - | - | - | - | - | - | - | - | - | - | 19.6 | 552 | - | 47.8 | 0 | - | - | - | 0 | - | - | - | - | - | - | - | - | - | - | - | - | - | 0 | 0 | - | 0 | 0 | - | - | - | 0 | - | - | - | - | - | - | - | - | - | - | - | - | - | 0 | 0 | - | 0 | 0 | - | - | - | 0 | - | - | - | - | - | - | - | - | - | - | - | - | - | 0 | 0 | - | 0 | 0 | - | - | - | 1.39 | - | - | - | - | - | - | - | - | - | - | - | - | - | 0.00458 | 1.41 | - | 0.0241 | 0 | - | - | - | 79.5 | - | - | - | - | - | - | - | - | - | - | - | - | - | 0.107 | 81.4 | - | 1.86 | 0 | - | - | - | 111 | - | - | - | - | - | - | - | - | - | - | - | - | - | 1 | 115 | - | 3.2 | 0 | - | - | - | 0.00154 | - | - | - | - | - | - | - | - | - | - | - | - | - | 0.000131 | 0.00185 | - | 0.000176 | 0 | - | - | - | 0 | - | - | - | - | - | - | - | - | - | - | - | - | - | 0 | 0 | - | 0 | 0 | - | - | - | 0 | - | - | - | - | - | - | - | - | - | - | - | - | - | 0 | 0 | - | 0 | 0 | - | - | - | 0 | - | - | - | - | - | - | - | - | - | - | - | - | - | 0 | 0 | - | 0 | 0 | - | - | - | 0 | - | - | - | - | - | - | - | - | - | - | - | - | - | 0 | 0 | - | 0 | 0
6445 | INIES_DGAR20170317_174442 | Garde-corps en Bois - DONNEE ENVIRONNEMENTALE PAR DEFAUT | 1.1 | En ligne | Non vérifiée | MDEGD |  |  |  | MINISTERE DE L’ENVIRONNEMENT, DE L’ENERGIE ET DE LA MER - MINISTERE DU LOGEMENT ET DE L'HABITAT DURABLE | 2017-03-17 17:45 | 2017-03-17 17:45 | 2016-01-14 |  | Individuelle | Produits de construction | Menuiseries intérieures et extérieures / fermetures | Gardes corps | Bois |  |  |  |  | 60 | 1 | mL | 1 mL de barrière de protection sur 1 m de hauteur permettant de prévenir la chute accidentelle dans le vide, pendant une durée de vie typique de 60 ans. | [22 empty] | UploadedFiles/Documentation-Garde-corps_en_Bois.pdf // | NF EN 15804 + NF EN 15804/CN | 2017-03-17 17:45 | [5 empty] | BtoC | [10 empty] | - | - | - | 34.7 | - | - | - | - | - | - | - | - | - | - | - | - | - | 14.9 | 83.8 | - | 23 | 11.2 | - | - | - | 6.13e-06 | - | - | - | - | - | - | - | - | - | - | - | - | - | 1.24e-06 | 1.27e-05 | - | 4.19e-06 | 1.14e-06 | - | - | - | 0.149 | - | - | - | - | - | - | - | - | - | - | - | - | - | 0.0723 | 0.382 | - | 0.091 | 0.0688 | - | - | - | 0.0248 | - | - | - | - | - | - | - | - | - | - | - | - | - | 0.00737 | 0.0546 | - | 0.0158 | 0.00657 | - | - | - | 0.0449 | - | - | - | - | - | - | - | - | - | - | - | - | - | 0.00767 | 0.0701 | - | 0.0102 | 0.00738 | - | - | - | 0.000175 | - | - | - | - | - | - | - | - | - | - | - | - | - | 0.000103 | 0.000453 | - | 7.26e-05 | 0.000102 | - | - | - | 529 | - | - | - | - | - | - | - | - | - | - | - | - | - | 208 | 1280 | - | 348 | 199 | - | - | - | 6560 | - | - | - | - | - | - | - | - | - | - | - | - | - | 1770 | 13100 | - | 3030 | 1690 | - | - | - | 17.2 | - | - | - | - | - | - | - | - | - | - | - | - | - | 10.4 | 45.9 | - | 8.45 | 9.83 | - | - | - | 1560 | - | - | - | - | - | - | - | - | - | - | - | - | - | 16.6 | 1600 | - | 4.88 | 16.4 | - | - | - | 2500 | - | - | - | - | - | - | - | - | - | - | - | - | - | 0 | 2500 | - | 0 | 0 | - | - | - | 4060 | - | - | - | - | - | - | - | - | - | - | - | - | - | 16.6 | 4100 | - | 4.88 | 16.4 | - | - | - | 598 | - | - | - | - | - | - | - | - | - | - | - | - | - | 231 | 1410 | - | 354 | 223 | - | - | - | 0 | - | - | - | - | - | - | - | - | - | - | - | - | - | 0 | 0 | - | 0 | 0 | - | - | - | 598 | - | - | - | - | - | - | - | - | - | - | - | - | - | 231 | 1410 | - | 354 | 223 | - | - | - | 0 | - | - | - | - | - | - | - | - | - | - | - | - | - | 0 | 0 | - | 0 | 0 | - | - | - | 0 | - | - | - | - | - | - | - | - | - | - | - | - | - | 0 | 0 | - | 0 | 0 | - | - | - | 0 | - | - | - | - | - | - | - | - | - | - | - | - | - | 0 | 0 | - | 0 | 0 | - | - | - | 0.345 | - | - | - | - | - | - | - | - | - | - | - | - | - | 0.531 | 1.47 | - | 0.0764 | 0.522 | - | - | - | 0.891 | - | - | - | - | - | - | - | - | - | - | - | - | - | 3.07 | 5.73 | - | 0.379 | 1.39 | - | - | - | 25.4 | - | - | - | - | - | - | - | - | - | - | - | - | - | 7.72 | 58.6 | - | 18.2 | 7.27 | - | - | - | 0.00398 | - | - | - | - | - | - | - | - | - | - | - | - | - | 0.000673 | 0.00765 | - | 0.00238 | 0.000625 | - | - | - | 0 | - | - | - | - | - | - | - | - | - | - | - | - | - | 0 | 0 | - | 0 | 0 | - | - | - | 0 | - | - | - | - | - | - | - | - | - | - | - | - | - | 0 | 0 | - | 0 | 0 | - | - | - | 0 | - | - | - | - | - | - | - | - | - | - | - | - | - | 0 | 0 | - | 0 | 0 | - | - | - | 0 | - | - | - | - | - | - | - | - | - | - | - | - | - | 0 | 0 | - | 0 | 0
6446 | INIES_DVER20170317_174442 | Verrière en Zinc - DONNEE ENVIRONNEMENTALE PAR DEFAUT | 1.1 | En ligne | Non vérifiée | MDEGD |  |  |  | MINISTERE DE L’ENVIRONNEMENT, DE L’ENERGIE ET DE LA MER - MINISTERE DU LOGEMENT ET DE L'HABITAT DURABLE | 2017-03-17 17:45 | 2017-03-17 17:45 | 2016-04-11 |  | Individuelle | Produits de construction | Façades | Murs rideaux et verrières | Zinc |  |  |  |  | 30 | 1 | m² | 1 m² de surface de verrière de toit vitrée et transparente à 100 %, pendant une durée de vie typique de 30 ans. | [22 empty] | UploadedFiles/Documentation-Verriere_en_Zinc.pdf // | NF EN 15804 + NF EN 15804/CN | 2017-03-17 17:45 | [5 empty] | BtoC | [10 empty] | - | - | - | 122 | - | - | - | - | - | - | - | - | - | - | - | - | - | 2.74 | 145 | - | 16.2 | 4.21 | - | - | - | 1.05e-05 | - | - | - | - | - | - | - | - | - | - | - | - | - | 2.27e-07 | 1.32e-05 | - | 2.26e-06 | 1.92e-07 | - | - | - | 0.817 | - | - | - | - | - | - | - | - | - | - | - | - | - | 0.00557 | 0.901 | - | 0.0686 | 0.0094 | - | - | - | 0.0805 | - | - | - | - | - | - | - | - | - | - | - | - | - | 0.00107 | 0.098 | - | 0.0107 | 0.00569 | - | - | - | 0.0571 | - | - | - | - | - | - | - | - | - | - | - | - | - | 0.00058 | 0.0693 | - | 0.00946 | 0.00214 | - | - | - | 0.00924 | - | - | - | - | - | - | - | - | - | - | - | - | - | 3.61e-06 | 0.00931 | - | 5.78e-05 | 9.61e-06 | - | - | - | 1630 | - | - | - | - | - | - | - | - | - | - | - | - | - | 19.1 | 1900 | - | 238 | 16.6 | - | - | - | 19000 | - | - | - | - | - | - | - | - | - | - | - | - | - | 172 | 22400 | - | 2910 | 312 | - | - | - | 44.6 | - | - | - | - | - | - | - | - | - | - | - | - | - | 0.623 | 57.4 | - | 5.64 | 6.46 | - | - | - | 140 | - | - | - | - | - | - | - | - | - | - | - | - | - | 0.291 | 183 | - | 7.05 | 35.6 | - | - | - | 0 | - | - | - | - | - | - | - | - | - | - | - | - | - | 0 | 0 | - | 0 | 0 | - | - | - | 140 | - | - | - | - | - | - | - | - | - | - | - | - | - | 0.291 | 183 | - | 7.05 | 35.6 | - | - | - | 1800 | - | - | - | - | - | - | - | - | - | - | - | - | - | 19.5 | 2090 | - | 247 | 29.2 | - | - | - | 0 | - | - | - | - | - | - | - | - | - | - | - | - | - | 0 | 0 | - | 0 | 0 | - | - | - | 1800 | - | - | - | - | - | - | - | - | - | - | - | - | - | 19.5 | 2090 | - | 247 | 29.2 | - | - | - | 0 | - | - | - | - | - | - | - | - | - | - | - | - | - | 0 | 0 | - | 0 | 0 | - | - | - | 0 | - | - | - | - | - | - | - | - | - | - | - | - | - | 0 | 0 | - | 0 | 0 | - | - | - | 0 | - | - | - | - | - | - | - | - | - | - | - | - | - | 0 | 0 | - | 0 | 0 | - | - | - | 1.66 | - | - | - | - | - | - | - | - | - | - | - | - | - | 0.00761 | 2.05 | - | 0.141 | 0.236 | - | - | - | 8.66 | - | - | - | - | - | - | - | - | - | - | - | - | - | 0.801 | 10.3 | - | 0.701 | 0.174 | - | - | - | 67 | - | - | - | - | - | - | - | - | - | - | - | - | - | 1 | 81.1 | - | 12.5 | 0.577 | - | - | - | 0.00532 | - | - | - | - | - | - | - | - | - | - | - | - | - | 0.000126 | 0.00675 | - | 0.00127 | 3.93e-05 | - | - | - | 0 | - | - | - | - | - | - | - | - | - | - | - | - | - | 0 | 0 | - | 0 | 0 | - | - | - | 0 | - | - | - | - | - | - | - | - | - | - | - | - | - | 0 | 0 | - | 0 | 0 | - | - | - | 0 | - | - | - | - | - | - | - | - | - | - | - | - | - | 0 | 0 | - | 0 | 0 | - | - | - | 0 | - | - | - | - | - | - | - | - | - | - | - | - | - | 0 | 0 | - | 0 | 0
6447 | INIES_DVOL20170317_174442 | Volet persienne en Acier - DONNEE ENVIRONNEMENTALE PAR DEFAUT | 1.1 | En ligne | Non vérifiée | MDEGD |  |  |  | MINISTERE DE L’ENVIRONNEMENT, DE L’ENERGIE ET DE LA MER - MINISTERE DU LOGEMENT ET DE L'HABITAT DURABLE | 2017-03-17 17:45 | 2017-03-17 17:45 | 2016-01-19 |  | Individuelle | Produits de construction | Menuiseries intérieures et extérieures / fermetures | Volets / volets roulants / persiennes / stores / brise-soleil | Acier |  |  |  |  | 25 | 1 | m² | 1 m² de surface d’ouverture d’un bâtiment, clos par une persienne repliable en acier, sans ajours, pendant une durée de vie typique de 25 ans. | [22 empty] | UploadedFiles/Documentation-Volet_persienne_en_Acier.pdf // | NF EN 15804 + NF EN 15804/CN | 2017-03-17 17:45 | [5 empty] | BtoC | [10 empty] | - | - | - | 235 | - | - | - | - | - | - | - | - | - | - | - | - | - | 0.746 | 246 | - | 4.44 | 5.67 | - | - | - | 9.13e-06 | - | - | - | - | - | - | - | - | - | - | - | - | - | 6.19e-08 | 1.04e-05 | - | 6.58e-07 | 5.59e-07 | - | - | - | 1.32 | - | - | - | - | - | - | - | - | - | - | - | - | - | 0.00152 | 1.38 | - | 0.0173 | 0.033 | - | - | - | 0.104 | - | - | - | - | - | - | - | - | - | - | - | - | - | 0.00029 | 0.115 | - | 0.00273 | 0.00782 | - | - | - | 0.146 | - | - | - | - | - | - | - | - | - | - | - | - | - | 0.000158 | 0.152 | - | 0.00192 | 0.00385 | - | - | - | 0.000345 | - | - | - | - | - | - | - | - | - | - | - | - | - | 9.83e-07 | 0.00042 | - | 2.93e-05 | 4.49e-05 | - | - | - | 2940 | - | - | - | - | - | - | - | - | - | - | - | - | - | 5.2 | 3090 | - | 60.4 | 78.3 | - | - | - | 57700 | - | - | - | - | - | - | - | - | - | - | - | - | - | 46.9 | 59300 | - | 646 | 906 | - | - | - | 73.5 | - | - | - | - | - | - | - | - | - | - | - | - | - | 0.17 | 111 | - | 1.44 | 36.4 | - | - | - | 268 | - | - | - | - | - | - | - | - | - | - | - | - | - | 0.0794 | 292 | - | 2.31 | 21.8 | - | - | - | 55.1 | - | - | - | - | - | - | - | - | - | - | - | - | - | 0 | 55.1 | - | 0 | 0 | - | - | - | 323 | - | - | - | - | - | - | - | - | - | - | - | - | - | 0.0794 | 348 | - | 2.31 | 21.8 | - | - | - | 3070 | - | - | - | - | - | - | - | - | - | - | - | - | - | 5.31 | 3220 | - | 61.8 | 87.4 | - | - | - | 0 | - | - | - | - | - | - | - | - | - | - | - | - | - | 0 | 0 | - | 0 | 0 | - | - | - | 3070 | - | - | - | - | - | - | - | - | - | - | - | - | - | 5.31 | 3220 | - | 61.8 | 87.4 | - | - | - | 0 | - | - | - | - | - | - | - | - | - | - | - | - | - | 0 | 0 | - | 0 | 0 | - | - | - | 0 | - | - | - | - | - | - | - | - | - | - | - | - | - | 0 | 0 | - | 0 | 0 | - | - | - | 0 | - | - | - | - | - | - | - | - | - | - | - | - | - | 0 | 0 | - | 0 | 0 | - | - | - | 2.53 | - | - | - | - | - | - | - | - | - | - | - | - | - | 0.00207 | 2.74 | - | 0.0183 | 0.19 | - | - | - | 20.4 | - | - | - | - | - | - | - | - | - | - | - | - | - | 0.218 | 22.2 | - | 0.797 | 0.81 | - | - | - | 162 | - | - | - | - | - | - | - | - | - | - | - | - | - | 0.273 | 169 | - | 3.39 | 3.43 | - | - | - | 0.00405 | - | - | - | - | - | - | - | - | - | - | - | - | - | 3.44e-05 | 0.00468 | - | 0.000371 | 0.000226 | - | - | - | 0 | - | - | - | - | - | - | - | - | - | - | - | - | - | 0 | 0 | - | 0 | 0 | - | - | - | 0 | - | - | - | - | - | - | - | - | - | - | - | - | - | 0 | 0 | - | 0 | 0 | - | - | - | 0 | - | - | - | - | - | - | - | - | - | - | - | - | - | 0 | 0 | - | 0 | 0 | - | - | - | 0 | - | - | - | - | - | - | - | - | - | - | - | - | - | 0 | 0 | - | 0 | 0
6448 | INIES_DBRI20170317_174443 | Brise-soleil en baguettes de terre cuite - DONNEE ENVIRONNEMENTALE PAR DEFAUT | 1.1 | En ligne | Non vérifiée | MDEGD |  |  |  | MINISTERE DE L’ENVIRONNEMENT, DE L’ENERGIE ET DE LA MER - MINISTERE DU LOGEMENT ET DE L'HABITAT DURABLE | 2017-03-17 17:45 | 2017-03-17 17:45 | 2016-02-16 |  | Individuelle | Produits de construction | Menuiseries intérieures et extérieures / fermetures | Volets / volets roulants / persiennes / stores / brise-soleil | Terre cuite |  |  |  |  | 50 | 1 | m² | 1 m² de paroi verticale d’un bâtiment, constitué d’un brise-soleil en baguettes de terre cuite, pendant une durée de vie typique de 50 ans. | [22 empty] | UploadedFiles/Documentation-Brise-soleil_en_baguettes_de_terre_cuite.pdf // | NF EN 15804 + NF EN 15804/CN | 2017-03-17 17:45 | [5 empty] | BtoC | [10 empty] | - | - | - | 7.48 | - | - | - | - | - | - | - | - | - | - | - | - | - | 1.28 | 83.7 | - | 72.8 | 2.11 | - | - | - | 1.23e-06 | - | - | - | - | - | - | - | - | - | - | - | - | - | 1.06e-07 | 4.35e-06 | - | 2.92e-06 | 9.63e-08 | - | - | - | 0.025 | - | - | - | - | - | - | - | - | - | - | - | - | - | 0.0026 | 0.465 | - | 0.433 | 0.00471 | - | - | - | 0.00732 | - | - | - | - | - | - | - | - | - | - | - | - | - | 0.000497 | 0.0426 | - | 0.032 | 0.00285 | - | - | - | 0.00281 | - | - | - | - | - | - | - | - | - | - | - | - | - | 0.000271 | 0.0342 | - | 0.0301 | 0.00107 | - | - | - | 2.1e-05 | - | - | - | - | - | - | - | - | - | - | - | - | - | 1.68e-06 | 0.000162 | - | 0.000135 | 4.81e-06 | - | - | - | 119 | - | - | - | - | - | - | - | - | - | - | - | - | - | 8.9 | 1020 | - | 888 | 8.33 | - | - | - | 742 | - | - | - | - | - | - | - | - | - | - | - | - | - | 80.3 | 15600 | - | 14700 | 156 | - | - | - | 7.25 | - | - | - | - | - | - | - | - | - | - | - | - | - | 0.291 | 27.2 | - | 16.4 | 3.23 | - | - | - | 12.5 | - | - | - | - | - | - | - | - | - | - | - | - | - | 0.136 | 117 | - | 86.1 | 17.8 | - | - | - | 0.373 | - | - | - | - | - | - | - | - | - | - | - | - | - | 0 | 0.373 | - | 0 | 0 | - | - | - | 12.9 | - | - | - | - | - | - | - | - | - | - | - | - | - | 0.136 | 117 | - | 86.1 | 17.8 | - | - | - | 121 | - | - | - | - | - | - | - | - | - | - | - | - | - | 9.09 | 1060 | - | 918 | 14.7 | - | - | - | 0 | - | - | - | - | - | - | - | - | - | - | - | - | - | 0 | 0 | - | 0 | 0 | - | - | - | 121 | - | - | - | - | - | - | - | - | - | - | - | - | - | 9.09 | 1060 | - | 918 | 14.7 | - | - | - | 0 | - | - | - | - | - | - | - | - | - | - | - | - | - | 0 | 0 | - | 0 | 0 | - | - | - | 0 | - | - | - | - | - | - | - | - | - | - | - | - | - | 0 | 0 | - | 0 | 0 | - | - | - | 0 | - | - | - | - | - | - | - | - | - | - | - | - | - | 0 | 0 | - | 0 | 0 | - | - | - | 0.0743 | - | - | - | - | - | - | - | - | - | - | - | - | - | 0.00355 | 0.708 | - | 0.505 | 0.125 | - | - | - | 0.123 | - | - | - | - | - | - | - | - | - | - | - | - | - | 0.374 | 6.84 | - | 6.26 | 0.0869 | - | - | - | 3.8 | - | - | - | - | - | - | - | - | - | - | - | - | - | 0.467 | 54.2 | - | 49.6 | 0.29 | - | - | - | 0.000517 | - | - | - | - | - | - | - | - | - | - | - | - | - | 5.89e-05 | 0.00202 | - | 0.00143 | 1.99e-05 | - | - | - | 0 | - | - | - | - | - | - | - | - | - | - | - | - | - | 0 | 0 | - | 0 | 0 | - | - | - | 0 | - | - | - | - | - | - | - | - | - | - | - | - | - | 0 | 0 | - | 0 | 0 | - | - | - | 0 | - | - | - | - | - | - | - | - | - | - | - | - | - | 0 | 0 | - | 0 | 0 | - | - | - | 0 | - | - | - | - | - | - | - | - | - | - | - | - | - | 0 | 0 | - | 0 | 0
6590 | INIES_DCU320161116_164539 | Cuve ou réservoir en polyester [6000L] - DONNEE ENVIRONNEMENTALE PAR DEFAUT | 1.2 | En ligne | Non vérifiée | MDEGD | 1 |  |  | MINISTERE DE L’ENVIRONNEMENT, DE L’ENERGIE ET DE LA MER - MINISTERE DU LOGEMENT ET DE L'HABITAT DURABLE | 2016-11-16 16:46 | 2017-05-02 14:55 | 2016-11-15 |  | Individuelle | Produits de construction | Voirie / réseaux divers (y compris réseaux intérieurs) et aménagements extérieurs de la parcelle | Cuves et réservoirs | Polyester |  |  | 1 |  | 50 | 1 | unité | Assurer la fonction de stockage de 6000 L de liquide pour une durée de vie de référence de 50 ans. |  |  |  |  | 0 |  | - | [5 empty] | Sans objet car ce produit n'est en contact ni avec l'eau destinée à la consommation humaine, ni avec les eaux de ruissellement, les eaux d'infiltration, la nappe phréatique ni encore avec les eaux de surface. |  | False | False | [6 empty] | UploadedFiles/Documentation-Cuve_ou_reservoir_en_polyester_6000L.pdf // | NF EN 15804 + NF EN 15804/CN | 2018-06-04 14:00 | [5 empty] | BtoC | [10 empty] | - | - | - | 1160 | - | - | - | - | - | - | - | - | - | - | - | - | - | 130 | 1410 | - | 117 | 0 | - | - | - | 0.000109 | - | - | - | - | - | - | - | - | - | - | - | - | - | 1.89e-06 | 0.000125 | - | 1.4e-05 | 0 | - | - | - | 6.18 | - | - | - | - | - | - | - | - | - | - | - | - | - | 0.0721 | 6.75 | - | 0.503 | 0 | - | - | - | 0.955 | - | - | - | - | - | - | - | - | - | - | - | - | - | 0.126 | 1.17 | - | 0.0918 | 0 | - | - | - | 2.29 | - | - | - | - | - | - | - | - | - | - | - | - | - | 0.0318 | 2.46 | - | 0.138 | 0 | - | - | - | 0.0119 | - | - | - | - | - | - | - | - | - | - | - | - | - | 3.27e-05 | 0.0126 | - | 0.000746 | 0 | - | - | - | 18100 | - | - | - | - | - | - | - | - | - | - | - | - | - | 183 | 19900 | - | 1620 | 0 | - | - | - | 185000 | - | - | - | - | - | - | - | - | - | - | - | - | - | 1740 | 202000 | - | 15700 | 0 | - | - | - | 994 | - | - | - | - | - | - | - | - | - | - | - | - | - | 22 | 1080 | - | 68.1 | 0 | - | - | - | 1540 | - | - | - | - | - | - | - | - | - | - | - | - | - | 5.07 | 1630 | - | 85.9 | 0 | - | - | - | 122 | - | - | - | - | - | - | - | - | - | - | - | - | - | 0 | 128 | - | 6.11 | 0 | - | - | - | 1660 | - | - | - | - | - | - | - | - | - | - | - | - | - | 5.07 | 1760 | - | 92 | 0 | - | - | - | 9650 | - | - | - | - | - | - | - | - | - | - | - | - | - | 190 | 11000 | - | 1210 | 0 | - | - | - | 9900 | - | - | - | - | - | - | - | - | - | - | - | - | - | 0 | 10400 | - | 495 | 0 | - | - | - | 19500 | - | - | - | - | - | - | - | - | - | - | - | - | - | 190 | 21400 | - | 1700 | 0 | - | - | - | 0 | - | - | - | - | - | - | - | - | - | - | - | - | - | 0 | 0 | - | 0 | 0 | - | - | - | 0 | - | - | - | - | - | - | - | - | - | - | - | - | - | 0 | 0 | - | 0 | 0 | - | - | - | 0 | - | - | - | - | - | - | - | - | - | - | - | - | - | 0 | 0 | - | 0 | 0 | - | - | - | 15.9 | - | - | - | - | - | - | - | - | - | - | - | - | - | 0.138 | 16.9 | - | 0.94 | 0 | - | - | - | 28.6 | - | - | - | - | - | - | - | - | - | - | - | - | - | 12.8 | 44.5 | - | 3.13 | 0 | - | - | - | 416 | - | - | - | - | - | - | - | - | - | - | - | - | - | 205 | 698 | - | 77.5 | 0 | - | - | - | 0.0418 | - | - | - | - | - | - | - | - | - | - | - | - | - | 0.00106 | 0.0498 | - | 0.00691 | 0 | - | - | - | 0 | - | - | - | - | - | - | - | - | - | - | - | - | - | 0 | 0 | - | 0 | 0 | - | - | - | 0 | - | - | - | - | - | - | - | - | - | - | - | - | - | 0 | 0 | - | 0 | 0 | - | - | - | 0 | - | - | - | - | - | - | - | - | - | - | - | - | - | 0 | 0 | - | 0 | 0 | - | - | - | 0 | - | - | - | - | - | - | - | - | - | - | - | - | - | 0 | 0 | - | 0 | 0
6591 | INIES_DEVI20161116_164641 | Evier en acier inoxydable [Long. 860 mm Larg. 500 mm Haut. 140 mm] - DONNEE ENVIRONNEMENTALE PAR DEFAUT | 1.2 | En ligne | Non vérifiée | MDEGD | 1 |  |  | MINISTERE DE L’ENVIRONNEMENT, DE L’ENERGIE ET DE LA MER - MINISTERE DU LOGEMENT ET DE L'HABITAT DURABLE | 2016-11-16 16:47 | 2017-05-03 14:18 | 2016-11-15 |  | Individuelle | Produits de construction | Equipements sanitaires et salle d'eau | Évier | Acier inoxydable |  |  |  |  | 20 | 1 | unité | Assurer la fonction d'un évier simple à encastrer en acier inoxydable de dimensions 860 mm (L) x 500mm (l) x 140mm (h), comprenant une cuve et un égouttoir, un trou de bonde, un trou de robinetterie, et un trop plein, sur une durée de vie de référence de 20 ans, robinetterie non comprise | [22 empty] | UploadedFiles/Documentation-Evier_en_acier_inoxydable_Long.860mm_Larg.500mm_Haut.140mm.pdf // | NF EN 15804 + NF EN 15804/CN | 2016-11-16 16:47 | [5 empty] | BtoC | [10 empty] | - | - | - | 52.7 | - | - | - | - | - | - | - | - | - | - | - | - | - | 3.84 | 64.7 | - | 6.08 | 2.08 | - | - | - | 3.31e-06 | - | - | - | - | - | - | - | - | - | - | - | - | - | 5.58e-08 | 3.94e-06 | - | 4.87e-07 | 8.95e-08 | - | - | - | 0.334 | - | - | - | - | - | - | - | - | - | - | - | - | - | 0.00213 | 0.376 | - | 0.0308 | 0.00887 | - | - | - | 0.0292 | - | - | - | - | - | - | - | - | - | - | - | - | - | 0.00371 | 0.0374 | - | 0.00346 | 0.00103 | - | - | - | 0.0303 | - | - | - | - | - | - | - | - | - | - | - | - | - | 0.000937 | 0.036 | - | 0.00342 | 0.00131 | - | - | - | 0.00129 | - | - | - | - | - | - | - | - | - | - | - | - | - | 9.64e-07 | 0.00139 | - | 8.22e-05 | 1.33e-05 | - | - | - | 730 | - | - | - | - | - | - | - | - | - | - | - | - | - | 5.4 | 878 | - | 99.2 | 43.4 | - | - | - | 12800 | - | - | - | - | - | - | - | - | - | - | - | - | - | 51.2 | 14200 | - | 1040 | 229 | - | - | - | 17.1 | - | - | - | - | - | - | - | - | - | - | - | - | - | 0.65 | 19.8 | - | 1.7 | 0.381 | - | - | - | 126 | - | - | - | - | - | - | - | - | - | - | - | - | - | 0.15 | 137 | - | 8.79 | 2.26 | - | - | - | 3.38 | - | - | - | - | - | - | - | - | - | - | - | - | - | 0 | 3.55 | - | 0.169 | 0 | - | - | - | 129 | - | - | - | - | - | - | - | - | - | - | - | - | - | 0.15 | 140 | - | 8.95 | 2.26 | - | - | - | 787 | - | - | - | - | - | - | - | - | - | - | - | - | - | 5.62 | 909 | - | 87.5 | 28.5 | - | - | - | 3.21 | - | - | - | - | - | - | - | - | - | - | - | - | - | 0 | 40 | - | 18.5 | 18.3 | - | - | - | 791 | - | - | - | - | - | - | - | - | - | - | - | - | - | 5.62 | 949 | - | 106 | 46.8 | - | - | - | 2.5 | - | - | - | - | - | - | - | - | - | - | - | - | - | 0 | 2.67 | - | 0.149 | 0.0241 | - | - | - | 0 | - | - | - | - | - | - | - | - | - | - | - | - | - | 0 | 0 | - | 0 | 0 | - | - | - | 0 | - | - | - | - | - | - | - | - | - | - | - | - | - | 0 | 0 | - | 0 | 0 | - | - | - | 0.426 | - | - | - | - | - | - | - | - | - | - | - | - | - | 0.00408 | 0.487 | - | 0.0412 | 0.0161 | - | - | - | 37.2 | - | - | - | - | - | - | - | - | - | - | - | - | - | 0.377 | 40.3 | - | 2.29 | 0.403 | - | - | - | 51.6 | - | - | - | - | - | - | - | - | - | - | - | - | - | 6.03 | 63.8 | - | 4.94 | 1.2 | - | - | - | 0.0019 | - | - | - | - | - | - | - | - | - | - | - | - | - | 3.12e-05 | 0.00226 | - | 0.00028 | 5.42e-05 | - | - | - | 0 | - | - | - | - | - | - | - | - | - | - | - | - | - | 0 | 0 | - | 0 | 0 | - | - | - | 0 | - | - | - | - | - | - | - | - | - | - | - | - | - | 0 | 0 | - | 0 | 0 | - | - | - | 0 | - | - | - | - | - | - | - | - | - | - | - | - | - | 0 | 0 | - | 0 | 0 | - | - | - | 0 | - | - | - | - | - | - | - | - | - | - | - | - | - | 0 | 0 | - | 0 | 0
6592 | INIES_DEVI20161116_164642 | Evier en matériau de synthèse [Long. 860 mm Larg. 500 mm Haut. 185 mm] - DONNEE ENVIRONNEMENTALE PAR DEFAUT | 1.2 | En ligne | Non vérifiée | MDEGD | 1 |  |  | MINISTERE DE L’ENVIRONNEMENT, DE L’ENERGIE ET DE LA MER - MINISTERE DU LOGEMENT ET DE L'HABITAT DURABLE | 2016-11-16 16:47 | 2017-05-03 14:29 | 2016-11-15 |  | Individuelle | Produits de construction | Equipements sanitaires et salle d'eau | Évier | Matériau de synthèse |  |  |  |  | 20 | 1 | unité | Assurer la fonction d'évacuer les eaux usées domestiques d'un ménage à l'aide d'un évier simple à encastrer en matériau de synthèse de dimensions 860 mm (L) x 500mm (l) x 185mm (h), comprenant une cuve et un égouttoir, un trou de bonde, un trou de robinetterie, et un trop plein, sur une durée de vie de référence de 20 ans, robinetterie non comprise | [22 empty] | UploadedFiles/Documentation-Evier_en_materiau_de_synthese_Long.860mm_Larg.500mm_Haut.185mm.pdf // | NF EN 15804 + NF EN 15804/CN | 2016-11-16 16:47 | [5 empty] | BtoC | [10 empty] | - | - | - | 33.4 | - | - | - | - | - | - | - | - | - | - | - | - | - | 3.82 | 44.5 | - | 5.18 | 2.08 | - | - | - | 3.12e-06 | - | - | - | - | - | - | - | - | - | - | - | - | - | 5.56e-08 | 3.75e-06 | - | 4.87e-07 | 8.95e-08 | - | - | - | 0.177 | - | - | - | - | - | - | - | - | - | - | - | - | - | 0.00212 | 0.212 | - | 0.0232 | 0.00887 | - | - | - | 0.0274 | - | - | - | - | - | - | - | - | - | - | - | - | - | 0.0037 | 0.0356 | - | 0.00342 | 0.00103 | - | - | - | 0.0657 | - | - | - | - | - | - | - | - | - | - | - | - | - | 0.000934 | 0.0731 | - | 0.00522 | 0.00131 | - | - | - | 0.00034 | - | - | - | - | - | - | - | - | - | - | - | - | - | 9.6e-07 | 0.000389 | - | 3.47e-05 | 1.33e-05 | - | - | - | 521 | - | - | - | - | - | - | - | - | - | - | - | - | - | 5.38 | 659 | - | 89.5 | 43.4 | - | - | - | 5310 | - | - | - | - | - | - | - | - | - | - | - | - | - | 51.1 | 6270 | - | 675 | 229 | - | - | - | 28.5 | - | - | - | - | - | - | - | - | - | - | - | - | - | 0.647 | 31.9 | - | 2.29 | 0.381 | - | - | - | 44.1 | - | - | - | - | - | - | - | - | - | - | - | - | - | 0.149 | 51.2 | - | 4.72 | 2.26 | - | - | - | 3.51 | - | - | - | - | - | - | - | - | - | - | - | - | - | 0 | 3.69 | - | 0.176 | 0 | - | - | - | 47.6 | - | - | - | - | - | - | - | - | - | - | - | - | - | 0.149 | 54.9 | - | 4.89 | 2.26 | - | - | - | 277 | - | - | - | - | - | - | - | - | - | - | - | - | - | 5.6 | 374 | - | 62.7 | 28.5 | - | - | - | 284 | - | - | - | - | - | - | - | - | - | - | - | - | - | 0 | 335 | - | 32.5 | 18.3 | - | - | - | 561 | - | - | - | - | - | - | - | - | - | - | - | - | - | 5.6 | 709 | - | 95.2 | 46.8 | - | - | - | 0 | - | - | - | - | - | - | - | - | - | - | - | - | - | 0 | 0.0481 | - | 0.0241 | 0.0241 | - | - | - | 0 | - | - | - | - | - | - | - | - | - | - | - | - | - | 0 | 0 | - | 0 | 0 | - | - | - | 0 | - | - | - | - | - | - | - | - | - | - | - | - | - | 0 | 0 | - | 0 | 0 | - | - | - | 0.455 | - | - | - | - | - | - | - | - | - | - | - | - | - | 0.00406 | 0.517 | - | 0.0427 | 0.0161 | - | - | - | 0.82 | - | - | - | - | - | - | - | - | - | - | - | - | - | 0.376 | 2.07 | - | 0.468 | 0.403 | - | - | - | 11.9 | - | - | - | - | - | - | - | - | - | - | - | - | - | 6.01 | 22.2 | - | 3.02 | 1.2 | - | - | - | 0.0012 | - | - | - | - | - | - | - | - | - | - | - | - | - | 3.11e-05 | 0.00154 | - | 0.00025 | 5.42e-05 | - | - | - | 0 | - | - | - | - | - | - | - | - | - | - | - | - | - | 0 | 0 | - | 0 | 0 | - | - | - | 0 | - | - | - | - | - | - | - | - | - | - | - | - | - | 0 | 0 | - | 0 | 0 | - | - | - | 0 | - | - | - | - | - | - | - | - | - | - | - | - | - | 0 | 0 | - | 0 | 0 | - | - | - | 0 | - | - | - | - | - | - | - | - | - | - | - | - | - | 0 | 0 | - | 0 | 0
6593 | INIES_DLAV20161116_164643 | Lavabo en acier émaillé [Long. 500 mm Larg. 400 mm Haut. 111 mm] - DONNEE ENVIRONNEMENTALE PAR DEFAUT | 1.2 | En ligne | Non vérifiée | MDEGD | 1 |  |  | MINISTERE DE L’ENVIRONNEMENT, DE L’ENERGIE ET DE LA MER - MINISTERE DU LOGEMENT ET DE L'HABITAT DURABLE | 2016-11-16 16:47 | 2017-05-03 14:32 | 2016-11-15 |  | Individuelle | Produits de construction | Equipements sanitaires et salle d'eau | Lavabo | Acier émaillé |  |  |  |  | 20 | 1 | unité | Assurer la fonction d'hygiène des parties supérieures du corps pour l'usage moyen d'un ménage de 5 personne à l'aide d'un lavabo de type vasque rectangulaire à encastrer en acier émaillé de dimensions 500 mm (L) x 400 mm (l) x 111mm (h), comprenant une vasque, un trou de bonde, un trou de robinetterie, et un trop plein, sur une durée de vie de référence de 20 ans, robinetterie non comprise | [22 empty] | UploadedFiles/Documentation-Lavabo_en_acier_emaille_Long.500mm_Larg.400mm_Haut.111mm.pdf // | NF EN 15804 + NF EN 15804/CN | 2016-11-16 16:47 | [5 empty] | BtoC | [10 empty] | - | - | - | 68.8 | - | - | - | - | - | - | - | - | - | - | - | - | - | 7.17 | 90.3 | - | 10.3 | 3.98 | - | - | - | 4.6e-06 | - | - | - | - | - | - | - | - | - | - | - | - | - | 1.04e-07 | 5.85e-06 | - | 9.16e-07 | 2.37e-07 | - | - | - | 0.386 | - | - | - | - | - | - | - | - | - | - | - | - | - | 0.00397 | 0.467 | - | 0.0533 | 0.0238 | - | - | - | 0.0444 | - | - | - | - | - | - | - | - | - | - | - | - | - | 0.00693 | 0.0603 | - | 0.00662 | 0.00231 | - | - | - | 0.0543 | - | - | - | - | - | - | - | - | - | - | - | - | - | 0.00175 | 0.0643 | - | 0.00612 | 0.00219 | - | - | - | 0.000915 | - | - | - | - | - | - | - | - | - | - | - | - | - | 1.8e-06 | 0.00115 | - | 0.000146 | 9.21e-05 | - | - | - | 976 | - | - | - | - | - | - | - | - | - | - | - | - | - | 10.1 | 1180 | - | 138 | 51.6 | - | - | - | 15900 | - | - | - | - | - | - | - | - | - | - | - | - | - | 95.8 | 19000 | - | 2050 | 914 | - | - | - | 22.1 | - | - | - | - | - | - | - | - | - | - | - | - | - | 1.21 | 27.8 | - | 3.29 | 1.25 | - | - | - | 62.9 | - | - | - | - | - | - | - | - | - | - | - | - | - | 0.28 | 84.5 | - | 12.5 | 8.87 | - | - | - | 6.5 | - | - | - | - | - | - | - | - | - | - | - | - | - | 0 | 6.83 | - | 0.325 | 0 | - | - | - | 69.4 | - | - | - | - | - | - | - | - | - | - | - | - | - | 0.28 | 91.4 | - | 12.8 | 8.87 | - | - | - | 1060 | - | - | - | - | - | - | - | - | - | - | - | - | - | 10.5 | 1270 | - | 147 | 55.9 | - | - | - | 6.18 | - | - | - | - | - | - | - | - | - | - | - | - | - | 0 | 6.48 | - | 0.309 | 0 | - | - | - | 1070 | - | - | - | - | - | - | - | - | - | - | - | - | - | 10.5 | 1280 | - | 147 | 55.9 | - | - | - | 4.62 | - | - | - | - | - | - | - | - | - | - | - | - | - | 0 | 5.2 | - | 0.409 | 0.178 | - | - | - | 0 | - | - | - | - | - | - | - | - | - | - | - | - | - | 0 | 0 | - | 0 | 0 | - | - | - | 0 | - | - | - | - | - | - | - | - | - | - | - | - | - | 0 | 0 | - | 0 | 0 | - | - | - | 0.675 | - | - | - | - | - | - | - | - | - | - | - | - | - | 0.00761 | 0.785 | - | 0.0717 | 0.0304 | - | - | - | 6.49 | - | - | - | - | - | - | - | - | - | - | - | - | - | 0.705 | 12.9 | - | 3.06 | 2.67 | - | - | - | 53.8 | - | - | - | - | - | - | - | - | - | - | - | - | - | 11.3 | 78.5 | - | 9.37 | 4.07 | - | - | - | 0.00261 | - | - | - | - | - | - | - | - | - | - | - | - | - | 5.83e-05 | 0.00333 | - | 0.000521 | 0.000136 | - | - | - | 0 | - | - | - | - | - | - | - | - | - | - | - | - | - | 0 | 0 | - | 0 | 0 | - | - | - | 0 | - | - | - | - | - | - | - | - | - | - | - | - | - | 0 | 0 | - | 0 | 0 | - | - | - | 0 | - | - | - | - | - | - | - | - | - | - | - | - | - | 0 | 0 | - | 0 | 0 | - | - | - | 0 | - | - | - | - | - | - | - | - | - | - | - | - | - | 0 | 0 | - | 0 | 0
6594 | INIES_DLAV20161116_164646 | Lavabo en matériau de synthèse [Long. 500 mm Larg. 400 mm Haut. 111 mm] - DONNEE ENVIRONNEMENTALE PAR DEFAUT | 1.2 | En ligne | Non vérifiée | MDEGD | 1 |  |  | MINISTERE DE L’ENVIRONNEMENT, DE L’ENERGIE ET DE LA MER - MINISTERE DU LOGEMENT ET DE L'HABITAT DURABLE | 2016-11-16 16:47 | 2017-05-03 14:38 | 2016-11-15 |  | Individuelle | Produits de construction | Equipements sanitaires et salle d'eau | Lavabo | Matériau de synthèse |  |  |  |  | 20 | 1 | unité | Assurer la fonction d'hygiène des parties supérieures du corps pour l'usage moyen d'un ménage de 5 personne à l'aide d'un lavabo de type vasque à encastrer en matériau de synthèse de dimensions 500 mm (L) x 400mm (l) x 111mm (h), comprenant une vasque, un trou de bonde, un trou de robinetterie, et un trop plein, sur une durée de vie de référence de 20 ans, robinetterie non comprise | [22 empty] | UploadedFiles/Documentation-Lavabo_en_materiau_de_synthese_Long.500mm_Larg.400mm_Haut.111mm.pdf // | NF EN 15804 + NF EN 15804/CN | 2016-11-16 16:47 | [5 empty] | BtoC | [10 empty] | - | - | - | 54.6 | - | - | - | - | - | - | - | - | - | - | - | - | - | 5.79 | 73.3 | - | 8.94 | 3.98 | - | - | - | 4.28e-06 | - | - | - | - | - | - | - | - | - | - | - | - | - | 8.42e-08 | 5.41e-06 | - | 8.1e-07 | 2.37e-07 | - | - | - | 0.288 | - | - | - | - | - | - | - | - | - | - | - | - | - | 0.00321 | 0.361 | - | 0.0463 | 0.0238 | - | - | - | 0.0408 | - | - | - | - | - | - | - | - | - | - | - | - | - | 0.0056 | 0.0547 | - | 0.00597 | 0.00231 | - | - | - | 0.0962 | - | - | - | - | - | - | - | - | - | - | - | - | - | 0.00141 | 0.108 | - | 0.00796 | 0.00219 | - | - | - | 0.000464 | - | - | - | - | - | - | - | - | - | - | - | - | - | 1.45e-06 | 0.000679 | - | 0.000122 | 9.21e-05 | - | - | - | 852 | - | - | - | - | - | - | - | - | - | - | - | - | - | 8.14 | 1040 | - | 124 | 51.6 | - | - | - | 7660 | - | - | - | - | - | - | - | - | - | - | - | - | - | 77.3 | 10200 | - | 1570 | 914 | - | - | - | 39.1 | - | - | - | - | - | - | - | - | - | - | - | - | - | 0.98 | 45.3 | - | 3.94 | 1.25 | - | - | - | 63.5 | - | - | - | - | - | - | - | - | - | - | - | - | - | 0.226 | 85 | - | 12.4 | 8.87 | - | - | - | 5.2 | - | - | - | - | - | - | - | - | - | - | - | - | - | 0 | 5.46 | - | 0.26 | 0 | - | - | - | 68.7 | - | - | - | - | - | - | - | - | - | - | - | - | - | 0.226 | 90.5 | - | 12.7 | 8.87 | - | - | - | 517 | - | - | - | - | - | - | - | - | - | - | - | - | - | 8.47 | 694 | - | 112 | 55.9 | - | - | - | 404 | - | - | - | - | - | - | - | - | - | - | - | - | - | 0 | 425 | - | 20.2 | 0 | - | - | - | 921 | - | - | - | - | - | - | - | - | - | - | - | - | - | 8.47 | 1120 | - | 132 | 55.9 | - | - | - | 0 | - | - | - | - | - | - | - | - | - | - | - | - | - | 0 | 0.356 | - | 0.178 | 0.178 | - | - | - | 0 | - | - | - | - | - | - | - | - | - | - | - | - | - | 0 | 0 | - | 0 | 0 | - | - | - | 0 | - | - | - | - | - | - | - | - | - | - | - | - | - | 0 | 0 | - | 0 | 0 | - | - | - | 0.69 | - | - | - | - | - | - | - | - | - | - | - | - | - | 0.00615 | 0.798 | - | 0.0708 | 0.0304 | - | - | - | 1.22 | - | - | - | - | - | - | - | - | - | - | - | - | - | 0.569 | 7.25 | - | 2.78 | 2.67 | - | - | - | 16.8 | - | - | - | - | - | - | - | - | - | - | - | - | - | 9.1 | 36.8 | - | 6.92 | 4.07 | - | - | - | 0.00168 | - | - | - | - | - | - | - | - | - | - | - | - | - | 4.71e-05 | 0.00229 | - | 0.000423 | 0.000136 | - | - | - | 0 | - | - | - | - | - | - | - | - | - | - | - | - | - | 0 | 0 | - | 0 | 0 | - | - | - | 0 | - | - | - | - | - | - | - | - | - | - | - | - | - | 0 | 0 | - | 0 | 0 | - | - | - | 0 | - | - | - | - | - | - | - | - | - | - | - | - | - | 0 | 0 | - | 0 | 0 | - | - | - | 0 | - | - | - | - | - | - | - | - | - | - | - | - | - | 0 | 0 | - | 0 | 0
7175 | INIES_DPE220170317_174027 | Petits éléments de maçonnerie en pierre ponce épaisseur 25cm - DONNEE ENVIRONNEMENTALE PAR DEFAUT | 1.2 | En ligne | Non vérifiée | MDEGD |  |  |  | MINISTERE DE L’ENVIRONNEMENT, DE L’ENERGIE ET DE LA MER - MINISTERE DU LOGEMENT ET DE L'HABITAT DURABLE | 2017-03-17 17:40 | 2017-09-22 17:40 | 2017-01-17 |  | Individuelle | Produits de construction | Structure / maçonnerie / gros œuvre / charpente | Petits éléments de maçonnerie | Pierre ponce |  |  |  |  | 100 | 1 | m² | Assurer la fonction de 1 m² de mur porteur en pierre ponce d'épaisseur 25 cm avec une résistance thermique R = 1m².K/W pendant une durée de vie de référence de 100 ans. | [22 empty] | UploadedFiles/Documentation_Petits_elements_maconnerie_Pierre_Ponce_e25_MDEGD.pdf // UploadedFiles/Avertissement_a_lire_avant_utilisation_de_la_donnee_par_defaut.pdf // | NF EN 15804 + NF EN 15804/CN | 2018-06-04 14:00 | [5 empty] | BtoC | [10 empty] | - | - | - | - | - | - | - | - | - | - | - | - | - | - | - | - | - | - | 66 | - | - | - | - | - | - | - | - | - | - | - | - | - | - | - | - | - | - | - | - | - | 3.2e-09 | - | - | - | - | - | - | - | - | - | - | - | - | - | - | - | - | - | - | - | - | - | 0.533 | - | - | - | - | - | - | - | - | - | - | - | - | - | - | - | - | - | - | - | - | - | 0 | - | - | - | - | - | - | - | - | - | - | - | - | - | - | - | - | - | - | - | - | - | 0.0228 | - | - | - | - | - | - | - | - | - | - | - | - | - | - | - | - | - | - | - | - | - | - | - | - | - | - | - | - | - | - | - | - | - | - | - | - | - | - | - | - | - | - | - | - | - | - | - | - | - | - | - | - | - | - | - | - | - | - | - | - | - | - | - | - | - | 5350 | - | - | - | - | - | - | - | - | - | - | - | - | - | - | - | - | - | - | - | - | - | 13 | - | - | - | - | - | - | - | - | - | - | - | - | - | - | - | - | - | - | - | - | - | - | - | - | - | - | - | - | - | - | - | - | - | - | - | - | - | - | - | - | - | - | - | - | - | - | - | - | - | - | - | - | - | - | - | - | - | - | - | - | - | - | - | - | - | 37.3 | - | - | - | - | - | - | - | - | - | - | - | - | - | - | - | - | - | - | - | - | - | - | - | - | - | - | - | - | - | - | - | - | - | - | - | - | - | - | - | - | - | - | - | - | - | - | - | - | - | - | - | - | - | - | - | - | - | - | - | - | - | - | - | - | - | 640 | - | - | - | - | - | - | - | - | - | - | - | - | - | - | - | - | - | - | - | - | - | - | - | - | - | - | - | - | - | - | - | - | - | - | - | - | - | - | - | - | - | - | - | - | - | - | - | - | - | - | - | - | - | - | - | - | - | - | - | - | - | - | - | - | - | - | - | - | - | - | - | - | - | - | - | - | - | - | - | - | - | - | - | - | - | - | - | 0.138 | - | - | - | - | - | - | - | - | - | - | - | - | - | - | - | - | - | - | - | - | - | 0.0136 | - | - | - | - | - | - | - | - | - | - | - | - | - | - | - | - | - | - | - | - | - | 298 | - | - | - | - | - | - | - | - | - | - | - | - | - | - | - | - | - | - | - | - | - | 0.00398 | - | - | - | - | - | - | - | - | - | - | - | - | - | - | - | - | - | - | - | - | - | - | - | - | - | - | - | - | - | - | - | - | - | - | - | - | - | - | - | - | - | - | - | - | - | - | - | - | - | - | - | - | - | - | - | - | - | - | - | - | - | - | - | - | - | - | - | - | - | - | - | - | - | - | - | - | - | - | - | - | - | - | - | - | - | - | - | - | - | - | -
7176 | INIES_DAR220170317_174334 | Armoire électrique en polyester - DONNEE ENVIRONNEMENTALE PAR DEFAUT | 1.1 | En ligne | Non vérifiée | MDEGD |  |  |  | MINISTERE DE L’ENVIRONNEMENT, DE L’ENERGIE ET DE LA MER - MINISTERE DU LOGEMENT ET DE L'HABITAT DURABLE | 2017-03-17 17:44 | 2017-09-22 17:44 | 2016-11-04 |  | Individuelle | Équipements électriques, électroniques et de génie climatique | Appareillage d’installation pour les réseaux d’énergie électrique et de communication (= 63 Ampères) | Enveloppes | Armoires | Armoires polyester |  |  |  | 20 | 1 | unité | Protéger les personnes contre le contact direct des éléments actifs sous tension et assurer le regroupement de matériel de contrôle par une armoire électrique en polyester pendant une durée de vie typique de 20 ans | [22 empty] | UploadedFiles/Armoire_electrique_Polyester_Documentation MDEGD.pdf // UploadedFiles/Avertissement_a_lire_avant_utilisation_de_la_donnee_par_defaut.pdf // | NF EN 15804 + NF EN 15804/CN | 2018-06-04 14:00 | [5 empty] | BtoC | [10 empty] | - | - | - | 30.6 | - | - | - | - | - | - | - | - | - | - | - | - | - | 0.414 | 31.8 | - | 0.764 | - | - | - | - | 6.38e-06 | - | - | - | - | - | - | - | - | - | - | - | - | - | 7.84e-10 | 6.92e-06 | - | 5.4e-07 | - | - | - | - | 0.142 | - | - | - | - | - | - | - | - | - | - | - | - | - | 0.00244 | 0.148 | - | 0.0031 | - | - | - | - | 0.00158 | - | - | - | - | - | - | - | - | - | - | - | - | - | 7.68e-07 | 0.00159 | - | 1.27e-05 | - | - | - | - | 0.0168 | - | - | - | - | - | - | - | - | - | - | - | - | - | 9.22e-05 | 0.0176 | - | 0.000662 | - | - | - | - | - | - | - | - | - | - | - | - | - | - | - | - | - | - | - | - | - | - | - | - | - | - | - | - | - | - | - | - | - | - | - | - | - | - | - | - | - | - | - | - | - | - | - | - | 6160000 | - | - | - | - | - | - | - | - | - | - | - | - | - | 114000 | 6420000 | - | 144000 | - | - | - | - | 6.96 | - | - | - | - | - | - | - | - | - | - | - | - | - | 0.177 | 7.24 | - | 0.106 | - | - | - | - | 20.4 | - | - | - | - | - | - | - | - | - | - | - | - | - | 0.198 | 20.9 | - | 0.328 | - | - | - | - | 1.8 | - | - | - | - | - | - | - | - | - | - | - | - | - | 0.0175 | 1.85 | - | 0.029 | - | - | - | - | 22.2 | - | - | - | - | - | - | - | - | - | - | - | - | - | 0.215 | 22.8 | - | 0.357 | - | - | - | - | 555 | - | - | - | - | - | - | - | - | - | - | - | - | - | 5.38 | 569 | - | 8.94 | - | - | - | - | 22.8 | - | - | - | - | - | - | - | - | - | - | - | - | - | 0.221 | 23.4 | - | 0.367 | - | - | - | - | 578 | - | - | - | - | - | - | - | - | - | - | - | - | - | 5.6 | 593 | - | 9.3 | - | - | - | - | - | - | - | - | - | - | - | - | - | - | - | - | - | - | - | - | - | - | - | - | - | - | - | - | - | - | - | - | - | - | - | - | - | - | - | - | - | - | - | - | - | - | - | - | - | - | - | - | - | - | - | - | - | - | - | - | - | - | - | - | - | - | - | - | - | - | 0.191 | - | - | - | - | - | - | - | - | - | - | - | - | - | 4.3e-05 | 0.192 | - | 0.000916 | - | - | - | - | 0.236 | - | - | - | - | - | - | - | - | - | - | - | - | - | 5.12e-07 | 0.236 | - | 0.000284 | - | - | - | - | - | - | - | - | - | - | - | - | - | - | - | - | - | - | - | - | - | - | - | - | - | - | - | - | - | - | - | - | - | - | - | - | - | - | - | - | - | - | - | - | - | - | - | - | - | - | - | - | - | - | - | - | - | - | - | - | - | - | - | - | - | - | - | - | - | - | - | - | - | - | - | - | - | - | - | - | - | - | - | - | - | - | - | - | - | - | - | - | - | - | - | - | - | - | - | - | - | - | - | - | - | - | - | - | - | - | - | - | - | - | - | - | - | - | - | - | - | - | - | - | - | - | - | - | - | - | - | - | -
7177 | INIES_DPLA20161116_164620 | Plafonnettes en terre cuite [ép. 30mm] - DONNEE ENVIRONNEMENTALE PAR DEFAUT | 1.2 | En ligne | Non vérifiée | MDEGD |  |  |  | MINISTERE DE L’ENVIRONNEMENT, DE L’ENERGIE ET DE LA MER - MINISTERE DU LOGEMENT ET DE L'HABITAT DURABLE | 2016-11-16 16:46 | 2017-09-25 16:46 | 2016-11-15 |  | Individuelle | Produits de construction | Cloisonnement / plafonds-suspendus | Plafonds suspendus / plafonds tendus | Terre cuite |  |  |  |  | 50 | 1 | m² | Assurer une fonction de plafond suspendu (épaisseur 30mm) pendant une durée de vie de référence de 50 ans, par la mise en oeuvre selon les règles de l'art NF DTU 25.231 P1-1 (Travaux de bâtiment — Plafonds suspendus en éléments de terre cuite) d' 1 m² de plafond en terre cuite suspendu par un système d'accrochage non rigide (crochets), à un plancher, à une charpente ou à une poutraison spécialement prévue. | [22 empty] | UploadedFiles/Documentation-Plafonnettes_ep.30mm.pdf // | NF EN 15804 + NF EN 15804/CN | 2016-11-16 16:46 | [5 empty] | BtoC | [10 empty] | - | - | - | 16.5 | - | - | - | - | - | - | - | - | - | - | - | - | - | 7.12 | 50.2 | - | 26.5 | 0 | - | - | - | 2.16e-06 | - | - | - | - | - | - | - | - | - | - | - | - | - | 3.3e-07 | 5.29e-06 | - | 2.8e-06 | 0 | - | - | - | 0.0729 | - | - | - | - | - | - | - | - | - | - | - | - | - | 0.009 | 0.186 | - | 0.104 | 0 | - | - | - | 0.0153 | - | - | - | - | - | - | - | - | - | - | - | - | - | 0.00669 | 0.039 | - | 0.017 | 0 | - | - | - | 0.00868 | - | - | - | - | - | - | - | - | - | - | - | - | - | 0.0021 | 0.0275 | - | 0.0168 | 0 | - | - | - | 4.84e-05 | - | - | - | - | - | - | - | - | - | - | - | - | - | 6.76e-06 | 0.000112 | - | 5.63e-05 | 0 | - | - | - | 275 | - | - | - | - | - | - | - | - | - | - | - | - | - | 29 | 800 | - | 496 | 0 | - | - | - | 1820 | - | - | - | - | - | - | - | - | - | - | - | - | - | 212 | 5100 | - | 3070 | 0 | - | - | - | 15.2 | - | - | - | - | - | - | - | - | - | - | - | - | - | 1.46 | 28.1 | - | 11.5 | 0 | - | - | - | 26.7 | - | - | - | - | - | - | - | - | - | - | - | - | - | 0.582 | 69.4 | - | 42.1 | 0 | - | - | - | 19.5 | - | - | - | - | - | - | - | - | - | - | - | - | - | 0 | 132 | - | 112 | 0 | - | - | - | 46.2 | - | - | - | - | - | - | - | - | - | - | - | - | - | 0.582 | 201 | - | 155 | 0 | - | - | - | 268 | - | - | - | - | - | - | - | - | - | - | - | - | - | 29.7 | 729 | - | 432 | 0 | - | - | - | 18.5 | - | - | - | - | - | - | - | - | - | - | - | - | - | 0 | 127 | - | 108 | 0 | - | - | - | 286 | - | - | - | - | - | - | - | - | - | - | - | - | - | 29.7 | 856 | - | 541 | 0 | - | - | - | 0 | - | - | - | - | - | - | - | - | - | - | - | - | - | 0 | 0.0241 | - | 0.0241 | 0 | - | - | - | 0 | - | - | - | - | - | - | - | - | - | - | - | - | - | 0 | 0 | - | 0 | 0 | - | - | - | 0 | - | - | - | - | - | - | - | - | - | - | - | - | - | 0 | 0 | - | 0 | 0 | - | - | - | 0.134 | - | - | - | - | - | - | - | - | - | - | - | - | - | 0.0159 | 0.293 | - | 0.144 | 0 | - | - | - | 0.294 | - | - | - | - | - | - | - | - | - | - | - | - | - | 0.596 | 1.38 | - | 0.49 | 0 | - | - | - | 8.65 | - | - | - | - | - | - | - | - | - | - | - | - | - | 49 | 72.2 | - | 14.6 | 0 | - | - | - | 0.0011 | - | - | - | - | - | - | - | - | - | - | - | - | - | 0.000186 | 0.00282 | - | 0.00154 | 0 | - | - | - | 0 | - | - | - | - | - | - | - | - | - | - | - | - | - | 0 | 0 | - | 0 | 0 | - | - | - | 0 | - | - | - | - | - | - | - | - | - | - | - | - | - | 0 | 0 | - | 0 | 0 | - | - | - | 0 | - | - | - | - | - | - | - | - | - | - | - | - | - | 0 | 0 | - | 0 | 0 | - | - | - | 0 | - | - | - | - | - | - | - | - | - | - | - | - | - | 0 | 0 | - | 0 | 0
7178 | INIES_DPET20170317_174029 | Petits éléments de maçonnerie en terre cuite [ép. 25cm]- DONNEE ENVIRONNEMENTALE PAR DEFAUT | 1.2 | En ligne | Non vérifiée | MDEGD |  |  |  | MINISTERE DE L’ENVIRONNEMENT, DE L’ENERGIE ET DE LA MER - MINISTERE DU LOGEMENT ET DE L'HABITAT DURABLE | 2017-03-17 17:40 | 2017-09-25 17:40 | 2017-02-20 |  | Individuelle | Produits de construction | Structure / maçonnerie / gros œuvre / charpente | Petits éléments de maçonnerie | Terre cuite |  |  |  |  | 100 | 1 | m² | Assurer la fonction de mur porteur en terre cuite sur 1 m² de paroi d'épaisseur 25 cm, avec une résistance thermique R = 0,61 m².K/W, pendant une durée de vie de référence de 100 ans. | [22 empty] | UploadedFiles/Documentation_Petits_elements_maconnerie_Terre_cuite.pdf // UploadedFiles/Avertissement_a_lire_avant_utilisation_de_la_donnee_par_defaut.pdf // | NF EN 15804 + NF EN 15804/CN | 2017-03-17 17:40 | [5 empty] | BtoC | [10 empty] | - | - | - | - | - | - | - | - | - | - | - | - | - | - | - | - | - | - | 59.1 | - | - | - | - | - | - | - | - | - | - | - | - | - | - | - | - | - | - | - | - | - | 8.01e-06 | - | - | - | - | - | - | - | - | - | - | - | - | - | - | - | - | - | - | - | - | - | 0.334 | - | - | - | - | - | - | - | - | - | - | - | - | - | - | - | - | - | - | - | - | - | 0.0203 | - | - | - | - | - | - | - | - | - | - | - | - | - | - | - | - | - | - | - | - | - | 0.0448 | - | - | - | - | - | - | - | - | - | - | - | - | - | - | - | - | - | - | - | - | - | - | - | - | - | - | - | - | - | - | - | - | - | - | - | - | - | - | - | - | - | - | - | - | - | - | - | - | - | - | - | - | - | - | - | - | - | - | - | - | - | - | - | - | - | 11400 | - | - | - | - | - | - | - | - | - | - | - | - | - | - | - | - | - | - | - | - | - | 28.3 | - | - | - | - | - | - | - | - | - | - | - | - | - | - | - | - | - | - | - | - | - | - | - | - | - | - | - | - | - | - | - | - | - | - | - | - | - | - | - | - | - | - | - | - | - | - | - | - | - | - | - | - | - | - | - | - | - | - | - | - | - | - | - | - | - | 594 | - | - | - | - | - | - | - | - | - | - | - | - | - | - | - | - | - | - | - | - | - | - | - | - | - | - | - | - | - | - | - | - | - | - | - | - | - | - | - | - | - | - | - | - | - | - | - | - | - | - | - | - | - | - | - | - | - | - | - | - | - | - | - | - | - | 918 | - | - | - | - | - | - | - | - | - | - | - | - | - | - | - | - | - | - | - | - | - | - | - | - | - | - | - | - | - | - | - | - | - | - | - | - | - | - | - | - | - | - | - | - | - | - | - | - | - | - | - | - | - | - | - | - | - | - | - | - | - | - | - | - | - | - | - | - | - | - | - | - | - | - | - | - | - | - | - | - | - | - | - | - | - | - | - | 0.236 | - | - | - | - | - | - | - | - | - | - | - | - | - | - | - | - | - | - | - | - | - | 0.356 | - | - | - | - | - | - | - | - | - | - | - | - | - | - | - | - | - | - | - | - | - | 343 | - | - | - | - | - | - | - | - | - | - | - | - | - | - | - | - | - | - | - | - | - | 0.00519 | - | - | - | - | - | - | - | - | - | - | - | - | - | - | - | - | - | - | - | - | - | - | - | - | - | - | - | - | - | - | - | - | - | - | - | - | - | - | - | - | - | - | - | - | - | - | - | - | - | - | - | - | - | - | - | - | - | - | - | - | - | - | - | - | - | - | - | - | - | - | - | - | - | - | - | - | - | - | - | - | - | - | - | - | - | - | - | - | - | - | -
7179 | INIES_DPET20170317_174026 | Petits éléments de maçonnerie en terre cuite type monomur [ép.37,5cm]- DONNEE ENVIRONNEMENTALE PAR DEFAUT | 1.2 | En ligne | Non vérifiée | MDEGD |  |  |  | MINISTERE DE L’ENVIRONNEMENT, DE L’ENERGIE ET DE LA MER - MINISTERE DU LOGEMENT ET DE L'HABITAT DURABLE | 2017-03-17 17:40 | 2017-09-25 17:40 | 2017-02-20 |  | Individuelle | Produits de construction | Structure / maçonnerie / gros œuvre / charpente | Petits éléments de maçonnerie | Terre cuite |  |  |  |  | 100 | 1 | m² | Assurer la fonction de mur porteur en monomur terre cuite sur 1 m² de paroi d'épaisseur 37,5 cm avec une résistance thermique R = 2,92 m².K/W pendant une durée de vie de référence de 100 ans. | [22 empty] | UploadedFiles/Documentation_Petits_elements_maconnerie_Monomur_MDEGD.pdf // UploadedFiles/Avertissement_a_lire_avant_utilisation_de_la_donnee_par_defaut.pdf // | NF EN 15804 + NF EN 15804/CN | 2017-03-17 17:40 | [5 empty] | BtoC | [10 empty] | - | - | - | - | - | - | - | - | - | - | - | - | - | - | - | - | - | - | 83.5 | - | - | - | - | - | - | - | - | - | - | - | - | - | - | - | - | - | - | - | - | - | 5.18e-08 | - | - | - | - | - | - | - | - | - | - | - | - | - | - | - | - | - | - | - | - | - | 0.397 | - | - | - | - | - | - | - | - | - | - | - | - | - | - | - | - | - | - | - | - | - | 0.00603 | - | - | - | - | - | - | - | - | - | - | - | - | - | - | - | - | - | - | - | - | - | 0.0423 | - | - | - | - | - | - | - | - | - | - | - | - | - | - | - | - | - | - | - | - | - | - | - | - | - | - | - | - | - | - | - | - | - | - | - | - | - | - | - | - | - | - | - | - | - | - | - | - | - | - | - | - | - | - | - | - | - | - | - | - | - | - | - | - | - | 8050 | - | - | - | - | - | - | - | - | - | - | - | - | - | - | - | - | - | - | - | - | - | 43.4 | - | - | - | - | - | - | - | - | - | - | - | - | - | - | - | - | - | - | - | - | - | - | - | - | - | - | - | - | - | - | - | - | - | - | - | - | - | - | - | - | - | - | - | - | - | - | - | - | - | - | - | - | - | - | - | - | - | - | - | - | - | - | - | - | - | 944 | - | - | - | - | - | - | - | - | - | - | - | - | - | - | - | - | - | - | - | - | - | - | - | - | - | - | - | - | - | - | - | - | - | - | - | - | - | - | - | - | - | - | - | - | - | - | - | - | - | - | - | - | - | - | - | - | - | - | - | - | - | - | - | - | - | 1190 | - | - | - | - | - | - | - | - | - | - | - | - | - | - | - | - | - | - | - | - | - | - | - | - | - | - | - | - | - | - | - | - | - | - | - | - | - | - | - | - | - | - | - | - | - | - | - | - | - | - | - | - | - | - | - | - | - | - | - | - | - | - | - | - | - | - | - | - | - | - | - | - | - | - | - | - | - | - | - | - | - | - | - | - | - | - | - | 0.152 | - | - | - | - | - | - | - | - | - | - | - | - | - | - | - | - | - | - | - | - | - | 0.0675 | - | - | - | - | - | - | - | - | - | - | - | - | - | - | - | - | - | - | - | - | - | 461 | - | - | - | - | - | - | - | - | - | - | - | - | - | - | - | - | - | - | - | - | - | 0.00653 | - | - | - | - | - | - | - | - | - | - | - | - | - | - | - | - | - | - | - | - | - | - | - | - | - | - | - | - | - | - | - | - | - | - | - | - | - | - | - | - | - | - | - | - | - | - | - | - | - | - | - | - | - | - | - | - | - | - | - | - | - | - | - | - | - | - | - | - | - | - | - | - | - | - | - | - | - | - | - | - | - | - | - | - | - | - | - | - | - | - | -
7181 | INIES_DCH220161116_164329 | Chaudière gaz au sol [P=25kW] - DONNEE ENVIRONNEMENTALE PAR DEFAUT | 1.2 | En ligne | Non vérifiée | MDEGD |  |  |  | MINISTERE DE L’ENVIRONNEMENT, DE L’ENERGIE ET DE LA MER - MINISTERE DU LOGEMENT ET DE L'HABITAT DURABLE | 2016-11-16 16:43 | 2017-09-25 16:43 | 2016-11-15 |  | Individuelle | Équipements électriques, électroniques et de génie climatique | Equipements de génie climatique | Chauffage et/ou rafraîchissement et/ou production d’eau chaude sanitaire | Chaudières | Chaudière gaz |  |  |  | 17 | 1 | unité | Assurer la production d'énergie pour le chauffage d'un logement individuel à l'aide d'une chaudière gaz au sol de puissance 25kW sur une durée de vie de référence de 17 ans. | [22 empty] | UploadedFiles/Documentation-Chaudiere_gaz_au_sol.pdf // | NF EN 15804 + NF EN 15804/CN | 2018-06-04 14:00 | [5 empty] | BtoC | [10 empty] | - | - | - | 1040 | - | - | - | - | - | - | - | - | - | - | - | - | - | 100 | 1340 | - | 201 | 0 | - | - | - | 5.79e-05 | - | - | - | - | - | - | - | - | - | - | - | - | - | 7.16e-07 | 6.19e-05 | - | 3.25e-06 | 0 | - | - | - | 5.92 | - | - | - | - | - | - | - | - | - | - | - | - | - | 0.0719 | 6.95 | - | 0.958 | 0 | - | - | - | 0.579 | - | - | - | - | - | - | - | - | - | - | - | - | - | 0.0989 | 0.868 | - | 0.19 | 0 | - | - | - | 0.59 | - | - | - | - | - | - | - | - | - | - | - | - | - | 0.0261 | 0.721 | - | 0.105 | 0 | - | - | - | 0.0167 | - | - | - | - | - | - | - | - | - | - | - | - | - | 7.65e-06 | 0.0176 | - | 0.000847 | 0 | - | - | - | 14200 | - | - | - | - | - | - | - | - | - | - | - | - | - | 181 | 17000 | - | 2670 | 0 | - | - | - | 224000 | - | - | - | - | - | - | - | - | - | - | - | - | - | 1250 | 242000 | - | 17700 | 0 | - | - | - | 296 | - | - | - | - | - | - | - | - | - | - | - | - | - | 15.3 | 332 | - | 20.6 | 0 | - | - | - | 1790 | - | - | - | - | - | - | - | - | - | - | - | - | - | 3.13 | 1890 | - | 92.7 | 0 | - | - | - | 91 | - | - | - | - | - | - | - | - | - | - | - | - | - | 0 | 95.6 | - | 4.55 | 0 | - | - | - | 1890 | - | - | - | - | - | - | - | - | - | - | - | - | - | 3.13 | 1990 | - | 97.2 | 0 | - | - | - | 15200 | - | - | - | - | - | - | - | - | - | - | - | - | - | 186 | 18100 | - | 2730 | 0 | - | - | - | 261 | - | - | - | - | - | - | - | - | - | - | - | - | - | 0 | 274 | - | 13.1 | 0 | - | - | - | 15400 | - | - | - | - | - | - | - | - | - | - | - | - | - | 186 | 18400 | - | 2740 | 0 | - | - | - | 63.6 | - | - | - | - | - | - | - | - | - | - | - | - | - | 0 | 66.7 | - | 3.18 | 0 | - | - | - | 0 | - | - | - | - | - | - | - | - | - | - | - | - | - | 0 | 0 | - | 0 | 0 | - | - | - | 0 | - | - | - | - | - | - | - | - | - | - | - | - | - | 0 | 0 | - | 0 | 0 | - | - | - | 8.68 | - | - | - | - | - | - | - | - | - | - | - | - | - | 0.0917 | 9.23 | - | 0.456 | 0 | - | - | - | 432 | - | - | - | - | - | - | - | - | - | - | - | - | - | 9.48 | 464 | - | 22.5 | 0 | - | - | - | 747 | - | - | - | - | - | - | - | - | - | - | - | - | - | 150 | 948 | - | 52.3 | 0 | - | - | - | 0.0309 | - | - | - | - | - | - | - | - | - | - | - | - | - | 0.000388 | 0.0329 | - | 0.00158 | 0 | - | - | - | 0 | - | - | - | - | - | - | - | - | - | - | - | - | - | 0 | 0 | - | 0 | 0 | - | - | - | 0 | - | - | - | - | - | - | - | - | - | - | - | - | - | 0 | 0 | - | 0 | 0 | - | - | - | 0 | - | - | - | - | - | - | - | - | - | - | - | - | - | 0 | 0 | - | 0 | 0 | - | - | - | 0 | - | - | - | - | - | - | - | - | - | - | - | - | - | 0 | 0 | - | 0 | 0
7182 | INIES_DCHA20161116_164351 | Chaudière gaz murale [P=25kW] - DONNEE ENVIRONNEMENTALE PAR DEFAUT | 1.2 | En ligne | Non vérifiée | MDEGD |  |  |  | MINISTERE DE L’ENVIRONNEMENT, DE L’ENERGIE ET DE LA MER - MINISTERE DU LOGEMENT ET DE L'HABITAT DURABLE | 2016-11-16 16:44 | 2017-09-25 16:44 | 2016-11-15 |  | Individuelle | Équipements électriques, électroniques et de génie climatique | Equipements de génie climatique | Chauffage et/ou rafraîchissement et/ou production d’eau chaude sanitaire | Chaudières | Chaudière gaz |  |  |  | 17 | 1 | unité | Assurer la production d'énergie pour le chauffage d'un logement individuel à l'aide d'une chaudière gaz murale de puissance 25kW sur une durée de vie de référence de 17 ans. | [22 empty] | UploadedFiles/Documentation-Chaudiere_gaz_murale_25kW.pdf // | NF EN 15804 + NF EN 15804/CN | 2016-11-16 16:44 | [5 empty] | BtoC | [10 empty] | - | - | - | 245 | - | - | - | - | - | - | - | - | - | - | - | - | - | 23.6 | 316 | - | 47.3 | 0 | - | - | - | 1.37e-05 | - | - | - | - | - | - | - | - | - | - | - | - | - | 1.69e-07 | 1.46e-05 | - | 7.66e-07 | 0 | - | - | - | 1.4 | - | - | - | - | - | - | - | - | - | - | - | - | - | 0.0169 | 1.64 | - | 0.226 | 0 | - | - | - | 0.136 | - | - | - | - | - | - | - | - | - | - | - | - | - | 0.0233 | 0.205 | - | 0.0449 | 0 | - | - | - | 0.139 | - | - | - | - | - | - | - | - | - | - | - | - | - | 0.00615 | 0.17 | - | 0.0247 | 0 | - | - | - | 0.00394 | - | - | - | - | - | - | - | - | - | - | - | - | - | 1.8e-06 | 0.00414 | - | 0.0002 | 0 | - | - | - | 3340 | - | - | - | - | - | - | - | - | - | - | - | - | - | 42.5 | 4010 | - | 630 | 0 | - | - | - | 52700 | - | - | - | - | - | - | - | - | - | - | - | - | - | 295 | 57200 | - | 4170 | 0 | - | - | - | 69.8 | - | - | - | - | - | - | - | - | - | - | - | - | - | 3.6 | 78.3 | - | 4.86 | 0 | - | - | - | 423 | - | - | - | - | - | - | - | - | - | - | - | - | - | 0.737 | 446 | - | 21.8 | 0 | - | - | - | 21.5 | - | - | - | - | - | - | - | - | - | - | - | - | - | 0 | 22.5 | - | 1.07 | 0 | - | - | - | 445 | - | - | - | - | - | - | - | - | - | - | - | - | - | 0.737 | 468 | - | 22.9 | 0 | - | - | - | 3570 | - | - | - | - | - | - | - | - | - | - | - | - | - | 43.7 | 4260 | - | 644 | 0 | - | - | - | 61.5 | - | - | - | - | - | - | - | - | - | - | - | - | - | 0 | 64.6 | - | 3.08 | 0 | - | - | - | 3640 | - | - | - | - | - | - | - | - | - | - | - | - | - | 43.7 | 4330 | - | 647 | 0 | - | - | - | 15 | - | - | - | - | - | - | - | - | - | - | - | - | - | 0 | 15.7 | - | 0.749 | 0 | - | - | - | 0 | - | - | - | - | - | - | - | - | - | - | - | - | - | 0 | 0 | - | 0 | 0 | - | - | - | 0 | - | - | - | - | - | - | - | - | - | - | - | - | - | 0 | 0 | - | 0 | 0 | - | - | - | 2.05 | - | - | - | - | - | - | - | - | - | - | - | - | - | 0.0216 | 2.18 | - | 0.107 | 0 | - | - | - | 102 | - | - | - | - | - | - | - | - | - | - | - | - | - | 2.23 | 109 | - | 5.31 | 0 | - | - | - | 176 | - | - | - | - | - | - | - | - | - | - | - | - | - | 35.2 | 224 | - | 12.3 | 0 | - | - | - | 0.00728 | - | - | - | - | - | - | - | - | - | - | - | - | - | 9.14e-05 | 0.00775 | - | 0.000373 | 0 | - | - | - | 0 | - | - | - | - | - | - | - | - | - | - | - | - | - | 0 | 0 | - | 0 | 0 | - | - | - | 0 | - | - | - | - | - | - | - | - | - | - | - | - | - | 0 | 0 | - | 0 | 0 | - | - | - | 0 | - | - | - | - | - | - | - | - | - | - | - | - | - | 0 | 0 | - | 0 | 0 | - | - | - | 0 | - | - | - | - | - | - | - | - | - | - | - | - | - | 0 | 0 | - | 0 | 0
7185 | INIES_DCHA20161116_164423 | Chaudière gaz à condensation mixte collective [P=100kW] - DONNEE ENVIRONNEMENTALE PAR DEFAUT | 1.2 | En ligne | Non vérifiée | MDEGD |  |  |  | MINISTERE DE L’ENVIRONNEMENT, DE L’ENERGIE ET DE LA MER - MINISTERE DU LOGEMENT ET DE L'HABITAT DURABLE | 2016-11-16 16:44 | 2017-09-25 16:44 |  |  | Individuelle | Équipements électriques, électroniques et de génie climatique | Equipements de génie climatique | Chauffage et/ou rafraîchissement et/ou production d’eau chaude sanitaire | Chaudières | Chaudière gaz |  |  |  | 22 | 1 | unité | Assurer la production d'énergie pour le chauffage et/ou l'eau chaude sanitaire d'un logement collectif à l'aide d'une chaudière gaz de puissance 100kW sur une durée de vie de référence de 22 ans. | [22 empty] | UploadedFiles/Documentation-Chaudiere_gaz_a_condensation_mixte_collective_P100kW-16_5.pdf // | NF EN 15804 + NF EN 15804/CN | 2019-03-13 17:05 | [5 empty] | BtoC | [10 empty] | - | - | - | 2175.6912 | - | - | - | - | - | - | - | - | - | - | - | - | - | 137.1371 | 2466.5747 | - | 153.7463 | - | - | - | - | 0.00023845 | - | - | - | - | - | - | - | - | - | - | - | - | - | 2.2961e-06 | 0.00024225 | - | 1.504e-06 | - | - | - | - | 5.6515 | - | - | - | - | - | - | - | - | - | - | - | - | - | 0.075876 | 6.4184 | - | 0.69099 | - | - | - | - | 1.1872 | - | - | - | - | - | - | - | - | - | - | - | - | - | 0.040962 | 1.389 | - | 0.16079 | - | - | - | - | 0.44418 | - | - | - | - | - | - | - | - | - | - | - | - | - | 0.0087028 | 0.50267 | - | 0.049788 | - | - | - | - | 0.13611 | - | - | - | - | - | - | - | - | - | - | - | - | - | 7.295e-07 | 0.13611 | - | 6.0365e-06 | - | - | - | - | 22498.875 | - | - | - | - | - | - | - | - | - | - | - | - | - | 352.5024 | 24989.9104 | - | 2138.5331 | - | - | - | - | 122961.8516 | - | - | - | - | - | - | - | - | - | - | - | - | - | 5244.1378 | 153390.7301 | - | 25184.7407 | - | - | - | - | 348702.564 | - | - | - | - | - | - | - | - | - | - | - | - | - | 3877.4061 | 359454.0264 | - | 6874.0563 | - | - | - | - | 242.5879 | - | - | - | - | - | - | - | - | - | - | - | - | - | 0.40686 | 245.8693 | - | 2.8745 | - | - | - | - | 1718.974 | - | - | - | - | - | - | - | - | - | - | - | - | - | 0 | 1718.974 | - | 0 | - | - | - | - | 1961.5619 | - | - | - | - | - | - | - | - | - | - | - | - | - | 0.40686 | 1964.8433 | - | 2.8745 | - | - | - | - | 33826.3086 | - | - | - | - | - | - | - | - | - | - | - | - | - | 461.6769 | 36437.658 | - | 2149.6725 | - | - | - | - | 273.1263 | - | - | - | - | - | - | - | - | - | - | - | - | - | 0 | 273.1263 | - | 0 | - | - | - | - | 34100.2949 | - | - | - | - | - | - | - | - | - | - | - | - | - | 461.6769 | 36711.6443 | - | 2149.6725 | - | - | - | - | 8.5352 | - | - | - | - | - | - | - | - | - | - | - | - | - | 0 | 8.5352 | - | 0 | - | - | - | - | 0 | - | - | - | - | - | - | - | - | - | - | - | - | - | 0 | 0 | - | 0 | - | - | - | - | 0 | - | - | - | - | - | - | - | - | - | - | - | - | - | 0 | 0 | - | 0 | - | - | - | - | 15.8416 | - | - | - | - | - | - | - | - | - | - | - | - | - | 0.08011 | 15.9418 | - | 0.020097 | - | - | - | - | 8696.5652 | - | - | - | - | - | - | - | - | - | - | - | - | - | 450.2575 | 9146.8251 | - | 0.0024863 | - | - | - | - | 664.0268 | - | - | - | - | - | - | - | - | - | - | - | - | - | 1.3225 | 673.9755 | - | 8.6262 | - | - | - | - | 71.5564 | - | - | - | - | - | - | - | - | - | - | - | - | - | 0.0023157 | 71.5629 | - | 0.0041947 | - | - | - | - | 0 | - | - | - | - | - | - | - | - | - | - | - | - | - | 0 | 0 | - | 0 | - | - | - | - | 0 | - | - | - | - | - | - | - | - | - | - | - | - | - | 0 | 0 | - | 0 | - | - | - | - | 0 | - | - | - | - | - | - | - | - | - | - | - | - | - | 0 | 0 | - | 0 | - | - | - | - | 0 | - | - | - | - | - | - | - | - | - | - | - | - | - | 0 | 3.2653e-05 | - | 3.2653e-05 | -
7911 | INIES_DESC20161116_164656 | Escalier en bois massif feuillus avec garde-corps [larg. 800 -1000mm] - DONNEE ENVIRONNEMENTALE PAR DEFAUT | 1.2 | En ligne | Non vérifiée | MDEGD | 4 |  |  | MINISTERE DE L’ENVIRONNEMENT, DE L’ENERGIE ET DE LA MER - MINISTERE DU LOGEMENT ET DE L'HABITAT DURABLE | 2016-11-16 16:47 | 2018-02-13 10:17 |  |  | Individuelle | Produits de construction | Structure / maçonnerie / gros œuvre / charpente | Escaliers (intérieur et extérieur) | Bois |  |  |  |  | 100 | 1 | m | Assurer le franchissement d'1m de hauteur au moyen d'un escalier en bois massif feuillus européen de largeur de passage de 800 à 1000 mm, tout en assurant une protection vis-à-vis des chutes par un garde-corps associé, pour une durée de vie de référence de 100 ans. | [22 empty] | UploadedFiles/Documentation-Escalier_en_bois_massif_feuillus_avec_garde-corps_larg._800_-1000mm-9_19.pdf // | NF EN 15804 + NF EN 15804/CN | 2018-07-05 10:20 | [5 empty] | BtoC | [10 empty] | - | - | - | 0 | - | - | - | - | - | - | - | - | - | - | - | - | - | 131.9934 | 187.6906 | - | 41.3979 | 14.2993 | - | - | - | 1.8259e-05 | - | - | - | - | - | - | - | - | - | - | - | - | - | 7.4396e-07 | 3.6922e-05 | - | 8.2596e-06 | 9.6595e-06 | - | - | - | 1.0219 | - | - | - | - | - | - | - | - | - | - | - | - | - | 0.058797 | 1.2259 | - | 0.10699 | 0.038198 | - | - | - | 0.42598 | - | - | - | - | - | - | - | - | - | - | - | - | - | 0.038198 | 0.51457 | - | 0.028399 | 0.021999 | - | - | - | 0.074396 | - | - | - | - | - | - | - | - | - | - | - | - | - | 0.021799 | 0.10337 | - | 0.0042798 | 0.0028999 | - | - | - | 0.0012309 | - | - | - | - | - | - | - | - | - | - | - | - | - | 1.1419e-05 | 0.001434 | - | 5.9157e-05 | 0.00013259 | - | - | - | 2982.6509 | - | - | - | - | - | - | - | - | - | - | - | - | - | 77.7961 | 3858.4071 | - | 539.973 | 257.9871 | - | - | - | 7241.6379 | - | - | - | - | - | - | - | - | - | - | - | - | - | 417.9791 | 9389.5305 | - | 781.9609 | 947.9526 | - | - | - | 308.8646 | - | - | - | - | - | - | - | - | - | - | - | - | - | 330.8375 | 685.1597 | - | 27.6586 | 17.7991 | - | - | - | 256.9072 | - | - | - | - | - | - | - | - | - | - | - | - | - | 1.5959 | 277.8061 | - | 5.3837 | 13.9193 | - | - | - | 4343.3828 | - | - | - | - | - | - | - | - | - | - | - | - | - | 0 | 4343.485 | - | 0.10219 | 0 | - | - | - | 4600.29 | - | - | - | - | - | - | - | - | - | - | - | - | - | 1.5959 | 4621.2911 | - | 5.4859 | 13.9193 | - | - | - | 4595.1702 | - | - | - | - | - | - | - | - | - | - | - | - | - | 85.7957 | 5480.726 | - | 561.7719 | 237.9881 | - | - | - | 87.3756 | - | - | - | - | - | - | - | - | - | - | - | - | - | 0 | 177.7711 | - | 21.9989 | 68.3966 | - | - | - | 4682.5459 | - | - | - | - | - | - | - | - | - | - | - | - | - | 85.7957 | 5658.4971 | - | 583.7708 | 306.3847 | - | - | - | 0.0082996 | - | - | - | - | - | - | - | - | - | - | - | - | - | 0 | 0.36808 | - | 0.087796 | 0.27199 | - | - | - | 0 | - | - | - | - | - | - | - | - | - | - | - | - | - | 0 | 0 | - | 0 | 0 | - | - | - | 0 | - | - | - | - | - | - | - | - | - | - | - | - | - | 0 | 0 | - | 0 | 0 | - | - | - | 2.6673 | - | - | - | - | - | - | - | - | - | - | - | - | - | 0.23049 | 3.1273 | - | 0.084796 | 0.14479 | - | - | - | 1.0238 | - | - | - | - | - | - | - | - | - | - | - | - | - | 0.83286 | 3.3135 | - | 0.088826 | 1.3679 | - | - | - | 103.8828 | - | - | - | - | - | - | - | - | - | - | - | - | - | 224.3168 | 336.4272 | - | 5.1077 | 3.1198 | - | - | - | 0.029236 | - | - | - | - | - | - | - | - | - | - | - | - | - | 9.7795e-05 | 0.030911 | - | 0.00031138 | 0.0012659 | - | - | - | 3.19e-08 | - | - | - | - | - | - | - | - | - | - | - | - | - | 0 | 1.986e-07 | - | 4.07e-08 | 1.26e-07 | - | - | - | 3.19e-08 | - | - | - | - | - | - | - | - | - | - | - | - | - | 0 | 1.986e-07 | - | 4.07e-08 | 1.26e-07 | - | - | - | 3.19e-08 | - | - | - | - | - | - | - | - | - | - | - | - | - | 0 | 1.986e-07 | - | 4.07e-08 | 1.26e-07 | - | - | - | 0.0447 | - | - | - | - | - | - | - | - | - | - | - | - | - | 0 | 0.045527 | - | 1.49e-05 | 0.000812
7942 | INIES_DISO20161116_164724 | Isolants thermiques et acoustiques pour toitures terrasses en verre cellulaire [R=10m².K/W] - DONNEE ENVIRONNEMENTALE PAR DEFAUT | 1.2 | En ligne | Non vérifiée | MDEGD | 3 |  |  | MINISTERE DE L’ENVIRONNEMENT, DE L’ENERGIE ET DE LA MER - MINISTERE DU LOGEMENT ET DE L'HABITAT DURABLE | 2016-11-16 16:47 | 2018-02-15 15:50 | 2016-11-15 |  | Individuelle | Produits de construction | Isolation | Isolants thermiques et acoustiques pour toitures terrasses | Verre cellulaire |  |  |  |  | 50 | 1 | m² | Assurer la fonction d'un m² d'isolant thermique de résistance 10 m².K/W pour une durée de vie de référence de 50 ans. | [22 empty] | UploadedFiles/INIES_DISO20161116_164724/Isolants_toitures_terrasses_verre_cellulaire_Documentation_MDEGD.pdf // UploadedFiles/INIES_DISO20161116_164724/Avertissement_a_lire_avant_utilisation_de_la_donnee_par_defaut.pdf // | NF EN 15804 + NF EN 15804/CN | 2018-02-15 16:07 | [5 empty] | BtoC | [10 empty] | - | - | - | - | - | - | - | - | - | - | - | - | - | - | - | - | - | - | 68.3 | - | - | - | - | - | - | - | - | - | - | - | - | - | - | - | - | - | - | - | - | - | 8.13e-06 | - | - | - | - | - | - | - | - | - | - | - | - | - | - | - | - | - | - | - | - | - | 0.125 | - | - | - | - | - | - | - | - | - | - | - | - | - | - | - | - | - | - | - | - | - | - | - | - | - | - | - | - | - | - | - | - | - | - | - | - | - | - | - | - | - | - | - | 0.00883 | - | - | - | - | - | - | - | - | - | - | - | - | - | - | - | - | - | - | - | - | - | - | - | - | - | - | - | - | - | - | - | - | - | - | - | - | - | - | - | - | - | - | - | - | - | - | - | - | - | - | - | - | - | - | - | - | - | - | - | - | - | - | - | - | - | 1880 | - | - | - | - | - | - | - | - | - | - | - | - | - | - | - | - | - | - | - | - | - | 29.8 | - | - | - | - | - | - | - | - | - | - | - | - | - | - | - | - | - | - | - | - | - | - | - | - | - | - | - | - | - | - | - | - | - | - | - | - | - | - | - | - | - | - | - | - | - | - | - | - | - | - | - | - | - | - | - | - | - | - | - | - | - | - | - | - | - | 447 | - | - | - | - | - | - | - | - | - | - | - | - | - | - | - | - | - | - | - | - | - | - | - | - | - | - | - | - | - | - | - | - | - | - | - | - | - | - | - | - | - | - | - | - | - | - | - | - | - | - | - | - | - | - | - | - | - | - | - | - | - | - | - | - | - | 894 | - | - | - | - | - | - | - | - | - | - | - | - | - | - | - | - | - | - | - | - | - | - | - | - | - | - | - | - | - | - | - | - | - | - | - | - | - | - | - | - | - | - | - | - | - | - | - | - | - | - | - | - | - | - | - | - | - | - | - | - | - | - | - | - | - | - | - | - | - | - | - | - | - | - | - | - | - | - | - | - | - | - | - | - | - | - | - | 0.265 | - | - | - | - | - | - | - | - | - | - | - | - | - | - | - | - | - | - | - | - | - | 0.219 | - | - | - | - | - | - | - | - | - | - | - | - | - | - | - | - | - | - | - | - | - | 77.7 | - | - | - | - | - | - | - | - | - | - | - | - | - | - | - | - | - | - | - | - | - | 0.000287 | - | - | - | - | - | - | - | - | - | - | - | - | - | - | - | - | - | - | - | - | - | - | - | - | - | - | - | - | - | - | - | - | - | - | - | - | - | - | - | - | - | - | - | - | - | - | - | - | - | - | - | - | - | - | - | - | - | - | - | - | - | - | - | - | - | - | - | - | - | - | - | - | - | - | - | - | - | - | - | - | - | - | - | - | - | - | - | - | - | - | -
7943 | INIES_DPET20161116_164753 | Petits éléments de maçonnerie en béton de chanvre [ép.=30cm R=3,06m².K/W] - DONNEE ENVIRONNEMENTALE PAR DEFAUT | 1.2 | En ligne | Non vérifiée | MDEGD | 2 |  |  | MINISTERE DE L’ENVIRONNEMENT, DE L’ENERGIE ET DE LA MER - MINISTERE DU LOGEMENT ET DE L'HABITAT DURABLE | 2016-11-16 16:48 | 2018-02-15 16:25 | 2016-11-15 |  | Individuelle | Produits de construction | Structure / maçonnerie / gros œuvre / charpente | Petits éléments de maçonnerie | Béton de chanvre |  |  |  |  | 100 | 1 | m² | Assurer la fonction de 1 m² de maçonnerie en béton de chanvre pour une durée de vie de référence de 100 ans, une épaisseur de 30cm et un R de 3,06 m².K/W | [22 empty] | UploadedFiles/INIES_DPET20161116_164753/Petits_elements_maconnerie_beton_chanvre_Documentation_MDEGD.pdf // UploadedFiles/INIES_DPET20161116_164753/Avertissement_a_lire_avant_utilisation_de_la_donnee_par_defaut.pdf // | NF EN 15804 + NF EN 15804/CN | 2018-02-15 16:30 | [5 empty] | BtoC | [10 empty] | - | - | - | 49.1 | - | - | - | - | - | - | - | - | - | - | - | - | - | 34.4 | 74 | - | 28.9 | -38.3 | - | - | - | 6.12e-06 | - | - | - | - | - | - | - | - | - | - | - | - | - | 4.54e-07 | 1.28e-05 | - | 6.24e-06 | 0 | - | - | - | 0.224 | - | - | - | - | - | - | - | - | - | - | - | - | - | 0.0102 | 0.334 | - | 0.0996 | 0 | - | - | - | 0.0348 | - | - | - | - | - | - | - | - | - | - | - | - | - | 0.00175 | 0.0541 | - | 0.0175 | 0 | - | - | - | 0.0219 | - | - | - | - | - | - | - | - | - | - | - | - | - | 0.00103 | 0.0328 | - | 0.0099 | 0 | - | - | - | 0.000454 | - | - | - | - | - | - | - | - | - | - | - | - | - | 4.21e-05 | 0.00058 | - | 8.46e-05 | 0 | - | - | - | 798 | - | - | - | - | - | - | - | - | - | - | - | - | - | 22.4 | 1270 | - | 451 | 0 | - | - | - | 3860 | - | - | - | - | - | - | - | - | - | - | - | - | - | 172 | 6680 | - | 2640 | 0 | - | - | - | 12.2 | - | - | - | - | - | - | - | - | - | - | - | - | - | 0.367 | 21.6 | - | 9.06 | 0 | - | - | - | 88.8 | - | - | - | - | - | - | - | - | - | - | - | - | - | 1.83 | 93.9 | - | 3.31 | 0 | - | - | - | 558 | - | - | - | - | - | - | - | - | - | - | - | - | - | 0 | 558 | - | 0 | 0 | - | - | - | 648 | - | - | - | - | - | - | - | - | - | - | - | - | - | 1.83 | 653 | - | 3.31 | 0 | - | - | - | 942 | - | - | - | - | - | - | - | - | - | - | - | - | - | 51.3 | 1490 | - | 496 | 0 | - | - | - | 0 | - | - | - | - | - | - | - | - | - | - | - | - | - | 0 | 0 | - | 0 | 0 | - | - | - | 942 | - | - | - | - | - | - | - | - | - | - | - | - | - | 51.3 | 1490 | - | 496 | 0 | - | - | - | 5.92 | - | - | - | - | - | - | - | - | - | - | - | - | - | 0 | 5.92 | - | 0 | 0 | - | - | - | 0 | - | - | - | - | - | - | - | - | - | - | - | - | - | 0 | 0 | - | 0 | 0 | - | - | - | 0 | - | - | - | - | - | - | - | - | - | - | - | - | - | 0 | 0 | - | 0 | 0 | - | - | - | 54.8 | - | - | - | - | - | - | - | - | - | - | - | - | - | 0.0172 | 55.1 | - | 0.253 | 0 | - | - | - | 0.193 | - | - | - | - | - | - | - | - | - | - | - | - | - | 0.00816 | 0.227 | - | 0.0253 | 0 | - | - | - | 3.71 | - | - | - | - | - | - | - | - | - | - | - | - | - | 215 | 220 | - | 0.534 | 0 | - | - | - | 0.00524 | - | - | - | - | - | - | - | - | - | - | - | - | - | 0.000552 | 0.00974 | - | 0.00395 | 0 | - | - | - | 0 | - | - | - | - | - | - | - | - | - | - | - | - | - | 0 | 0 | - | 0 | 0 | - | - | - | 3.09e-05 | - | - | - | - | - | - | - | - | - | - | - | - | - | 0 | 3.09e-05 | - | 0 | 0 | - | - | - | 0 | - | - | - | - | - | - | - | - | - | - | - | - | - | 0 | 0 | - | 0 | 0 | - | - | - | 0 | - | - | - | - | - | - | - | - | - | - | - | - | - | 0 | 0 | - | 0 | 0
7944 | INIES_DESC20161116_164655 | Escalier en bois massif résineux avec garde-corps [larg. 800 -1000mm] - DONNEE ENVIRONNEMENTALE PAR DEFAUT | 1.2 | En ligne | Non vérifiée | MDEGD | 4 |  |  | MINISTERE DE L’ENVIRONNEMENT, DE L’ENERGIE ET DE LA MER - MINISTERE DU LOGEMENT ET DE L'HABITAT DURABLE | 2016-11-16 16:47 | 2018-02-15 17:39 |  |  | Individuelle | Produits de construction | Structure / maçonnerie / gros œuvre / charpente | Escaliers (intérieur et extérieur) | Bois |  |  |  |  | 100 | 1 | m | Assurer le franchissement d'1m de hauteur au moyen d'un escalier en bois massif résineux européen de largeur de passage de 800 à 1000 mm, tout en assurant une protection vis-à-vis des chutes par un garde-corps, pour une durée de vie de référence de 100 ans. | [22 empty] | UploadedFiles/Documentation-Escalier_en_bois_massif_resineux_avec_garde-corps_larg._800_-1000mm_-9_20.pdf // | NF EN 15804 + NF EN 15804/CN | 2018-07-05 10:21 | [5 empty] | BtoC | [10 empty] | - | - | - | 0 | - | - | - | - | - | - | - | - | - | - | - | - | - | 90.9955 | 140.213 | - | 40.398 | 8.8196 | - | - | - | 1.6739e-05 | - | - | - | - | - | - | - | - | - | - | - | - | - | 7.6196e-07 | 3.052e-05 | - | 6.9597e-06 | 6.0597e-06 | - | - | - | 0.97795 | - | - | - | - | - | - | - | - | - | - | - | - | - | 0.046398 | 1.1463 | - | 0.10039 | 0.021599 | - | - | - | 0.40998 | - | - | - | - | - | - | - | - | - | - | - | - | - | 0.033198 | 0.4832 | - | 0.026199 | 0.013819 | - | - | - | 0.072396 | - | - | - | - | - | - | - | - | - | - | - | - | - | 0.015259 | 0.093583 | - | 0.0041598 | 0.0017679 | - | - | - | 0.0011739 | - | - | - | - | - | - | - | - | - | - | - | - | - | 1.2259e-05 | 0.0012378 | - | 3.0198e-05 | 2.1399e-05 | - | - | - | 2859.857 | - | - | - | - | - | - | - | - | - | - | - | - | - | 76.1962 | 3602.4199 | - | 497.9751 | 168.3916 | - | - | - | 6859.657 | - | - | - | - | - | - | - | - | - | - | - | - | - | 319.984 | 8373.5813 | - | 651.9674 | 541.9729 | - | - | - | 301.9849 | - | - | - | - | - | - | - | - | - | - | - | - | - | 307.9846 | 653.2273 | - | 29.5985 | 13.6593 | - | - | - | 239.988 | - | - | - | - | - | - | - | - | - | - | - | - | - | 1.5299 | 267.9766 | - | 7.2596 | 19.199 | - | - | - | 2659.867 | - | - | - | - | - | - | - | - | - | - | - | - | - | 0 | 2660.0108 | - | 0.14379 | 0 | - | - | - | 2899.855 | - | - | - | - | - | - | - | - | - | - | - | - | - | 1.5299 | 2927.9874 | - | 7.4034 | 19.199 | - | - | - | 4259.787 | - | - | - | - | - | - | - | - | - | - | - | - | - | 84.7958 | 5018.949 | - | 521.9739 | 152.3924 | - | - | - | 103.1948 | - | - | - | - | - | - | - | - | - | - | - | - | - | 0 | 191.7904 | - | 21.3989 | 67.1966 | - | - | - | 4362.9818 | - | - | - | - | - | - | - | - | - | - | - | - | - | 84.7958 | 5210.7395 | - | 543.3728 | 219.589 | - | - | - | 0.0081796 | - | - | - | - | - | - | - | - | - | - | - | - | - | 0 | 0.26057 | - | 0.061197 | 0.19119 | - | - | - | 0 | - | - | - | - | - | - | - | - | - | - | - | - | - | 0 | 0 | - | 0 | 0 | - | - | - | 0 | - | - | - | - | - | - | - | - | - | - | - | - | - | 0 | 0 | - | 0 | 0 | - | - | - | 2.3799 | - | - | - | - | - | - | - | - | - | - | - | - | - | 0.15279 | 2.6783 | - | 0.067597 | 0.077996 | - | - | - | 1.0119 | - | - | - | - | - | - | - | - | - | - | - | - | - | 0.52397 | 2.9889 | - | 0.14099 | 1.3119 | - | - | - | 100.995 | - | - | - | - | - | - | - | - | - | - | - | - | - | 150.5925 | 260.675 | - | 7.5396 | 1.5479 | - | - | - | 0.025999 | - | - | - | - | - | - | - | - | - | - | - | - | - | 9.4195e-05 | 0.027243 | - | 0.00021599 | 0.00093395 | - | - | - | 3.15e-08 | - | - | - | - | - | - | - | - | - | - | - | - | - | 0 | 1.927e-07 | - | 3.92e-08 | 1.22e-07 | - | - | - | 3.15e-08 | - | - | - | - | - | - | - | - | - | - | - | - | - | 0 | 1.927e-07 | - | 3.92e-08 | 1.22e-07 | - | - | - | 3.15e-08 | - | - | - | - | - | - | - | - | - | - | - | - | - | 0 | 1.927e-07 | - | 3.92e-08 | 1.22e-07 | - | - | - | 0.0208 | - | - | - | - | - | - | - | - | - | - | - | - | - | 0 | 0.021827 | - | 1.71e-05 | 0.00101
7947 | INIES_DFEN20161116_164608 | Fenêtre double vitrage en bois-aluminium [Uw = 1,3 W/(m².K)] - DONNEE ENVIRONNEMENTALE PAR DEFAUT | 1.2 | En ligne | Non vérifiée | MDEGD | 4 |  |  | MINISTERE DE L’ENVIRONNEMENT, DE L’ENERGIE ET DE LA MER - MINISTERE DU LOGEMENT ET DE L'HABITAT DURABLE | 2016-11-16 16:46 | 2018-02-16 10:46 | 2018-03-12 |  | Individuelle | Produits de construction | Menuiseries intérieures et extérieures / fermetures | Fenêtres / portes fenêtres / fenêtres de toit | Bois-aluminium |  |  |  |  | 25 | 1 | m² | Permettre à la lumière d’entrer à travers une ouverture de 1 m² réalisée dans un mur, tout en assurant une isolation thermique de 1,3 W/(m².K), et en permettant l’ouverture pour ventilation, pendant une durée de vie de référence de 25 ans. | [22 empty] | UploadedFiles/Documentation-Fenetre_double_vitrage_en_bois-aluminium_Uw__13_W_m2.K.pdf // | NF EN 15804 + NF EN 15804/CN | 2018-03-12 15:06 | [5 empty] | BtoC | [10 empty] | - | - | - | 104.3948 | - | - | - | - | - | - | - | - | - | - | - | - | - | 24.5988 | 185.7907 | - | 24.1988 | 32.5984 | - | - | - | 3.0398e-05 | - | - | - | - | - | - | - | - | - | - | - | - | - | 7.8996e-08 | 6.7596e-05 | - | 1.3319e-05 | 2.3799e-05 | - | - | - | 0.37198 | - | - | - | - | - | - | - | - | - | - | - | - | - | 0.0032998 | 0.68187 | - | 0.10859 | 0.19799 | - | - | - | 0.049198 | - | - | - | - | - | - | - | - | - | - | - | - | - | 0.010679 | 0.13987 | - | 0.027799 | 0.052197 | - | - | - | 0.029199 | - | - | - | - | - | - | - | - | - | - | - | - | - | 0.0059797 | 0.044618 | - | 0.0036398 | 0.0057997 | - | - | - | 0.0024199 | - | - | - | - | - | - | - | - | - | - | - | - | - | 3.2798e-08 | 0.0025517 | - | 0.00013179 | 1.9719e-08 | - | - | - | 1593.9203 | - | - | - | - | - | - | - | - | - | - | - | - | - | 8.0396 | 2281.9259 | - | 253.9873 | 425.9787 | - | - | - | 17759.112 | - | - | - | - | - | - | - | - | - | - | - | - | - | 190.3905 | 26089.0955 | - | 2939.853 | 5199.74 | - | - | - | 10379.481 | - | - | - | - | - | - | - | - | - | - | - | - | - | 64.9968 | 18744.0628 | - | 3339.833 | 4959.752 | - | - | - | 1079.946 | - | - | - | - | - | - | - | - | - | - | - | - | - | 0.29999 | 1081.0106 | - | 0.75796 | 0.0066397 | - | - | - | 891.9554 | - | - | - | - | - | - | - | - | - | - | - | - | - | 0 | 892.2514 | - | 0.29599 | 0 | - | - | - | 1971.9014 | - | - | - | - | - | - | - | - | - | - | - | - | - | 0.29999 | 1973.262 | - | 1.0539 | 0.0066397 | - | - | - | 1863.9068 | - | - | - | - | - | - | - | - | - | - | - | - | - | 8.5796 | 2556.4522 | - | 257.9871 | 425.9787 | - | - | - | 203.9898 | - | - | - | - | - | - | - | - | - | - | - | - | - | 0 | 214.3093 | - | 7.3796 | 2.9399 | - | - | - | 2067.8966 | - | - | - | - | - | - | - | - | - | - | - | - | - | 8.5796 | 2770.7615 | - | 265.3667 | 428.9186 | - | - | - | 4.7398 | - | - | - | - | - | - | - | - | - | - | - | - | - | 0 | 4.8272 | - | 0.087396 | 0 | - | - | - | 2.3199 | - | - | - | - | - | - | - | - | - | - | - | - | - | 0 | 2.3199 | - | 0 | 0 | - | - | - | 0 | - | - | - | - | - | - | - | - | - | - | - | - | - | 0 | 0 | - | 0 | 0 | - | - | - | 0.69397 | - | - | - | - | - | - | - | - | - | - | - | - | - | 0.00074396 | 0.9045 | - | 0.16799 | 0.041798 | - | - | - | 180.9909 | - | - | - | - | - | - | - | - | - | - | - | - | - | 0.0068997 | 190.769 | - | 9.7395 | 0.031598 | - | - | - | 106.7947 | - | - | - | - | - | - | - | - | - | - | - | - | - | 34.5983 | 173.8433 | - | 32.1984 | 0.25199 | - | - | - | 0.081396 | - | - | - | - | - | - | - | - | - | - | - | - | - | 0.00021199 | 0.093707 | - | 0.0053197 | 0.0067797 | - | - | - | 0 | - | - | - | - | - | - | - | - | - | - | - | - | - | 0 | 0 | - | 0 | 0 | - | - | - | 7.69e-07 | - | - | - | - | - | - | - | - | - | - | - | - | - | 0 | 0.00058877 | - | 0.000588 | 0 | - | - | - | 0 | - | - | - | - | - | - | - | - | - | - | - | - | - | 0 | 0 | - | 0 | 0 | - | - | - | 1.07e-05 | - | - | - | - | - | - | - | - | - | - | - | - | - | 0 | 1.07e-05 | - | 0 | 0
7983 | INIES_DCON20180223_144705 | Convecteur [P=1kW] - DONNEE ENVIRONNEMENTALE PAR DEFAUT | 1.1 | En ligne | Non vérifiée | MDEGD |  |  |  | MINISTERE DE L’ENVIRONNEMENT, DE L’ENERGIE ET DE LA MER - MINISTERE DU LOGEMENT ET DE L'HABITAT DURABLE | 2018-02-23 14:47 | 2018-02-23 14:47 | 2018-02-23 |  | Individuelle | Équipements électriques, électroniques et de génie climatique | Equipements de génie climatique | Chauffage à énergie électrique directe à poste fixe visible | Convecteur |  |  |  |  | 17 | 1 | unité | Emettre 1 kW de chauffage pendant une durée de vie de référence de 17 ans. | [22 empty] | UploadedFiles/Documentation-Convecteur_P1kW.pdf // | NF EN 15804 + NF EN 15804/CN | 2018-02-28 17:18 | [5 empty] | BtoC | [10 empty] | - | - | - | 121.0607 | - | - | - | - | - | - | - | - | - | - | - | - | - | 1.8705 | 125.7671 | - | 4.5906 | - | - | - | - | 2.7085e-06 | - | - | - | - | - | - | - | - | - | - | - | - | - | 1.7982e-07 | 6.1542e-06 | - | 3.8363e-06 | - | - | - | - | 0.74724 | - | - | - | - | - | - | - | - | - | - | - | - | - | 0.0021195 | 0.76104 | - | 0.016626 | - | - | - | - | 0.0016505 | - | - | - | - | - | - | - | - | - | - | - | - | - | 0.00028721 | 0.0019278 | - | 9.1209e-05 | - | - | - | - | 0.027935 | - | - | - | - | - | - | - | - | - | - | - | - | - | 0.00026648 | 0.03147 | - | 0.0044967 | - | - | - | - | - | - | - | - | - | - | - | - | - | - | - | - | - | - | - | - | - | - | - | - | - | - | - | - | - | - | - | - | - | - | - | - | - | - | - | - | - | - | - | - | - | - | - | - | - | - | - | - | - | - | - | - | - | - | - | - | - | - | - | - | - | - | - | - | - | - | - | - | - | - | - | - | - | - | - | - | - | - | - | - | - | - | - | - | - | - | - | - | 62.6199 | - | - | - | - | - | - | - | - | - | - | - | - | - | 0.22551 | 63.9576 | - | 1.9008 | - | - | - | - | 5.5253 | - | - | - | - | - | - | - | - | - | - | - | - | - | 0.019898 | 5.6433 | - | 0.16772 | - | - | - | - | 68.1452 | - | - | - | - | - | - | - | - | - | - | - | - | - | 0.24541 | 69.6009 | - | 2.0686 | - | - | - | - | 1703.6296 | - | - | - | - | - | - | - | - | - | - | - | - | - | 6.1352 | 1740.0237 | - | 51.7143 | - | - | - | - | 69.9869 | - | - | - | - | - | - | - | - | - | - | - | - | - | 0.25204 | 71.4821 | - | 2.1245 | - | - | - | - | 1773.6165 | - | - | - | - | - | - | - | - | - | - | - | - | - | 6.3872 | 1811.5057 | - | 53.8388 | - | - | - | - | - | - | - | - | - | - | - | - | - | - | - | - | - | - | - | - | - | - | - | - | - | - | - | - | - | - | - | - | - | - | - | - | - | - | - | - | - | - | - | - | - | - | - | - | - | - | - | - | - | - | - | - | - | - | - | - | - | - | - | - | - | - | - | - | - | - | 0.18416 | - | - | - | - | - | - | - | - | - | - | - | - | - | 0.0012841 | 0.18697 | - | 0.0066115 | - | - | - | - | 0.49338 | - | - | - | - | - | - | - | - | - | - | - | - | - | 0.0028023 | 0.49812 | - | 0.002037 | - | - | - | - | - | - | - | - | - | - | - | - | - | - | - | - | - | - | - | - | - | - | - | - | - | - | - | - | - | - | - | - | - | - | - | - | - | - | - | - | - | - | - | - | - | - | - | - | - | - | - | - | - | - | - | - | - | - | - | - | - | - | - | - | - | - | - | - | - | - | - | - | - | - | - | - | - | - | - | - | - | - | - | - | - | - | - | - | - | - | - | - | - | - | - | - | - | - | - | - | - | - | - | - | - | - | - | - | - | - | - | - | - | - | - | - | - | - | - | - | - | - | - | - | - | - | - | - | - | - | - | - | -
7984 | INIES_DPAN20180223_155708 | Panneau rayonnant [P=1kW] - DONNEE ENVIRONNEMENTALE PAR DEFAUT | 1.1 | En ligne | Non vérifiée | MDEGD |  |  |  | MINISTERE DE L’ENVIRONNEMENT, DE L’ENERGIE ET DE LA MER - MINISTERE DU LOGEMENT ET DE L'HABITAT DURABLE | 2018-02-23 15:57 | 2018-02-23 15:57 | 2018-02-23 |  | Individuelle | Équipements électriques, électroniques et de génie climatique | Equipements de génie climatique | Chauffage à énergie électrique directe à poste fixe visible | Rayonnant |  |  |  |  | 17 | 1 | unité | Emettre 1 kW de chauffage pendant une durée de vie de référence de 17 ans. | [22 empty] | UploadedFiles/Documentation-Panneau_rayonnant_P1kW.pdf // | NF EN 15804 + NF EN 15804/CN | 2018-02-28 17:16 | [5 empty] | BtoC | [10 empty] | - | - | - | 55.2355 | - | - | - | - | - | - | - | - | - | - | - | - | - | 3.4093 | 63.8006 | - | 8.1228 | - | - | - | - | 5.8708e-06 | - | - | - | - | - | - | - | - | - | - | - | - | - | 4.4065e-07 | 1.2358e-05 | - | 6.3853e-06 | - | - | - | - | 0.23746 | - | - | - | - | - | - | - | - | - | - | - | - | - | 0.0046673 | 0.27358 | - | 0.03177 | - | - | - | - | 0.025359 | - | - | - | - | - | - | - | - | - | - | - | - | - | 0.0011265 | 0.029916 | - | 0.0038265 | - | - | - | - | 0.013774 | - | - | - | - | - | - | - | - | - | - | - | - | - | 0.00059649 | 0.021339 | - | 0.007492 | - | - | - | - | 0.0033418 | - | - | - | - | - | - | - | - | - | - | - | - | - | 9.438e-09 | 0.0033418 | - | 6.6218e-08 | - | - | - | - | 551.4207 | - | - | - | - | - | - | - | - | - | - | - | - | - | 4.5319 | 579.045 | - | 23.12 | - | - | - | - | 2137.0466 | - | - | - | - | - | - | - | - | - | - | - | - | - | 67.1383 | 2474.7084 | - | 271.4436 | - | - | - | - | 4360.8125 | - | - | - | - | - | - | - | - | - | - | - | - | - | 49.1783 | 4478.6336 | - | 68.8818 | - | - | - | - | 45.7751 | - | - | - | - | - | - | - | - | - | - | - | - | - | 0.57847 | 45.8539 | - | 3.8603 | - | - | - | - | 2.7933 | - | - | - | - | - | - | - | - | - | - | - | - | - | 0.051422 | 3.1872 | - | 0.34249 | - | - | - | - | 45.7346 | - | - | - | - | - | - | - | - | - | - | - | - | - | 0.62989 | 46.1817 | - | 4.2027 | - | - | - | - | 1475.3342 | - | - | - | - | - | - | - | - | - | - | - | - | - | 10.9966 | 1491.838 | - | 90.5093 | - | - | - | - | 35.1924 | - | - | - | - | - | - | - | - | - | - | - | - | - | 0.65135 | 40.1814 | - | 4.3382 | - | - | - | - | 1461.2063 | - | - | - | - | - | - | - | - | - | - | - | - | - | 11.6479 | 1475.9835 | - | 94.8339 | - | - | - | - | 1.9267 | - | - | - | - | - | - | - | - | - | - | - | - | - | 0 | 1.9267 | - | 0 | - | - | - | - | 0 | - | - | - | - | - | - | - | - | - | - | - | - | - | 0 | 0 | - | 0 | - | - | - | - | 0 | - | - | - | - | - | - | - | - | - | - | - | - | - | 0 | 0 | - | 0 | - | - | - | - | 0.37011 | - | - | - | - | - | - | - | - | - | - | - | - | - | 0.0024887 | 0.37401 | - | 0.011071 | - | - | - | - | 24.9466 | - | - | - | - | - | - | - | - | - | - | - | - | - | 15.967 | 40.719 | - | 0.0050586 | - | - | - | - | 22.3629 | - | - | - | - | - | - | - | - | - | - | - | - | - | 0.016893 | 22.5809 | - | 0.20324 | - | - | - | - | 1.3006 | - | - | - | - | - | - | - | - | - | - | - | - | - | 2.9348e-05 | 1.3006 | - | 4.5615e-05 | - | - | - | - | 0 | - | - | - | - | - | - | - | - | - | - | - | - | - | 0 | 0 | - | 0 | - | - | - | - | 0.0059686 | - | - | - | - | - | - | - | - | - | - | - | - | - | 0 | 0.0059686 | - | 0 | - | - | - | - | 0 | - | - | - | - | - | - | - | - | - | - | - | - | - | 0 | 0 | - | 0 | - | - | - | - | 0 | - | - | - | - | - | - | - | - | - | - | - | - | - | 0 | 0.005576 | - | 0.005576 | -
7985 | INIES_DCIR20180223_160356 | Circulateur eau [P=40W] - DONNEE ENVIRONNEMENTALE PAR DEFAUT | 1.1 | En ligne | Non vérifiée | MDEGD |  |  |  | MINISTERE DE L’ENVIRONNEMENT, DE L’ENERGIE ET DE LA MER - MINISTERE DU LOGEMENT ET DE L'HABITAT DURABLE | 2018-02-23 16:04 | 2018-02-23 16:04 | 2018-02-23 |  | Individuelle | Équipements électriques, électroniques et de génie climatique | Equipements de génie climatique | Conduits et accessoires de réseaux | Coudes et accessoires |  |  |  |  | 10 | 1 | unité | Assurer la circulation de l'eau dans le réseau du bâtiment à l'aide d'un circulateur de 40W, pour une durée de vie de référence de 10 ans | [22 empty] | UploadedFiles/Documentation-Circulateur_eau_P40W.pdf // | NF EN 15804 + NF EN 15804/CN | 2018-02-28 17:18 | [5 empty] | BtoC | [10 empty] | - | - | - | 14.1691 | - | - | - | - | - | - | - | - | - | - | - | - | - | 0.22647 | 17.5901 | - | 3.1945 | 0 | - | - | - | 8.0314e-07 | - | - | - | - | - | - | - | - | - | - | - | - | - | 2.5801e-09 | 8.5113e-07 | - | 4.5403e-08 | 0 | - | - | - | 0.22125 | - | - | - | - | - | - | - | - | - | - | - | - | - | 0.00069267 | 0.24473 | - | 0.022783 | 0 | - | - | - | 0.13562 | - | - | - | - | - | - | - | - | - | - | - | - | - | 0.00020046 | 0.1453 | - | 0.0094813 | 0 | - | - | - | 0.015497 | - | - | - | - | - | - | - | - | - | - | - | - | - | 8.197e-05 | 0.017653 | - | 0.0020737 | 0 | - | - | - | 0.00085327 | - | - | - | - | - | - | - | - | - | - | - | - | - | 4.3696e-08 | 0.00089616 | - | 4.2851e-05 | 0 | - | - | - | 196.7553 | - | - | - | - | - | - | - | - | - | - | - | - | - | 2.0548 | 243.4457 | - | 44.6355 | 0 | - | - | - | 7310.3077 | - | - | - | - | - | - | - | - | - | - | - | - | - | 8.5486 | 7799.0425 | - | 480.1861 | 0 | - | - | - | 232.4987 | - | - | - | - | - | - | - | - | - | - | - | - | - | 1.1987 | 245.5179 | - | 11.8205 | 0 | - | - | - | 16.5273 | - | - | - | - | - | - | - | - | - | - | - | - | - | 0.0077064 | 17.4085 | - | 0.87353 | 0 | - | - | - | 1.6185 | - | - | - | - | - | - | - | - | - | - | - | - | - | 0 | 1.6994 | - | 0.080925 | 0 | - | - | - | 18.1458 | - | - | - | - | - | - | - | - | - | - | - | - | - | 0.0077064 | 19.1079 | - | 0.95445 | 0 | - | - | - | 203.9824 | - | - | - | - | - | - | - | - | - | - | - | - | - | 2.0615 | 251.0415 | - | 44.9975 | 0 | - | - | - | 5.8406 | - | - | - | - | - | - | - | - | - | - | - | - | - | 0 | 6.1326 | - | 0.29203 | 0 | - | - | - | 209.823 | - | - | - | - | - | - | - | - | - | - | - | - | - | 2.0615 | 257.1741 | - | 45.2896 | 0 | - | - | - | 1.0995 | - | - | - | - | - | - | - | - | - | - | - | - | - | 0 | 1.1544 | - | 0.054973 | 0 | - | - | - | 0 | - | - | - | - | - | - | - | - | - | - | - | - | - | 0 | 0 | - | 0 | 0 | - | - | - | 0 | - | - | - | - | - | - | - | - | - | - | - | - | - | 0 | 0 | - | 0 | 0 | - | - | - | 0.11876 | - | - | - | - | - | - | - | - | - | - | - | - | - | 0.0002331 | 0.12517 | - | 0.0061816 | 0 | - | - | - | 1.222 | - | - | - | - | - | - | - | - | - | - | - | - | - | 0.04309 | 1.3305 | - | 0.065412 | 0 | - | - | - | 20.8563 | - | - | - | - | - | - | - | - | - | - | - | - | - | 0.011429 | 21.9116 | - | 1.044 | 0 | - | - | - | 0.0010354 | - | - | - | - | - | - | - | - | - | - | - | - | - | 4.4746e-06 | 0.0011535 | - | 0.00011358 | 0 | - | - | - | 0 | - | - | - | - | - | - | - | - | - | - | - | - | - | 0 | 0 | - | 0 | 0 | - | - | - | 0 | - | - | - | - | - | - | - | - | - | - | - | - | - | 0 | 0 | - | 0 | 0 | - | - | - | 0 | - | - | - | - | - | - | - | - | - | - | - | - | - | 0 | 0 | - | 0 | 0 | - | - | - | 0 | - | - | - | - | - | - | - | - | - | - | - | - | - | 0 | 0 | - | 0 | 0
7986 | INIES_DROB20180223_160531 | Robinet thermostatique à bulbe - DONNEE ENVIRONNEMENTALE PAR DEFAUT | 1.1 | En ligne | Non vérifiée | MDEGD |  |  |  | MINISTERE DE L’ENVIRONNEMENT, DE L’ENERGIE ET DE LA MER - MINISTERE DU LOGEMENT ET DE L'HABITAT DURABLE | 2018-02-23 16:06 | 2018-02-23 16:06 | 2018-02-23 |  | Individuelle | Équipements électriques, électroniques et de génie climatique | Equipements de génie climatique | Conduits et accessoires de réseaux | Coudes et accessoires |  |  |  |  | 15 | 1 | unité | Assurer la régulation d'un émetteur à eau chaude, à l'aide d'un robinet thermostatique à bulbe, sur une durée de vie de référence de 15 ans | [22 empty] | UploadedFiles/Documentation-Robinet_thermostatique_a_bulbe.pdf // | NF EN 15804 + NF EN 15804/CN | 2018-02-28 17:18 | [5 empty] | BtoC | [10 empty] | - | - | - | 3.0937 | - | - | - | - | - | - | - | - | - | - | - | - | - | 0.03638 | 3.6841 | - | 0.55405 | 0 | - | - | - | 1.6543e-07 | - | - | - | - | - | - | - | - | - | - | - | - | - | 4.1447e-10 | 1.7495e-07 | - | 9.114e-09 | 0 | - | - | - | 0.11811 | - | - | - | - | - | - | - | - | - | - | - | - | - | 0.00011127 | 0.12601 | - | 0.0077886 | 0 | - | - | - | 0.080035 | - | - | - | - | - | - | - | - | - | - | - | - | - | 3.2202e-05 | 0.084503 | - | 0.0044356 | 0 | - | - | - | 0.0059295 | - | - | - | - | - | - | - | - | - | - | - | - | - | 1.3168e-05 | 0.0064478 | - | 0.00050512 | 0 | - | - | - | 0.0013231 | - | - | - | - | - | - | - | - | - | - | - | - | - | 7.0195e-09 | 0.0013893 | - | 6.6184e-05 | 0 | - | - | - | 46.2227 | - | - | - | - | - | - | - | - | - | - | - | - | - | 0.3301 | 54.4539 | - | 7.9011 | 0 | - | - | - | 3494.17 | - | - | - | - | - | - | - | - | - | - | - | - | - | 1.3733 | 3688.6728 | - | 193.1295 | 0 | - | - | - | 140.6943 | - | - | - | - | - | - | - | - | - | - | - | - | - | 0.19257 | 147.953 | - | 7.0661 | 0 | - | - | - | 5.4879 | - | - | - | - | - | - | - | - | - | - | - | - | - | 0.001238 | 5.7711 | - | 0.28197 | 0 | - | - | - | 0.26 | - | - | - | - | - | - | - | - | - | - | - | - | - | 0 | 0.273 | - | 0.013 | 0 | - | - | - | 5.7479 | - | - | - | - | - | - | - | - | - | - | - | - | - | 0.001238 | 6.0441 | - | 0.29497 | 0 | - | - | - | 43.2978 | - | - | - | - | - | - | - | - | - | - | - | - | - | 0.33117 | 51.3839 | - | 7.755 | 0 | - | - | - | 5.967 | - | - | - | - | - | - | - | - | - | - | - | - | - | 0 | 6.2653 | - | 0.29835 | 0 | - | - | - | 49.2648 | - | - | - | - | - | - | - | - | - | - | - | - | - | 0.33117 | 57.6493 | - | 8.0533 | 0 | - | - | - | 0.059992 | - | - | - | - | - | - | - | - | - | - | - | - | - | 0 | 0.062991 | - | 0.0029996 | 0 | - | - | - | 0 | - | - | - | - | - | - | - | - | - | - | - | - | - | 0 | 0 | - | 0 | 0 | - | - | - | 0 | - | - | - | - | - | - | - | - | - | - | - | - | - | 0 | 0 | - | 0 | 0 | - | - | - | 0.038522 | - | - | - | - | - | - | - | - | - | - | - | - | - | 3.7446e-05 | 0.040525 | - | 0.0019652 | 0 | - | - | - | 0.47362 | - | - | - | - | - | - | - | - | - | - | - | - | - | 0.0069221 | 0.50492 | - | 0.024374 | 0 | - | - | - | 10.3088 | - | - | - | - | - | - | - | - | - | - | - | - | - | 0.001836 | 10.8263 | - | 0.51562 | 0 | - | - | - | 9.1124e-05 | - | - | - | - | - | - | - | - | - | - | - | - | - | 7.1881e-07 | 0.00010633 | - | 1.4486e-05 | 0 | - | - | - | 0 | - | - | - | - | - | - | - | - | - | - | - | - | - | 0 | 0 | - | 0 | 0 | - | - | - | 0 | - | - | - | - | - | - | - | - | - | - | - | - | - | 0 | 0 | - | 0 | 0 | - | - | - | 0 | - | - | - | - | - | - | - | - | - | - | - | - | - | 0 | 0 | - | 0 | 0 | - | - | - | 0 | - | - | - | - | - | - | - | - | - | - | - | - | - | 0 | 0 | - | 0 | 0
7987 | INIES_DFIB20180223_160619 | Fibre optique (Réseaux) - DONNEE ENVIRONNEMENTALE PAR DEFAUT | 1.1 | En ligne | Non vérifiée | MDEGD |  |  |  | MINISTERE DE L’ENVIRONNEMENT, DE L’ENERGIE ET DE LA MER - MINISTERE DU LOGEMENT ET DE L'HABITAT DURABLE | 2018-02-23 16:06 | 2018-02-23 16:06 | 2018-02-23 |  | Individuelle | Équipements électriques, électroniques et de génie climatique | Fils et câbles | Transfert d’énergie et de données à l’intérieur du bâtiment | Câbles de communication Cuivre et Fibres optiques |  |  |  |  | 10 | 1 | ml | Transmettre un signal de communication sur 1m (4mm, 4 fibres optiques), pendant 10 années et à un taux d’utilisation de 100%. | [22 empty] | UploadedFiles/Documentation-Fibre_optique_Reseaux.pdf // | NF EN 15804 + NF EN 15804/CN | 2018-02-28 17:18 | [5 empty] | BtoC | [10 empty] | - | - | - | 0.06745 | - | - | - | - | - | - | - | - | - | - | - | - | - | 0.02033 | 0.094235 | - | 0.0064546 | - | - | - | - | 2.3641e-08 | - | - | - | - | - | - | - | - | - | - | - | - | - | 8.0272e-10 | 2.5146e-08 | - | 7.0221e-10 | - | - | - | - | 0.00012958 | - | - | - | - | - | - | - | - | - | - | - | - | - | 1.6763e-05 | 0.0001571 | - | 1.0756e-05 | - | - | - | - | 2.5277e-05 | - | - | - | - | - | - | - | - | - | - | - | - | - | 1.4572e-05 | 4.3485e-05 | - | 3.637e-06 | - | - | - | - | 1.4103e-05 | - | - | - | - | - | - | - | - | - | - | - | - | - | 1.7066e-06 | 1.6787e-05 | - | 9.7737e-07 | - | - | - | - | 1.7434e-07 | - | - | - | - | - | - | - | - | - | - | - | - | - | 5.0426e-10 | 1.7523e-07 | - | 3.8052e-10 | - | - | - | - | 1.3516 | - | - | - | - | - | - | - | - | - | - | - | - | - | 0.088762 | 1.4979 | - | 0.057507 | - | - | - | - | 4.0861 | - | - | - | - | - | - | - | - | - | - | - | - | - | 22.1297 | 27.2456 | - | 1.0298 | - | - | - | - | 11.8131 | - | - | - | - | - | - | - | - | - | - | - | - | - | 0.70517 | 12.9049 | - | 0.38663 | - | - | - | - | 0.18031 | - | - | - | - | - | - | - | - | - | - | - | - | - | 0.002531 | 0.18561 | - | 0.0027709 | - | - | - | - | 0.018254 | - | - | - | - | - | - | - | - | - | - | - | - | - | 0.00022333 | 0.018254 | - | 0.00024449 | - | - | - | - | 0.19621 | - | - | - | - | - | - | - | - | - | - | - | - | - | 0.0027544 | 0.20198 | - | 0.0030154 | - | - | - | - | 4.9054 | - | - | - | - | - | - | - | - | - | - | - | - | - | 0.10076 | 5.0496 | - | 0.075817 | - | - | - | - | 0.42682 | - | - | - | - | - | - | - | - | - | - | - | - | - | 0.0028288 | 0.43642 | - | 0.0095989 | - | - | - | - | 5.1069 | - | - | - | - | - | - | - | - | - | - | - | - | - | 0.10076 | 5.257 | - | 0.085415 | - | - | - | - | 0.0025638 | - | - | - | - | - | - | - | - | - | - | - | - | - | 0 | 0.0025638 | - | 0 | - | - | - | - | 0 | - | - | - | - | - | - | - | - | - | - | - | - | - | 0 | 0 | - | 0 | - | - | - | - | 0 | - | - | - | - | - | - | - | - | - | - | - | - | - | 0 | 0 | - | 0 | - | - | - | - | 0.0017982 | - | - | - | - | - | - | - | - | - | - | - | - | - | 1.9433e-05 | 0.0018028 | - | 3.5992e-05 | - | - | - | - | 0.02139 | - | - | - | - | - | - | - | - | - | - | - | - | - | 0.020538 | 0.042779 | - | 0.00085084 | - | - | - | - | 0.029022 | - | - | - | - | - | - | - | - | - | - | - | - | - | 0.022856 | 0.056583 | - | 0.0047048 | - | - | - | - | 0.00013062 | - | - | - | - | - | - | - | - | - | - | - | - | - | 1.1995e-06 | 0.00013575 | - | 3.9353e-06 | - | - | - | - | 0 | - | - | - | - | - | - | - | - | - | - | - | - | - | 0 | 0 | - | 0 | - | - | - | - | 0 | - | - | - | - | - | - | - | - | - | - | - | - | - | 0 | 0.0013385 | - | 0.0013385 | - | - | - | - | 0 | - | - | - | - | - | - | - | - | - | - | - | - | - | 0 | 0.0021472 | - | 0.0021472 | - | - | - | - | 0 | - | - | - | - | - | - | - | - | - | - | - | - | - | 0 | 0 | - | 0 | -
7989 | INIES_DMAN20180223_160910 | Manchon d'isolation en polyethylène [DN=35mm et ép.=13mm] - DONNEE ENVIRONNEMENTALE PAR DEFAUT | 1.1 | En ligne | Non vérifiée | MDEGD |  |  |  | MINISTERE DE L’ENVIRONNEMENT, DE L’ENERGIE ET DE LA MER - MINISTERE DU LOGEMENT ET DE L'HABITAT DURABLE | 2018-02-23 16:09 | 2018-02-23 16:09 | 2018-02-23 |  | Individuelle | Produits de construction | Isolation | Divers | [5 empty] | 50 | 1 | ml | Assurer l'isolation des canalisations (DN=35mm) à l'aide d'un manchon en mousse de polyethylène (ép.=13mm) sur 1 mètre linéaire, pour une durée de vie de 50 ans. | [22 empty] | UploadedFiles/Documentation-Manchon_disolation_en_polyethylene_DN35mm_et_ep.13mm.pdf // | NF EN 15804 + NF EN 15804/CN | 2018-02-28 17:18 | [5 empty] | BtoC | [10 empty] | - | - | - | 0.26127 | - | - | - | - | - | - | - | - | - | - | - | - | - | 0.046887 | 0.3404 | - | 0.032245 | 0 | - | - | - | 7.6295e-09 | - | - | - | - | - | - | - | - | - | - | - | - | - | 6.4998e-10 | 1.179e-08 | - | 3.5105e-09 | 0 | - | - | - | 0.0011534 | - | - | - | - | - | - | - | - | - | - | - | - | - | 1.6874e-05 | 0.0012957 | - | 0.00012551 | 0 | - | - | - | 9.1956e-05 | - | - | - | - | - | - | - | - | - | - | - | - | - | 5.5171e-05 | 0.00016614 | - | 1.9016e-05 | 0 | - | - | - | 0.00067316 | - | - | - | - | - | - | - | - | - | - | - | - | - | 1.3457e-05 | 0.00072839 | - | 4.1779e-05 | 0 | - | - | - | 1.2071e-07 | - | - | - | - | - | - | - | - | - | - | - | - | - | 9.5677e-09 | 1.8791e-07 | - | 5.7624e-08 | 0 | - | - | - | 6.7896 | - | - | - | - | - | - | - | - | - | - | - | - | - | 0.051201 | 7.4379 | - | 0.59712 | 0 | - | - | - | 30.8607 | - | - | - | - | - | - | - | - | - | - | - | - | - | 0.48268 | 34.7458 | - | 3.4024 | 0 | - | - | - | 0.026026 | - | - | - | - | - | - | - | - | - | - | - | - | - | 0.0083307 | 0.042199 | - | 0.0078428 | 0 | - | - | - | 0.23463 | - | - | - | - | - | - | - | - | - | - | - | - | - | 0.0023804 | 0.25213 | - | 0.015125 | 0 | - | - | - | 0.0455 | - | - | - | - | - | - | - | - | - | - | - | - | - | 0 | 0.047775 | - | 0.002275 | 0 | - | - | - | 0.28013 | - | - | - | - | - | - | - | - | - | - | - | - | - | 0.0023804 | 0.29991 | - | 0.0174 | 0 | - | - | - | 4.1391 | - | - | - | - | - | - | - | - | - | - | - | - | - | 0.059528 | 4.6681 | - | 0.46944 | 0 | - | - | - | 3.3972 | - | - | - | - | - | - | - | - | - | - | - | - | - | 0 | 3.5671 | - | 0.16986 | 0 | - | - | - | 7.5363 | - | - | - | - | - | - | - | - | - | - | - | - | - | 0.059528 | 8.2352 | - | 0.63931 | 0 | - | - | - | 0 | - | - | - | - | - | - | - | - | - | - | - | - | - | 0 | 0 | - | 0 | 0 | - | - | - | 0 | - | - | - | - | - | - | - | - | - | - | - | - | - | 0 | 0 | - | 0 | 0 | - | - | - | 0 | - | - | - | - | - | - | - | - | - | - | - | - | - | 0 | 0 | - | 0 | 0 | - | - | - | 0.0019744 | - | - | - | - | - | - | - | - | - | - | - | - | - | 3.6698e-05 | 0.002159 | - | 0.000148 | 0 | - | - | - | 0.0028879 | - | - | - | - | - | - | - | - | - | - | - | - | - | 0.00011778 | 0.0033216 | - | 0.00031588 | 0 | - | - | - | 0.061115 | - | - | - | - | - | - | - | - | - | - | - | - | - | 0.092504 | 0.17467 | - | 0.021049 | 0 | - | - | - | 5.134e-06 | - | - | - | - | - | - | - | - | - | - | - | - | - | 4.4044e-07 | 7.6105e-06 | - | 2.0361e-06 | 0 | - | - | - | 0 | - | - | - | - | - | - | - | - | - | - | - | - | - | 0 | 0 | - | 0 | 0 | - | - | - | 0 | - | - | - | - | - | - | - | - | - | - | - | - | - | 0 | 0 | - | 0 | 0 | - | - | - | 0 | - | - | - | - | - | - | - | - | - | - | - | - | - | 0 | 0 | - | 0 | 0 | - | - | - | 0 | - | - | - | - | - | - | - | - | - | - | - | - | - | 0 | 0 | - | 0 | 0
7990 | INIES_DPAR20180223_160927 | Pare-pluie en polypropylène - DONNEE ENVIRONNEMENTALE PAR DEFAUT | 1.1 | En ligne | Non vérifiée | MDEGD |  |  |  | MINISTERE DE L’ENVIRONNEMENT, DE L’ENERGIE ET DE LA MER - MINISTERE DU LOGEMENT ET DE L'HABITAT DURABLE | 2018-02-23 16:09 | 2018-02-23 16:09 |  |  | Individuelle | Produits de construction | Façades | Membranes pour façades légères | Membranes pare-pluie |  |  |  |  | 30 | 1 | m² | Assurer l’étanchéité à l’eau liquide d’1 m² de façade à ossature bois pour une durée de vie de référence (DVR) de 30 ans. | [22 empty] | UploadedFiles/Documentation-Pare-pluie_en_polypropylene-8_31.pdf // | NF EN 15804 + NF EN 15804/CN | 2019-05-29 09:31 | [5 empty] | BtoC | [10 empty] | - | - | - | 0.74555 | - | - | - | - | - | - | - | - | - | - | - | - | - | 0.018704 | 1.1953 | - | 0.43104 | 0 | - | - | - | 2.1737e-08 | - | - | - | - | - | - | - | - | - | - | - | - | - | 1.6921e-09 | 6.6935e-08 | - | 4.3507e-08 | 0 | - | - | - | 0.002752 | - | - | - | - | - | - | - | - | - | - | - | - | - | 4.0863e-05 | 0.0048632 | - | 0.0020703 | 0 | - | - | - | 0.00055404 | - | - | - | - | - | - | - | - | - | - | - | - | - | 1.4095e-05 | 0.0011345 | - | 0.00056641 | 0 | - | - | - | 0.0005556 | - | - | - | - | - | - | - | - | - | - | - | - | - | 4.2744e-06 | 0.0008541 | - | 0.00029423 | 0 | - | - | - | 4.1253e-07 | - | - | - | - | - | - | - | - | - | - | - | - | - | 3.569e-08 | 2.2486e-06 | - | 1.8003e-06 | 0 | - | - | - | 21.0757 | - | - | - | - | - | - | - | - | - | - | - | - | - | 0.14289 | 30.7153 | - | 9.4966 | 0 | - | - | - | 60.3117 | - | - | - | - | - | - | - | - | - | - | - | - | - | 1.0625 | 110.0746 | - | 48.7004 | 0 | - | - | - | 0.33652 | - | - | - | - | - | - | - | - | - | - | - | - | - | 0.14256 | 1.1526 | - | 0.67347 | 0 | - | - | - | 0.73148 | - | - | - | - | - | - | - | - | - | - | - | - | - | 0.0022288 | 1.1341 | - | 0.40035 | 0 | - | - | - | 0.13 | - | - | - | - | - | - | - | - | - | - | - | - | - | 0 | 0.1365 | - | 0.0065 | 0 | - | - | - | 0.86148 | - | - | - | - | - | - | - | - | - | - | - | - | - | 0.0022288 | 1.2706 | - | 0.40685 | 0 | - | - | - | 11.058 | - | - | - | - | - | - | - | - | - | - | - | - | - | 0.14577 | 20.6875 | - | 9.4837 | 0 | - | - | - | 11.5635 | - | - | - | - | - | - | - | - | - | - | - | - | - | 0 | 12.1417 | - | 0.57817 | 0 | - | - | - | 22.6215 | - | - | - | - | - | - | - | - | - | - | - | - | - | 0.14577 | 32.8291 | - | 10.0619 | 0 | - | - | - | 0 | - | - | - | - | - | - | - | - | - | - | - | - | - | 0 | 0 | - | 0 | 0 | - | - | - | 0 | - | - | - | - | - | - | - | - | - | - | - | - | - | 0 | 0 | - | 0 | 0 | - | - | - | 0 | - | - | - | - | - | - | - | - | - | - | - | - | - | 0 | 0 | - | 0 | 0 | - | - | - | 0.010027 | - | - | - | - | - | - | - | - | - | - | - | - | - | 4.7829e-05 | 0.016893 | - | 0.0068184 | 0 | - | - | - | 0.0067912 | - | - | - | - | - | - | - | - | - | - | - | - | - | 0.0049896 | 0.018048 | - | 0.0062667 | 0 | - | - | - | 0.14145 | - | - | - | - | - | - | - | - | - | - | - | - | - | 0.0066705 | 0.35009 | - | 0.20198 | 0 | - | - | - | 1.4329e-05 | - | - | - | - | - | - | - | - | - | - | - | - | - | 9.4474e-07 | 3.9421e-05 | - | 2.4147e-05 | 0 | - | - | - | 0 | - | - | - | - | - | - | - | - | - | - | - | - | - | 0 | 0 | - | 0 | 0 | - | - | - | 0 | - | - | - | - | - | - | - | - | - | - | - | - | - | 0 | 0 | - | 0 | 0 | - | - | - | 0 | - | - | - | - | - | - | - | - | - | - | - | - | - | 0 | 0 | - | 0 | 0 | - | - | - | 0 | - | - | - | - | - | - | - | - | - | - | - | - | - | 0 | 0 | - | 0 | 0
7991 | INIES_DPAR20180223_160939 | Pare-vapeur en polypropylène - DONNEE ENVIRONNEMENTALE PAR DEFAUT | 1.1 | En ligne | Non vérifiée | MDEGD |  |  |  | MINISTERE DE L’ENVIRONNEMENT, DE L’ENERGIE ET DE LA MER - MINISTERE DU LOGEMENT ET DE L'HABITAT DURABLE | 2018-02-23 16:10 | 2018-02-23 16:10 |  |  | Individuelle | Produits de construction | Façades | Membranes pour façades légères | Membranes pare-vapeur |  |  |  |  | 30 | 1 | m² | Assurer l’étanchéité à l’air et la régulation des transferts de vapeur d’eau d’1 m² de façade pour une durée de vie de référence (DVR) de 30 ans. | [22 empty] | UploadedFiles/Documentation-Pare-vapeur_en_polypropylene-8_35.pdf // | NF EN 15804 + NF EN 15804/CN | 2019-05-29 09:36 | [5 empty] | BtoC | [10 empty] | - | - | - | 0.671 | - | - | - | - | - | - | - | - | - | - | - | - | - | 0.028876 | 1.467 | - | 0.76717 | 0 | - | - | - | 1.9563e-08 | - | - | - | - | - | - | - | - | - | - | - | - | - | 2.6123e-09 | 9.8172e-08 | - | 7.5997e-08 | 0 | - | - | - | 0.0024768 | - | - | - | - | - | - | - | - | - | - | - | - | - | 6.3087e-05 | 0.0063164 | - | 0.0037765 | 0 | - | - | - | 0.00049864 | - | - | - | - | - | - | - | - | - | - | - | - | - | 2.1761e-05 | 0.0015744 | - | 0.001054 | 0 | - | - | - | 0.00050004 | - | - | - | - | - | - | - | - | - | - | - | - | - | 6.5991e-06 | 0.0010409 | - | 0.00053426 | 0 | - | - | - | 3.7128e-07 | - | - | - | - | - | - | - | - | - | - | - | - | - | 5.5101e-08 | 3.8418e-06 | - | 3.4155e-06 | 0 | - | - | - | 18.9682 | - | - | - | - | - | - | - | - | - | - | - | - | - | 0.2206 | 36.2137 | - | 17.0249 | 0 | - | - | - | 54.2806 | - | - | - | - | - | - | - | - | - | - | - | - | - | 1.6403 | 144.1737 | - | 88.2529 | 0 | - | - | - | 0.30287 | - | - | - | - | - | - | - | - | - | - | - | - | - | 0.22009 | 1.8029 | - | 1.28 | 0 | - | - | - | 0.65833 | - | - | - | - | - | - | - | - | - | - | - | - | - | 0.0034409 | 1.4118 | - | 0.75006 | 0 | - | - | - | 0.117 | - | - | - | - | - | - | - | - | - | - | - | - | - | 0 | 0.12285 | - | 0.00585 | 0 | - | - | - | 0.77533 | - | - | - | - | - | - | - | - | - | - | - | - | - | 0.0034409 | 1.5347 | - | 0.75591 | 0 | - | - | - | 9.9522 | - | - | - | - | - | - | - | - | - | - | - | - | - | 0.22505 | 27.7132 | - | 17.536 | 0 | - | - | - | 10.4071 | - | - | - | - | - | - | - | - | - | - | - | - | - | 0 | 10.9275 | - | 0.52036 | 0 | - | - | - | 20.3593 | - | - | - | - | - | - | - | - | - | - | - | - | - | 0.22505 | 38.6407 | - | 18.0563 | 0 | - | - | - | 0 | - | - | - | - | - | - | - | - | - | - | - | - | - | 0 | 0 | - | 0 | 0 | - | - | - | 0 | - | - | - | - | - | - | - | - | - | - | - | - | - | 0 | 0 | - | 0 | 0 | - | - | - | 0 | - | - | - | - | - | - | - | - | - | - | - | - | - | 0 | 0 | - | 0 | 0 | - | - | - | 0.0090241 | - | - | - | - | - | - | - | - | - | - | - | - | - | 7.3841e-05 | 0.022032 | - | 0.012934 | 0 | - | - | - | 0.0061121 | - | - | - | - | - | - | - | - | - | - | - | - | - | 0.0077032 | 0.025192 | - | 0.011377 | 0 | - | - | - | 0.1273 | - | - | - | - | - | - | - | - | - | - | - | - | - | 0.010298 | 0.49141 | - | 0.3538 | 0 | - | - | - | 1.2897e-05 | - | - | - | - | - | - | - | - | - | - | - | - | - | 1.4585e-06 | 5.6288e-05 | - | 4.1933e-05 | 0 | - | - | - | 0 | - | - | - | - | - | - | - | - | - | - | - | - | - | 0 | 0 | - | 0 | 0 | - | - | - | 0 | - | - | - | - | - | - | - | - | - | - | - | - | - | 0 | 0 | - | 0 | 0 | - | - | - | 0 | - | - | - | - | - | - | - | - | - | - | - | - | - | 0 | 0 | - | 0 | 0 | - | - | - | 0 | - | - | - | - | - | - | - | - | - | - | - | - | - | 0 | 0 | - | 0 | 0
7992 | INIES_DVAN20180223_160958 | Vanne quart-de-tour en laiton - DONNEE ENVIRONNEMENTALE PAR DEFAUT | 1.1 | En ligne | Non vérifiée | MDEGD |  |  |  | MINISTERE DE L’ENVIRONNEMENT, DE L’ENERGIE ET DE LA MER - MINISTERE DU LOGEMENT ET DE L'HABITAT DURABLE | 2018-02-23 16:10 | 2018-02-23 16:10 | 2018-02-23 |  | Individuelle | Produits de construction | Voirie / réseaux divers (y compris réseaux intérieurs) et aménagements extérieurs de la parcelle | Réseaux d'adduction d'eau (intérieur et extérieur) | Laiton |  |  |  |  | 25 | 1 | unité | Assurer l'arrêt de la circulation d'eau dans une canalisation, à l'aide d'une vanne quart-de-tour en laiton, sur une durée de vie de référence de 25 ans | [22 empty] | UploadedFiles/Documentation-Vanne_quart-de-tour_en_laiton.pdf // | NF EN 15804 + NF EN 15804/CN | 2018-02-28 17:18 | [5 empty] | BtoC | [10 empty] | - | - | - | 2.5648 | - | - | - | - | - | - | - | - | - | - | - | - | - | 0.019688 | 2.7859 | - | 0.20138 | 0 | - | - | - | 1.4565e-07 | - | - | - | - | - | - | - | - | - | - | - | - | - | 1.781e-09 | 1.6807e-07 | - | 2.0642e-08 | 0 | - | - | - | 0.10725 | - | - | - | - | - | - | - | - | - | - | - | - | - | 4.3014e-05 | 0.11294 | - | 0.0056516 | 0 | - | - | - | 0.029244 | - | - | - | - | - | - | - | - | - | - | - | - | - | 8.0068e-06 | 0.030764 | - | 0.0015125 | 0 | - | - | - | 0.0052393 | - | - | - | - | - | - | - | - | - | - | - | - | - | 4.4994e-06 | 0.0055379 | - | 0.00029411 | 0 | - | - | - | 0.0012128 | - | - | - | - | - | - | - | - | - | - | - | - | - | 3.7569e-08 | 0.0012737 | - | 6.0859e-05 | 0 | - | - | - | 35.1007 | - | - | - | - | - | - | - | - | - | - | - | - | - | 0.15041 | 38.1068 | - | 2.8557 | 0 | - | - | - | 3183.3361 | - | - | - | - | - | - | - | - | - | - | - | - | - | 1.1169 | 3351.5409 | - | 167.0879 | 0 | - | - | - | 3.5457 | - | - | - | - | - | - | - | - | - | - | - | - | - | 0.004648 | 3.7541 | - | 0.20377 | 0 | - | - | - | 4.8127 | - | - | - | - | - | - | - | - | - | - | - | - | - | 0.0023461 | 5.0699 | - | 0.25479 | 0 | - | - | - | 0.195 | - | - | - | - | - | - | - | - | - | - | - | - | - | 0 | 0.20475 | - | 0.00975 | 0 | - | - | - | 5.0077 | - | - | - | - | - | - | - | - | - | - | - | - | - | 0.0023461 | 5.2746 | - | 0.26454 | 0 | - | - | - | 36.2627 | - | - | - | - | - | - | - | - | - | - | - | - | - | 0.15345 | 39.3491 | - | 2.933 | 0 | - | - | - | 1.5828 | - | - | - | - | - | - | - | - | - | - | - | - | - | 0 | 1.6619 | - | 0.079137 | 0 | - | - | - | 37.8454 | - | - | - | - | - | - | - | - | - | - | - | - | - | 0.15345 | 41.011 | - | 3.0121 | 0 | - | - | - | 0.054992 | - | - | - | - | - | - | - | - | - | - | - | - | - | 0 | 0.057742 | - | 0.0027496 | 0 | - | - | - | 0 | - | - | - | - | - | - | - | - | - | - | - | - | - | 0 | 0 | - | 0 | 0 | - | - | - | 0 | - | - | - | - | - | - | - | - | - | - | - | - | - | 0 | 0 | - | 0 | 0 | - | - | - | 0.030435 | - | - | - | - | - | - | - | - | - | - | - | - | - | 5.0346e-05 | 0.032213 | - | 0.0017276 | 0 | - | - | - | 0.43391 | - | - | - | - | - | - | - | - | - | - | - | - | - | 0.0052522 | 0.46183 | - | 0.022668 | 0 | - | - | - | 9.4142 | - | - | - | - | - | - | - | - | - | - | - | - | - | 0.0070216 | 9.9496 | - | 0.52836 | 0 | - | - | - | 7.9296e-05 | - | - | - | - | - | - | - | - | - | - | - | - | - | 9.9446e-07 | 9.1836e-05 | - | 1.1546e-05 | 0 | - | - | - | 0 | - | - | - | - | - | - | - | - | - | - | - | - | - | 0 | 0 | - | 0 | 0 | - | - | - | 0 | - | - | - | - | - | - | - | - | - | - | - | - | - | 0 | 0 | - | 0 | 0 | - | - | - | 0 | - | - | - | - | - | - | - | - | - | - | - | - | - | 0 | 0 | - | 0 | 0 | - | - | - | 0 | - | - | - | - | - | - | - | - | - | - | - | - | - | 0 | 0 | - | 0 | 0
7993 | INIES_DGÉO20180223_161025 | Géotextile en polypropylène (300g/m²) - DONNEE ENVIRONNEMENTALE PAR DEFAUT | 1.1 | En ligne | Non vérifiée | MDEGD |  |  |  | MINISTERE DE L’ENVIRONNEMENT, DE L’ENERGIE ET DE LA MER - MINISTERE DU LOGEMENT ET DE L'HABITAT DURABLE | 2018-02-23 16:10 | 2018-02-23 16:10 | 2018-02-23 |  | Individuelle | Produits de construction | Voirie / réseaux divers (y compris réseaux intérieurs) et aménagements extérieurs de la parcelle | Système de drainage | Polypropylène |  |  |  |  | 50 | 1 | m² | Assurer la fonction de 1m² de surface recouverte par un géotextile en polypropylène (300g/m²) pour une durée de vie de référence de 50 ans. | [22 empty] | UploadedFiles/Documentation-Geotextile_en_polypropylene_300g_m2.pdf // | NF EN 15804 + NF EN 15804/CN | 2018-02-28 17:18 | [5 empty] | BtoC | [10 empty] | - | - | - | 1.2427 | - | - | - | - | - | - | - | - | - | - | - | - | - | 0.019688 | 1.3977 | - | 0.13528 | 0 | - | - | - | 4.8529e-08 | - | - | - | - | - | - | - | - | - | - | - | - | - | 1.781e-09 | 6.6096e-08 | - | 1.5786e-08 | 0 | - | - | - | 0.0047895 | - | - | - | - | - | - | - | - | - | - | - | - | - | 4.3014e-05 | 0.0053612 | - | 0.00052875 | 0 | - | - | - | 0.00048004 | - | - | - | - | - | - | - | - | - | - | - | - | - | 8.0068e-06 | 0.00056241 | - | 7.437e-05 | 0 | - | - | - | 0.00088988 | - | - | - | - | - | - | - | - | - | - | - | - | - | 4.4994e-06 | 0.00097102 | - | 7.6641e-05 | 0 | - | - | - | 7.1258e-07 | - | - | - | - | - | - | - | - | - | - | - | - | - | 3.7569e-08 | 1.0067e-06 | - | 2.5655e-07 | 0 | - | - | - | 33.9512 | - | - | - | - | - | - | - | - | - | - | - | - | - | 0.15041 | 36.8999 | - | 2.7983 | 0 | - | - | - | 103.9117 | - | - | - | - | - | - | - | - | - | - | - | - | - | 1.1169 | 118.1452 | - | 13.1167 | 0 | - | - | - | 0.16173 | - | - | - | - | - | - | - | - | - | - | - | - | - | 0.004648 | 0.20095 | - | 0.034569 | 0 | - | - | - | 1.1122 | - | - | - | - | - | - | - | - | - | - | - | - | - | 0.0023461 | 1.1843 | - | 0.069763 | 0 | - | - | - | 0.195 | - | - | - | - | - | - | - | - | - | - | - | - | - | 0 | 0.20475 | - | 0.00975 | 0 | - | - | - | 1.3072 | - | - | - | - | - | - | - | - | - | - | - | - | - | 0.0023461 | 1.3891 | - | 0.079513 | 0 | - | - | - | 19.2094 | - | - | - | - | - | - | - | - | - | - | - | - | - | 0.15345 | 21.4431 | - | 2.0803 | 0 | - | - | - | 17.3453 | - | - | - | - | - | - | - | - | - | - | - | - | - | 0 | 18.2125 | - | 0.86726 | 0 | - | - | - | 36.5546 | - | - | - | - | - | - | - | - | - | - | - | - | - | 0.15345 | 39.6556 | - | 2.9476 | 0 | - | - | - | 0 | - | - | - | - | - | - | - | - | - | - | - | - | - | 0 | 0 | - | 0 | 0 | - | - | - | 0 | - | - | - | - | - | - | - | - | - | - | - | - | - | 0 | 0 | - | 0 | 0 | - | - | - | 0 | - | - | - | - | - | - | - | - | - | - | - | - | - | 0 | 0 | - | 0 | 0 | - | - | - | 0.011787 | - | - | - | - | - | - | - | - | - | - | - | - | - | 5.0346e-05 | 0.012632 | - | 0.00079519 | 0 | - | - | - | 0.011179 | - | - | - | - | - | - | - | - | - | - | - | - | - | 0.0052522 | 0.017963 | - | 0.0015313 | 0 | - | - | - | 0.2692 | - | - | - | - | - | - | - | - | - | - | - | - | - | 0.0070216 | 0.34733 | - | 0.071104 | 0 | - | - | - | 3.0054e-05 | - | - | - | - | - | - | - | - | - | - | - | - | - | 9.9446e-07 | 4.0133e-05 | - | 9.084e-06 | 0 | - | - | - | 0 | - | - | - | - | - | - | - | - | - | - | - | - | - | 0 | 0 | - | 0 | 0 | - | - | - | 0 | - | - | - | - | - | - | - | - | - | - | - | - | - | 0 | 0 | - | 0 | 0 | - | - | - | 0 | - | - | - | - | - | - | - | - | - | - | - | - | - | 0 | 0 | - | 0 | 0 | - | - | - | 0 | - | - | - | - | - | - | - | - | - | - | - | - | - | 0 | 0 | - | 0 | 0
7994 | INIES_DSUB20180223_161051 | Substrat pour toiture végétalisée - DONNEE ENVIRONNEMENTALE PAR DEFAUT | 1.1 | En ligne | Non vérifiée | MDEGD |  |  |  | MINISTERE DE L’ENVIRONNEMENT, DE L’ENERGIE ET DE LA MER - MINISTERE DU LOGEMENT ET DE L'HABITAT DURABLE | 2018-02-23 16:11 | 2018-02-23 16:11 | 2018-02-23 |  | Individuelle | Produits de construction | Couverture / étanchéité | Eléments de toiture végétalisée | [5 empty] | 40 | 1 | kg | Assurer la fonction de 1 kg de substrat pour toiture végétalisée pour une durée de vie de référence de 40 ans. | [22 empty] | UploadedFiles/Documentation-Substrat_pour_toiture_vegetalisee.pdf // | NF EN 15804 + NF EN 15804/CN | 2018-02-28 17:18 | [5 empty] | BtoC | [10 empty] | - | - | - | 0.36001 | - | - | - | - | - | - | - | - | - | - | - | - | - | 0.065627 | 0.68746 | - | 0.26181 | 0 | - | - | - | 4.7209e-08 | - | - | - | - | - | - | - | - | - | - | - | - | - | 5.937e-09 | 1.0004e-07 | - | 4.6894e-08 | 0 | - | - | - | 0.0016435 | - | - | - | - | - | - | - | - | - | - | - | - | - | 0.00014338 | 0.0028333 | - | 0.0010464 | 0 | - | - | - | 0.00036836 | - | - | - | - | - | - | - | - | - | - | - | - | - | 4.9456e-05 | 0.00065507 | - | 0.00023725 | 0 | - | - | - | 0.00018891 | - | - | - | - | - | - | - | - | - | - | - | - | - | 1.4998e-05 | 0.00032051 | - | 0.0001166 | 0 | - | - | - | 8.4103e-07 | - | - | - | - | - | - | - | - | - | - | - | - | - | 1.2523e-07 | 1.7447e-06 | - | 7.7846e-07 | 0 | - | - | - | 5.9395 | - | - | - | - | - | - | - | - | - | - | - | - | - | 0.50137 | 10.4069 | - | 3.966 | 0 | - | - | - | 39.1098 | - | - | - | - | - | - | - | - | - | - | - | - | - | 3.728 | 71.2293 | - | 28.3916 | 0 | - | - | - | 0.27098 | - | - | - | - | - | - | - | - | - | - | - | - | - | 0.5002 | 0.99593 | - | 0.22475 | 0 | - | - | - | 0.42829 | - | - | - | - | - | - | - | - | - | - | - | - | - | 0.0078203 | 0.5047 | - | 0.068587 | 0 | - | - | - | 0.65 | - | - | - | - | - | - | - | - | - | - | - | - | - | 0 | 0.6825 | - | 0.0325 | 0 | - | - | - | 1.0783 | - | - | - | - | - | - | - | - | - | - | - | - | - | 0.0078203 | 1.1872 | - | 0.10109 | 0 | - | - | - | 5.5799 | - | - | - | - | - | - | - | - | - | - | - | - | - | 0.51148 | 10.1033 | - | 4.0119 | 0 | - | - | - | 0.6175 | - | - | - | - | - | - | - | - | - | - | - | - | - | 0 | 0.64838 | - | 0.030875 | 0 | - | - | - | 6.1974 | - | - | - | - | - | - | - | - | - | - | - | - | - | 0.51148 | 10.7517 | - | 4.0428 | 0 | - | - | - | 0 | - | - | - | - | - | - | - | - | - | - | - | - | - | 0 | 0 | - | 0 | 0 | - | - | - | 0 | - | - | - | - | - | - | - | - | - | - | - | - | - | 0 | 0 | - | 0 | 0 | - | - | - | 0 | - | - | - | - | - | - | - | - | - | - | - | - | - | 0 | 0 | - | 0 | 0 | - | - | - | 0.0016434 | - | - | - | - | - | - | - | - | - | - | - | - | - | 0.00016782 | 0.0025796 | - | 0.00076835 | 0 | - | - | - | 0.0028112 | - | - | - | - | - | - | - | - | - | - | - | - | - | 0.017507 | 0.0237 | - | 0.0033816 | 0 | - | - | - | 0.24231 | - | - | - | - | - | - | - | - | - | - | - | - | - | 0.023405 | 0.46997 | - | 0.20426 | 0 | - | - | - | 2.667e-05 | - | - | - | - | - | - | - | - | - | - | - | - | - | 3.3149e-06 | 5.6589e-05 | - | 2.6604e-05 | 0 | - | - | - | 0 | - | - | - | - | - | - | - | - | - | - | - | - | - | 0 | 0 | - | 0 | 0 | - | - | - | 0 | - | - | - | - | - | - | - | - | - | - | - | - | - | 0 | 0 | - | 0 | 0 | - | - | - | 0 | - | - | - | - | - | - | - | - | - | - | - | - | - | 0 | 0 | - | 0 | 0 | - | - | - | 0 | - | - | - | - | - | - | - | - | - | - | - | - | - | 0 | 0 | - | 0 | 0
7995 | INIES_DESC20180223_161126 | Escalier droit en béton armé [larg. = 140 cm] - DONNEE ENVIRONNEMENTALE PAR DEFAUT | 1.1 | En ligne | Non vérifiée | MDEGD |  |  |  | MINISTERE DE L’ENVIRONNEMENT, DE L’ENERGIE ET DE LA MER - MINISTERE DU LOGEMENT ET DE L'HABITAT DURABLE | 2018-02-23 16:11 | 2018-02-23 16:11 | 2018-02-23 |  | Individuelle | Produits de construction | Structure / maçonnerie / gros œuvre / charpente | Escaliers (intérieur et extérieur) | Béton |  |  |  |  | 100 | 1 | m | Permettre le franchissement d’un mètre de hauteur au moyen d’un escalier droit monobloc en béton armé assurant une largeur de passage de 140 cm pour une durée de vie de référence de 100 ans. | [22 empty] | UploadedFiles/Documentation-Escalier_droit_en_beton_arme_larg.__140_cm.pdf // | NF EN 15804 + NF EN 15804/CN | 2018-02-28 17:18 | [5 empty] | BtoC | [10 empty] | - | - | - | 643.4578 | - | - | - | - | - | - | - | - | - | - | - | - | - | 23.2284 | 770.7346 | - | 104.0485 | 0 | - | - | - | 3.5185e-05 | - | - | - | - | - | - | - | - | - | - | - | - | - | 5.3393e-06 | 6.2201e-05 | - | 2.1677e-05 | 0 | - | - | - | 1.6155 | - | - | - | - | - | - | - | - | - | - | - | - | - | 0.17341 | 2.2005 | - | 0.41163 | 0 | - | - | - | 0.20855 | - | - | - | - | - | - | - | - | - | - | - | - | - | 0.035961 | 0.32072 | - | 0.076211 | 0 | - | - | - | 0.090358 | - | - | - | - | - | - | - | - | - | - | - | - | - | 0.0046548 | 0.11737 | - | 0.022361 | 0 | - | - | - | 3.5641e-05 | - | - | - | - | - | - | - | - | - | - | - | - | - | 1.1135e-07 | 3.6656e-05 | - | 9.0358e-07 | 0 | - | - | - | 4764.3255 | - | - | - | - | - | - | - | - | - | - | - | - | - | 405.6978 | 6849.4025 | - | 1679.3791 | 0 | - | - | - | 44015.2488 | - | - | - | - | - | - | - | - | - | - | - | - | - | 2875.024 | 60777.0952 | - | 13886.8224 | 0 | - | - | - | 109.0684 | - | - | - | - | - | - | - | - | - | - | - | - | - | 10.8612 | 166.4776 | - | 46.548 | 0 | - | - | - | 296.1731 | - | - | - | - | - | - | - | - | - | - | - | - | - | 0.90358 | 632.4962 | - | 335.4195 | 0 | - | - | - | 0 | - | - | - | - | - | - | - | - | - | - | - | - | - | 0 | 82.1435 | - | 82.1435 | 0 | - | - | - | 296.1731 | - | - | - | - | - | - | - | - | - | - | - | - | - | 0.90358 | 714.6397 | - | 417.563 | 0 | - | - | - | 6060.3681 | - | - | - | - | - | - | - | - | - | - | - | - | - | 440.837 | 8326.6172 | - | 1825.4121 | 0 | - | - | - | 75.7546 | - | - | - | - | - | - | - | - | - | - | - | - | - | 0 | 78.1368 | - | 2.3822 | 0 | - | - | - | 6136.1227 | - | - | - | - | - | - | - | - | - | - | - | - | - | 440.837 | 8404.754 | - | 1827.7942 | 0 | - | - | - | 17.7065 | - | - | - | - | - | - | - | - | - | - | - | - | - | 0.0095378 | 66.0895 | - | 48.3734 | 0 | - | - | - | 201.2517 | - | - | - | - | - | - | - | - | - | - | - | - | - | 0 | 201.2517 | - | 0 | 0 | - | - | - | 319.4471 | - | - | - | - | - | - | - | - | - | - | - | - | - | 0 | 319.4471 | - | 0 | 0 | - | - | - | 3.7603 | - | - | - | - | - | - | - | - | - | - | - | - | - | 0.025236 | 3.8992 | - | 0.11363 | 0 | - | - | - | 0.86251 | - | - | - | - | - | - | - | - | - | - | - | - | - | 0.019669 | 0.9844 | - | 0.10222 | 0 | - | - | - | 27.6094 | - | - | - | - | - | - | - | - | - | - | - | - | - | 1104.3743 | 1139.9698 | - | 7.9862 | 0 | - | - | - | 0.034363 | - | - | - | - | - | - | - | - | - | - | - | - | - | 0.0030074 | 0.049829 | - | 0.012458 | 0 | - | - | - | 0 | - | - | - | - | - | - | - | - | - | - | - | - | - | 0 | 0.002396 | - | 0.002396 | 0 | - | - | - | 0.0044725 | - | - | - | - | - | - | - | - | - | - | - | - | - | 0.11523 | 0.11987 | - | 0.00015791 | 0 | - | - | - | 0 | - | - | - | - | - | - | - | - | - | - | - | - | - | 0 | 0 | - | 0 | 0 | - | - | - | 0.0010084 | - | - | - | - | - | - | - | - | - | - | - | - | - | 0 | 0.0013014 | - | 0.00029299 | 0
8071 | INIES_DTRE20180307_173222 | Treillis en acier inoxydable anti-termites - DONNEE ENVIRONNEMENTALE PAR DEFAUT | 1.1 | En ligne | Non vérifiée | MDEGD |  |  |  | MINISTERE DE L’ENVIRONNEMENT, DE L’ENERGIE ET DE LA MER - MINISTERE DU LOGEMENT ET DE L'HABITAT DURABLE | 2018-03-07 17:32 | 2018-03-07 17:32 |  |  | Individuelle | Produits de construction | Structure / maçonnerie / gros œuvre / charpente | Divers | [5 empty] | 100 | 1 | m² | Assurer la fonction de barrière physique anti-termites sur 1 m² à l'aide d'un treillis en acier inoxydable (ouvertures : 0,66 mm x 0,45 mm) pour une durée de vie de référence de 100 ans. | [22 empty] | UploadedFiles/Documentation-Treillis_en_acier_inoxydable_anti-termites.pdf // | NF EN 15804 + NF EN 15804/CN | 2018-03-07 17:32 | [5 empty] | BtoC | [10 empty] | - | - | - | 5.7031 | - | - | - | - | - | - | - | - | - | - | - | - | - | 0.043445 | 6.3605 | - | 0.61403 | 0 | - | - | - | 3.0632e-07 | - | - | - | - | - | - | - | - | - | - | - | - | - | 3.9301e-09 | 3.6987e-07 | - | 5.9622e-08 | 0 | - | - | - | 0.033096 | - | - | - | - | - | - | - | - | - | - | - | - | - | 9.4917e-05 | 0.036674 | - | 0.0034829 | 0 | - | - | - | 0.0031024 | - | - | - | - | - | - | - | - | - | - | - | - | - | 1.7668e-05 | 0.0034937 | - | 0.00037355 | 0 | - | - | - | 0.0032031 | - | - | - | - | - | - | - | - | - | - | - | - | - | 9.9287e-06 | 0.0035591 | - | 0.00034605 | 0 | - | - | - | 0.00011379 | - | - | - | - | - | - | - | - | - | - | - | - | - | 8.2902e-08 | 0.00012095 | - | 7.0837e-06 | 0 | - | - | - | 76.7236 | - | - | - | - | - | - | - | - | - | - | - | - | - | 0.33191 | 86.0056 | - | 8.9501 | 0 | - | - | - | 1515.7497 | - | - | - | - | - | - | - | - | - | - | - | - | - | 2.4646 | 1639.9265 | - | 121.7123 | 0 | - | - | - | 1.5173 | - | - | - | - | - | - | - | - | - | - | - | - | - | 0.010257 | 1.7758 | - | 0.24824 | 0 | - | - | - | 13.4357 | - | - | - | - | - | - | - | - | - | - | - | - | - | 0.005177 | 14.3126 | - | 0.8717 | 0 | - | - | - | 0.3653 | - | - | - | - | - | - | - | - | - | - | - | - | - | 0 | 0.38356 | - | 0.018265 | 0 | - | - | - | 13.801 | - | - | - | - | - | - | - | - | - | - | - | - | - | 0.005177 | 14.6961 | - | 0.88996 | 0 | - | - | - | 81.6335 | - | - | - | - | - | - | - | - | - | - | - | - | - | 0.3386 | 91.4135 | - | 9.4413 | 0 | - | - | - | 0.34703 | - | - | - | - | - | - | - | - | - | - | - | - | - | 0 | 0.36439 | - | 0.017352 | 0 | - | - | - | 81.9806 | - | - | - | - | - | - | - | - | - | - | - | - | - | 0.3386 | 91.7779 | - | 9.4587 | 0 | - | - | - | 0.27032 | - | - | - | - | - | - | - | - | - | - | - | - | - | 0 | 0.28384 | - | 0.013516 | 0 | - | - | - | 0 | - | - | - | - | - | - | - | - | - | - | - | - | - | 0 | 0 | - | 0 | 0 | - | - | - | 0 | - | - | - | - | - | - | - | - | - | - | - | - | - | 0 | 0 | - | 0 | 0 | - | - | - | 0.036311 | - | - | - | - | - | - | - | - | - | - | - | - | - | 0.0001111 | 0.041746 | - | 0.0053233 | 0 | - | - | - | 3.9693 | - | - | - | - | - | - | - | - | - | - | - | - | - | 0.01159 | 4.1984 | - | 0.21754 | 0 | - | - | - | 5.5342 | - | - | - | - | - | - | - | - | - | - | - | - | - | 0.015494 | 6.0432 | - | 0.49349 | 0 | - | - | - | 0.00016509 | - | - | - | - | - | - | - | - | - | - | - | - | - | 2.1945e-06 | 0.00019826 | - | 3.0976e-05 | 0 | - | - | - | 0 | - | - | - | - | - | - | - | - | - | - | - | - | - | 0 | 0 | - | 0 | 0 | - | - | - | 0 | - | - | - | - | - | - | - | - | - | - | - | - | - | 0 | 0 | - | 0 | 0 | - | - | - | 0 | - | - | - | - | - | - | - | - | - | - | - | - | - | 0 | 0 | - | 0 | 0 | - | - | - | 0 | - | - | - | - | - | - | - | - | - | - | - | - | - | 0 | 0 | - | 0 | 0
8101 | INIES_DACI20180314_161853 | Acier de ferraillage - DONNEE ENVIRONNEMENTALE PAR DEFAUT | 1.2 | En ligne | Non vérifiée | MDEGD |  |  |  | MINISTERE DE L’ENVIRONNEMENT, DE L’ENERGIE ET DE LA MER - MINISTERE DU LOGEMENT ET DE L'HABITAT DURABLE | 2018-03-15 09:23 | 2018-03-15 09:23 | 2018-03-14 |  | Individuelle | Produits de construction | Structure / maçonnerie / gros œuvre / charpente | Divers | [5 empty] | 100 | 1 | kg | Assurer la fonction de 1 kg d'armature en acier pour béton armé pour une durée de vie de référence de 100 ans. | [22 empty] | UploadedFiles/Documentation-Acier_de_ferraillage.pdf // | NF EN 15804 + NF EN 15804/CN | 2018-03-15 09:23 | [5 empty] | BtoC | [10 empty] | - | - | - | 3.0676 | - | - | - | - | - | - | - | - | - | - | - | - | - | 0.21381 | 3.6823 | - | 0.40083 | 0 | - | - | - | 2.0562e-07 | - | - | - | - | - | - | - | - | - | - | - | - | - | 9.6916e-09 | 2.6947e-07 | - | 5.4158e-08 | 0 | - | - | - | 0.013195 | - | - | - | - | - | - | - | - | - | - | - | - | - | 0.00034126 | 0.015145 | - | 0.0016093 | 0 | - | - | - | 0.0019985 | - | - | - | - | - | - | - | - | - | - | - | - | - | 0.00065804 | 0.0029541 | - | 0.00029756 | 0 | - | - | - | 0.0037113 | - | - | - | - | - | - | - | - | - | - | - | - | - | 0.00017505 | 0.0042127 | - | 0.00032636 | 0 | - | - | - | 1.2536e-05 | - | - | - | - | - | - | - | - | - | - | - | - | - | 1.5712e-07 | 1.4055e-05 | - | 1.3618e-06 | 0 | - | - | - | 32.653 | - | - | - | - | - | - | - | - | - | - | - | - | - | 0.89589 | 38.7992 | - | 5.2503 | 0 | - | - | - | 1067.2256 | - | - | - | - | - | - | - | - | - | - | - | - | - | 9.2852 | 1156.1236 | - | 79.6129 | 0 | - | - | - | 0.97177 | - | - | - | - | - | - | - | - | - | - | - | - | - | 0.11614 | 1.2273 | - | 0.1394 | 0 | - | - | - | 1.6804 | - | - | - | - | - | - | - | - | - | - | - | - | - | 0.028434 | 1.8403 | - | 0.1315 | 0 | - | - | - | 0 | - | - | - | - | - | - | - | - | - | - | - | - | - | 0 | 0 | - | 0 | 0 | - | - | - | 1.6804 | - | - | - | - | - | - | - | - | - | - | - | - | - | 0.028434 | 1.8403 | - | 0.1315 | 0 | - | - | - | 34.2126 | - | - | - | - | - | - | - | - | - | - | - | - | - | 0.93212 | 40.5344 | - | 5.3897 | 0 | - | - | - | 0 | - | - | - | - | - | - | - | - | - | - | - | - | - | 0 | 0 | - | 0 | 0 | - | - | - | 34.1718 | - | - | - | - | - | - | - | - | - | - | - | - | - | 0.93189 | 40.4909 | - | 5.3872 | 0 | - | - | - | 0.481 | - | - | - | - | - | - | - | - | - | - | - | - | - | 0 | 0.50505 | - | 0.02405 | 0 | - | - | - | 0 | - | - | - | - | - | - | - | - | - | - | - | - | - | 0 | 0 | - | 0 | 0 | - | - | - | 0 | - | - | - | - | - | - | - | - | - | - | - | - | - | 0 | 0 | - | 0 | 0 | - | - | - | 0.02695 | - | - | - | - | - | - | - | - | - | - | - | - | - | 0.00071612 | 0.029705 | - | 0.0020391 | 0 | - | - | - | 0.42513 | - | - | - | - | - | - | - | - | - | - | - | - | - | 0.068217 | 0.52029 | - | 0.026947 | 0 | - | - | - | 2.6141 | - | - | - | - | - | - | - | - | - | - | - | - | - | 1.0867 | 4.0774 | - | 0.37657 | 0 | - | - | - | 8.6351e-05 | - | - | - | - | - | - | - | - | - | - | - | - | - | 5.3661e-06 | 0.00012077 | - | 2.9054e-05 | 0 | - | - | - | 0 | - | - | - | - | - | - | - | - | - | - | - | - | - | 0 | 0 | - | 0 | 0 | - | - | - | 0 | - | - | - | - | - | - | - | - | - | - | - | - | - | 0 | 0 | - | 0 | 0 | - | - | - | 0 | - | - | - | - | - | - | - | - | - | - | - | - | - | 0 | 0 | - | 0 | 0 | - | - | - | 0 | - | - | - | - | - | - | - | - | - | - | - | - | - | 0 | 0 | - | 0 | 0
8113 | INIES_DRAD20180321_140335 | Radiateur électrique [P=1kW] - DONNEE ENVIRONNEMENTALE PAR DEFAUT | 1.1 | En ligne | Non vérifiée | MDEGD |  |  |  | MINISTERE DE L’ENVIRONNEMENT, DE L’ENERGIE ET DE LA MER - MINISTERE DU LOGEMENT ET DE L'HABITAT DURABLE | 2018-03-21 14:04 | 2018-03-21 14:04 |  |  | Individuelle | Équipements électriques, électroniques et de génie climatique | Equipements de génie climatique | Chauffage à énergie électrique directe à poste fixe visible | Radiateur |  |  |  |  | 17 | 1 | unité | Emettre 1 kW de chauffage pendant une durée de vie de référence de 17 ans. | [22 empty] | UploadedFiles/Documentation-Radiateur_electrique_P1kW.pdf // | NF EN 15804 + NF EN 15804/CN | 2018-03-21 14:04 | [5 empty] | BtoC | [10 empty] | - | - | - | 187.9843 | - | - | - | - | - | - | - | - | - | - | - | - | - | 13.3413 | 219.0868 | - | 31.1019 | - | - | - | - | 1.8028e-05 | - | - | - | - | - | - | - | - | - | - | - | - | - | 1.2548e-06 | 3.0596e-05 | - | 1.6467e-05 | - | - | - | - | 0.58372 | - | - | - | - | - | - | - | - | - | - | - | - | - | 0.0078609 | 0.6578 | - | 0.096202 | - | - | - | - | 0.18875 | - | - | - | - | - | - | - | - | - | - | - | - | - | 0.0037605 | 0.20211 | - | 0.024041 | - | - | - | - | 0.047701 | - | - | - | - | - | - | - | - | - | - | - | - | - | 0.00088236 | 0.051935 | - | 0.0078145 | - | - | - | - | 0.003557 | - | - | - | - | - | - | - | - | - | - | - | - | - | 5.93e-08 | 0.0035574 | - | 4.5149e-07 | - | - | - | - | 1942.5345 | - | - | - | - | - | - | - | - | - | - | - | - | - | 38.5428 | 2239.847 | - | 402.2888 | - | - | - | - | 14690.9955 | - | - | - | - | - | - | - | - | - | - | - | - | - | 518.0187 | 17652.454 | - | 4709.2791 | - | - | - | - | 21820.4452 | - | - | - | - | - | - | - | - | - | - | - | - | - | 375.5136 | 22875.579 | - | 1133.5713 | - | - | - | - | 190.0684 | - | - | - | - | - | - | - | - | - | - | - | - | - | 0.52688 | 189.6427 | - | 3.491 | - | - | - | - | 8.1288 | - | - | - | - | - | - | - | - | - | - | - | - | - | 0.046372 | 8.2364 | - | 0.3068 | - | - | - | - | 193.4917 | - | - | - | - | - | - | - | - | - | - | - | - | - | 0.57321 | 193.0608 | - | 3.7975 | - | - | - | - | 3885.2152 | - | - | - | - | - | - | - | - | - | - | - | - | - | 50.5142 | 4202.3882 | - | 392.6067 | - | - | - | - | 48.8065 | - | - | - | - | - | - | - | - | - | - | - | - | - | 0.58738 | 51.5767 | - | 3.8862 | - | - | - | - | 3908.5566 | - | - | - | - | - | - | - | - | - | - | - | - | - | 50.4702 | 4226.2686 | - | 393.2176 | - | - | - | - | 17.7506 | - | - | - | - | - | - | - | - | - | - | - | - | - | 0 | 17.7506 | - | 0 | - | - | - | - | 0 | - | - | - | - | - | - | - | - | - | - | - | - | - | 0 | 0 | - | 0 | - | - | - | - | 0 | - | - | - | - | - | - | - | - | - | - | - | - | - | 0 | 0 | - | 0 | - | - | - | - | 1.0729 | - | - | - | - | - | - | - | - | - | - | - | - | - | 0.0077849 | 1.0903 | - | 0.03064 | - | - | - | - | 125.0284 | - | - | - | - | - | - | - | - | - | - | - | - | - | 48.5135 | 159.6317 | - | 0.027986 | - | - | - | - | 163.9728 | - | - | - | - | - | - | - | - | - | - | - | - | - | 0.11943 | 164.9513 | - | 1.2022 | - | - | - | - | 4.0809 | - | - | - | - | - | - | - | - | - | - | - | - | - | 0.00045705 | 4.0834 | - | 0.0049169 | - | - | - | - | 0 | - | - | - | - | - | - | - | - | - | - | - | - | - | 0 | 0 | - | 0 | - | - | - | - | 0 | - | - | - | - | - | - | - | - | - | - | - | - | - | 0 | 0 | - | 0 | - | - | - | - | 0 | - | - | - | - | - | - | - | - | - | - | - | - | - | 0 | 0 | - | 0 | - | - | - | - | 0 | - | - | - | - | - | - | - | - | - | - | - | - | - | 0 | 0.018408 | - | 0.018408 | -
8137 | INIES_DPET20180328_140052 | Petits éléments de maçonnerie en briques de terre comprimée ou extrudée [ép. 30cm] [A4 > 500 km] - DONNEE ENVIRONNEMENTALE PAR DEFAUT | 1.1 | En ligne | Non vérifiée | MDEGD |  |  |  | MINISTERE DE L’ENVIRONNEMENT, DE L’ENERGIE ET DE LA MER - MINISTERE DU LOGEMENT ET DE L'HABITAT DURABLE | 2018-03-28 14:01 | 2018-03-28 14:01 |  |  | Individuelle | Produits de construction | Structure / maçonnerie / gros œuvre / charpente | Petits éléments de maçonnerie | Terre crue |  |  |  |  | 100 | 1 | m² | Assurer la fonction de mur non porteur sur 1 m² de paroi pour une durée de vie typique de 50 ans. | [22 empty] | UploadedFiles/Documentation-Petits_elements_de_maconnerie_en_briques_de_terre_comprimee_ou_extrudee_ep._30cm_A4__500_km_-15_32.pdf // | NF EN 15804 + NF EN 15804/CN | 2019-07-08 16:33 | [5 empty] | BtoC | [10 empty] | - | - | - | 72.0323 | - | - | - | - | - | - | - | - | - | - | - | - | - | 49.602 | 278.7735 | - | 157.1392 | 0 | - | - | - | 4.6681e-06 | - | - | - | - | - | - | - | - | - | - | - | - | - | 5.478e-06 | 3.4589e-05 | - | 2.4443e-05 | 0 | - | - | - | 0.13182 | - | - | - | - | - | - | - | - | - | - | - | - | - | 0.14984 | 0.83376 | - | 0.5521 | 0 | - | - | - | 0.030197 | - | - | - | - | - | - | - | - | - | - | - | - | - | 2.0481 | 2.2884 | - | 0.21011 | 0 | - | - | - | 0.024741 | - | - | - | - | - | - | - | - | - | - | - | - | - | 0.1218 | 0.23239 | - | 0.08585 | 0 | - | - | - | 0.00014515 | - | - | - | - | - | - | - | - | - | - | - | - | - | 8.4835e-05 | 0.0006446 | - | 0.00041462 | 0 | - | - | - | 401.1438 | - | - | - | - | - | - | - | - | - | - | - | - | - | 442.0239 | 2959.8587 | - | 2116.6911 | 0 | - | - | - | 6858.0656 | - | - | - | - | - | - | - | - | - | - | - | - | - | 4291.6478 | 27329.0641 | - | 16179.3502 | 0 | - | - | - | 33.1914 | - | - | - | - | - | - | - | - | - | - | - | - | - | 7231.4992 | 7714.9963 | - | 450.3056 | 0 | - | - | - | 20.125 | - | - | - | - | - | - | - | - | - | - | - | - | - | 25.3402 | 98.9506 | - | 53.4854 | 0 | - | - | - | 0 | - | - | - | - | - | - | - | - | - | - | - | - | - | 0 | 48.1 | - | 48.1 | 0 | - | - | - | 20.125 | - | - | - | - | - | - | - | - | - | - | - | - | - | 25.3402 | 147.0506 | - | 101.5854 | 0 | - | - | - | 411.6947 | - | - | - | - | - | - | - | - | - | - | - | - | - | 498.1887 | 3029.1577 | - | 2119.2743 | 0 | - | - | - | 0 | - | - | - | - | - | - | - | - | - | - | - | - | - | 0 | 45.695 | - | 45.695 | 0 | - | - | - | 411.6171 | - | - | - | - | - | - | - | - | - | - | - | - | - | 498.1325 | 3074.4515 | - | 2164.702 | 0 | - | - | - | 0 | - | - | - | - | - | - | - | - | - | - | - | - | - | 0 | 0 | - | 0 | 0 | - | - | - | 0 | - | - | - | - | - | - | - | - | - | - | - | - | - | 0 | 0 | - | 0 | 0 | - | - | - | 0 | - | - | - | - | - | - | - | - | - | - | - | - | - | 0 | 0 | - | 0 | 0 | - | - | - | 0.1216 | - | - | - | - | - | - | - | - | - | - | - | - | - | 0.33594 | 0.91539 | - | 0.45784 | 0 | - | - | - | 0.6637 | - | - | - | - | - | - | - | - | - | - | - | - | - | 1.1203 | 5.3335 | - | 3.5496 | 0 | - | - | - | 9.4429 | - | - | - | - | - | - | - | - | - | - | - | - | - | 812.9926 | 958.9394 | - | 136.5039 | 0 | - | - | - | 0.0026278 | - | - | - | - | - | - | - | - | - | - | - | - | - | 0.0035622 | 0.019959 | - | 0.013769 | 0 | - | - | - | 0 | - | - | - | - | - | - | - | - | - | - | - | - | - | 0 | 0 | - | 0 | 0 | - | - | - | 0 | - | - | - | - | - | - | - | - | - | - | - | - | - | 0 | 0 | - | 0 | 0 | - | - | - | 0 | - | - | - | - | - | - | - | - | - | - | - | - | - | 0 | 0 | - | 0 | 0 | - | - | - | 0 | - | - | - | - | - | - | - | - | - | - | - | - | - | 0 | 0 | - | 0 | 0
8156 | INIES_DCH220161116_164332 | Poêle à bois [P=6kW] - DONNEE ENVIRONNEMENTALE PAR DEFAUT | 1.2 | En ligne | Non vérifiée | MDEGD |  |  |  | MINISTERE DE L’ENVIRONNEMENT, DE L’ENERGIE ET DE LA MER - MINISTERE DU LOGEMENT ET DE L'HABITAT DURABLE | 2018-04-10 11:28 | 2018-04-10 11:28 |  |  | Individuelle | Équipements électriques, électroniques et de génie climatique | Equipements de génie climatique | Chauffage et/ou rafraîchissement et/ou production d’eau chaude sanitaire | Chaudières | Chaudière biomasse |  |  |  | 16 | 1 | unité | Assurer la production d'énergie pour le chauffage d'un logement individuel à l'aide d'une chaudière bois de puissance 6kW sur une durée de vie de référence de 16 ans. | [22 empty] | UploadedFiles/Documentation-Poele_a_bois_P6kW.pdf // | NF EN 15804 + NF EN 15804/CN | 2018-06-04 14:00 | [5 empty] | BtoC | [10 empty] | - | - | - | 582.72 | - | - | - | - | - | - | - | - | - | - | - | - | - | 75.1978 | 793.5065 | - | 135.5886 | 0 | - | - | - | 3.6542e-05 | - | - | - | - | - | - | - | - | - | - | - | - | - | 5.3721e-07 | 3.9161e-05 | - | 2.0811e-06 | 0 | - | - | - | 3.2953 | - | - | - | - | - | - | - | - | - | - | - | - | - | 0.053897 | 3.9872 | - | 0.63809 | 0 | - | - | - | 0.39583 | - | - | - | - | - | - | - | - | - | - | - | - | - | 0.07417 | 0.60552 | - | 0.13551 | 0 | - | - | - | 0.62423 | - | - | - | - | - | - | - | - | - | - | - | - | - | 0.019562 | 0.72879 | - | 0.085001 | 0 | - | - | - | 0.0031307 | - | - | - | - | - | - | - | - | - | - | - | - | - | 5.7341e-06 | 0.0033009 | - | 0.00016446 | 0 | - | - | - | 8348.2452 | - | - | - | - | - | - | - | - | - | - | - | - | - | 135.3853 | 10303.8005 | - | 1820.17 | 0 | - | - | - | 198200.981 | - | - | - | - | - | - | - | - | - | - | - | - | - | 937.4145 | 213713.1051 | - | 14574.7096 | 0 | - | - | - | 231.951 | - | - | - | - | - | - | - | - | - | - | - | - | - | 11.4584 | 259.1911 | - | 15.7818 | 0 | - | - | - | 494.3263 | - | - | - | - | - | - | - | - | - | - | - | - | - | 2.3464 | 523.4869 | - | 26.8142 | 0 | - | - | - | 68.25 | - | - | - | - | - | - | - | - | - | - | - | - | - | 0 | 71.6625 | - | 3.4125 | 0 | - | - | - | 562.5763 | - | - | - | - | - | - | - | - | - | - | - | - | - | 2.3464 | 595.1494 | - | 30.2267 | 0 | - | - | - | 8880.2559 | - | - | - | - | - | - | - | - | - | - | - | - | - | 139.1847 | 10873.6389 | - | 1854.1983 | 0 | - | - | - | 64.8375 | - | - | - | - | - | - | - | - | - | - | - | - | - | 0 | 68.0794 | - | 3.2419 | 0 | - | - | - | 8945.0934 | - | - | - | - | - | - | - | - | - | - | - | - | - | 139.1847 | 10941.7182 | - | 1857.4402 | 0 | - | - | - | 0 | - | - | - | - | - | - | - | - | - | - | - | - | - | 0 | 0 | - | 0 | 0 | - | - | - | 0 | - | - | - | - | - | - | - | - | - | - | - | - | - | 0 | 0 | - | 0 | 0 | - | - | - | 0 | - | - | - | - | - | - | - | - | - | - | - | - | - | 0 | 0 | - | 0 | 0 | - | - | - | 6.0459 | - | - | - | - | - | - | - | - | - | - | - | - | - | 0.068778 | 6.4327 | - | 0.31802 | 0 | - | - | - | 139.3877 | - | - | - | - | - | - | - | - | - | - | - | - | - | 7.1097 | 154.1779 | - | 7.6805 | 0 | - | - | - | 504.4528 | - | - | - | - | - | - | - | - | - | - | - | - | - | 112.1318 | 653.0204 | - | 36.4358 | 0 | - | - | - | 0.019676 | - | - | - | - | - | - | - | - | - | - | - | - | - | 0.00029075 | 0.020979 | - | 0.0010129 | 0 | - | - | - | 0 | - | - | - | - | - | - | - | - | - | - | - | - | - | 0 | 0 | - | 0 | 0 | - | - | - | 0 | - | - | - | - | - | - | - | - | - | - | - | - | - | 0 | 0 | - | 0 | 0 | - | - | - | 0 | - | - | - | - | - | - | - | - | - | - | - | - | - | 0 | 0 | - | 0 | 0 | - | - | - | 0 | - | - | - | - | - | - | - | - | - | - | - | - | - | 0 | 0 | - | 0 | 0
8216 | INIES_DCOU20180427_101533 | Couvertine en aluminium laqué pour acrotère [ép. 2mm] - DONNEE ENVIRONNEMENTALE PAR DEFAUT | 1.1 | En ligne | Non vérifiée | MDEGD |  |  |  | MINISTERE DE L’ENVIRONNEMENT, DE L’ENERGIE ET DE LA MER - MINISTERE DU LOGEMENT ET DE L'HABITAT DURABLE | 2018-04-27 10:16 | 2018-04-27 10:16 |  |  | Individuelle | Produits de construction | Couverture / étanchéité | Eléments de couverture en grands éléments | Aluminium |  |  |  |  | 20 | 1 | m² | Assurer la couverture d'acrotère avec 1m² déployé d'aluminium laqué [ép. 2mm] pendant une durée de vie de référence de 20 ans | [22 empty] | UploadedFiles/Documentation-Couvertine_en_aluminium_laque_pour_acrotere_ep._2mm_.pdf // | NF EN 15804 + NF EN 15804/CN | 2018-04-27 10:16 | [5 empty] | BtoC | [10 empty] | - | - | - | 171.1118 | - | - | - | - | - | - | - | - | - | - | - | - | - | 1.1546 | 182.216 | - | 9.9496 | 0 | - | - | - | 5.5487e-06 | - | - | - | - | - | - | - | - | - | - | - | - | - | 5.2343e-08 | 6.118e-06 | - | 5.17e-07 | 0 | - | - | - | 0.95768 | - | - | - | - | - | - | - | - | - | - | - | - | - | 0.0018428 | 1.0126 | - | 0.053104 | 0 | - | - | - | 0.23948 | - | - | - | - | - | - | - | - | - | - | - | - | - | 0.015067 | 0.26918 | - | 0.014632 | 0 | - | - | - | 0.078275 | - | - | - | - | - | - | - | - | - | - | - | - | - | 0.00094528 | 0.083942 | - | 0.0047213 | 0 | - | - | - | 0.00027395 | - | - | - | - | - | - | - | - | - | - | - | - | - | 8.4844e-07 | 0.00029251 | - | 1.7709e-05 | 0 | - | - | - | 1520.3818 | - | - | - | - | - | - | - | - | - | - | - | - | - | 4.8378 | 1621.016 | - | 95.7964 | 0 | - | - | - | 32678.3106 | - | - | - | - | - | - | - | - | - | - | - | - | - | 50.2356 | 34506.8971 | - | 1778.3509 | 0 | - | - | - | 526.6901 | - | - | - | - | - | - | - | - | - | - | - | - | - | 61.3105 | 621.378 | - | 33.3775 | 0 | - | - | - | 209.6285 | - | - | - | - | - | - | - | - | - | - | - | - | - | 0.15354 | 220.5275 | - | 10.7455 | 0 | - | - | - | 3.51 | - | - | - | - | - | - | - | - | - | - | - | - | - | 0 | 3.6855 | - | 0.1755 | 0 | - | - | - | 213.1385 | - | - | - | - | - | - | - | - | - | - | - | - | - | 0.15354 | 224.213 | - | 10.921 | 0 | - | - | - | 1590.8691 | - | - | - | - | - | - | - | - | - | - | - | - | - | 5.0335 | 1695.5644 | - | 99.6619 | 0 | - | - | - | 3.3345 | - | - | - | - | - | - | - | - | - | - | - | - | - | 0 | 3.5012 | - | 0.16673 | 0 | - | - | - | 1592.1779 | - | - | - | - | - | - | - | - | - | - | - | - | - | 5.0322 | 1696.935 | - | 99.725 | 0 | - | - | - | 2.2464 | - | - | - | - | - | - | - | - | - | - | - | - | - | 0 | 2.3587 | - | 0.11232 | 0 | - | - | - | 0 | - | - | - | - | - | - | - | - | - | - | - | - | - | 0 | 0 | - | 0 | 0 | - | - | - | 0 | - | - | - | - | - | - | - | - | - | - | - | - | - | 0 | 0 | - | 0 | 0 | - | - | - | 1.1057 | - | - | - | - | - | - | - | - | - | - | - | - | - | 0.0038671 | 1.1688 | - | 0.059213 | 0 | - | - | - | 20.359 | - | - | - | - | - | - | - | - | - | - | - | - | - | 0.36837 | 21.7944 | - | 1.0671 | 0 | - | - | - | 119.0684 | - | - | - | - | - | - | - | - | - | - | - | - | - | 5.8682 | 132.5112 | - | 7.5745 | 0 | - | - | - | 0.0024927 | - | - | - | - | - | - | - | - | - | - | - | - | - | 2.8977e-05 | 0.0027813 | - | 0.00025966 | 0 | - | - | - | 0 | - | - | - | - | - | - | - | - | - | - | - | - | - | 0 | 0 | - | 0 | 0 | - | - | - | 0 | - | - | - | - | - | - | - | - | - | - | - | - | - | 0 | 0 | - | 0 | 0 | - | - | - | 0 | - | - | - | - | - | - | - | - | - | - | - | - | - | 0 | 0 | - | 0 | 0 | - | - | - | 0 | - | - | - | - | - | - | - | - | - | - | - | - | - | 0 | 0 | - | 0 | 0
8217 | INIES_DPLA20180427_102440 | Plafond suspendu en métal avec suspente métallique [ép.0,6mm] - DONNEE ENVIRONNEMENTALE PAR DEFAUT | 1.1 | En ligne | Non vérifiée | MDEGD |  |  |  | MINISTERE DE L’ENVIRONNEMENT, DE L’ENERGIE ET DE LA MER - MINISTERE DU LOGEMENT ET DE L'HABITAT DURABLE | 2018-04-27 10:25 | 2018-04-27 10:25 |  |  | Individuelle | Produits de construction | Cloisonnement / plafonds-suspendus | Plafonds suspendus / plafonds tendus | Acier |  |  |  |  | 50 | 1 | m² | Assurer la fonction de plafond suspendu en métal peint d' 1 m² de 0,6mm d'épaisseur revêtu d'une peinture sur la face apparente, suspendu par un système de rails en acier galvanisé, pour une durée de vie de référence de 50 ans. | [22 empty] | UploadedFiles/Documentation-Plafond_suspendu_en_metal_avec_suspente_metallique_ep.06mm.pdf // | NF EN 15804 + NF EN 15804/CN | 2018-04-27 10:25 | [5 empty] | BtoC | [10 empty] | - | - | - | 48.7094 | - | - | - | - | - | - | - | - | - | - | - | - | - | 0.45512 | 59.3506 | - | 10.1861 | 0 | - | - | - | 2.6163e-06 | - | - | - | - | - | - | - | - | - | - | - | - | - | 4.1172e-08 | 3.4083e-06 | - | 7.5088e-07 | 0 | - | - | - | 0.28267 | - | - | - | - | - | - | - | - | - | - | - | - | - | 0.00099433 | 0.3346 | - | 0.05093 | 0 | - | - | - | 0.026498 | - | - | - | - | - | - | - | - | - | - | - | - | - | 0.00018509 | 0.033155 | - | 0.0064722 | 0 | - | - | - | 0.027358 | - | - | - | - | - | - | - | - | - | - | - | - | - | 0.00010401 | 0.034906 | - | 0.0074442 | 0 | - | - | - | 0.00097186 | - | - | - | - | - | - | - | - | - | - | - | - | - | 8.6846e-07 | 0.0010528 | - | 8.0079e-05 | 0 | - | - | - | 655.2908 | - | - | - | - | - | - | - | - | - | - | - | - | - | 3.477 | 800.9938 | - | 142.2259 | 0 | - | - | - | 12945.9048 | - | - | - | - | - | - | - | - | - | - | - | - | - | 25.8183 | 15510.2027 | - | 2538.4796 | 0 | - | - | - | 12.959 | - | - | - | - | - | - | - | - | - | - | - | - | - | 0.10745 | 16.2508 | - | 3.1844 | 0 | - | - | - | 114.7533 | - | - | - | - | - | - | - | - | - | - | - | - | - | 0.054234 | 126.8478 | - | 12.0402 | 0 | - | - | - | 3.12 | - | - | - | - | - | - | - | - | - | - | - | - | - | 0 | 4.0137 | - | 0.89375 | 0 | - | - | - | 117.8733 | - | - | - | - | - | - | - | - | - | - | - | - | - | 0.054234 | 130.8615 | - | 12.934 | 0 | - | - | - | 697.226 | - | - | - | - | - | - | - | - | - | - | - | - | - | 3.5471 | 850.5499 | - | 149.7768 | 0 | - | - | - | 2.964 | - | - | - | - | - | - | - | - | - | - | - | - | - | 0 | 3.8131 | - | 0.84906 | 0 | - | - | - | 700.19 | - | - | - | - | - | - | - | - | - | - | - | - | - | 3.5471 | 854.363 | - | 150.6259 | 0 | - | - | - | 2.3088 | - | - | - | - | - | - | - | - | - | - | - | - | - | 0 | 2.9702 | - | 0.66138 | 0 | - | - | - | 0 | - | - | - | - | - | - | - | - | - | - | - | - | - | 0 | 0 | - | 0 | 0 | - | - | - | 0 | - | - | - | - | - | - | - | - | - | - | - | - | - | 0 | 0 | - | 0 | 0 | - | - | - | 0.31013 | - | - | - | - | - | - | - | - | - | - | - | - | - | 0.0011638 | 0.38554 | - | 0.074243 | 0 | - | - | - | 33.9014 | - | - | - | - | - | - | - | - | - | - | - | - | - | 0.12141 | 36.3849 | - | 2.3621 | 0 | - | - | - | 47.2671 | - | - | - | - | - | - | - | - | - | - | - | - | - | 0.16232 | 55.6435 | - | 8.2141 | 0 | - | - | - | 0.00141 | - | - | - | - | - | - | - | - | - | - | - | - | - | 2.2989e-05 | 0.0018245 | - | 0.00039155 | 0 | - | - | - | 0 | - | - | - | - | - | - | - | - | - | - | - | - | - | 0 | 0 | - | 0 | 0 | - | - | - | 0 | - | - | - | - | - | - | - | - | - | - | - | - | - | 0 | 0 | - | 0 | 0 | - | - | - | 0 | - | - | - | - | - | - | - | - | - | - | - | - | - | 0 | 0 | - | 0 | 0 | - | - | - | 0 | - | - | - | - | - | - | - | - | - | - | - | - | - | 0 | 0 | - | 0 | 0
8218 | INIES_DISO20180427_102923 | Isolant acoustique en liège en rouleaux [ép 6 mm] - DONNEE ENVIRONNEMENTALE PAR DEFAUT | 1.1 | En ligne | Non vérifiée | MDEGD |  |  |  | MINISTERE DE L’ENVIRONNEMENT, DE L’ENERGIE ET DE LA MER - MINISTERE DU LOGEMENT ET DE L'HABITAT DURABLE | 2018-04-27 10:29 | 2018-04-27 10:29 |  |  | Individuelle | Produits de construction | Isolation | Divers | [5 empty] | 50 | 1 | m² | Assurer la fonction d'un m² d'isolant acoustique en liège en rouleaux, d'épaisseur 6mm, pour une durée de vie de référence de 50 ans. | [22 empty] | UploadedFiles/Documentation-Isolant_acoustique_en_liege_en_rouleaux_ep_6_mm.pdf // | NF EN 15804 + NF EN 15804/CN | 2018-04-27 10:29 | [5 empty] | BtoC | [10 empty] | - | - | - | 3.2566 | - | - | - | - | - | - | - | - | - | - | - | - | - | 0.25657 | 3.9857 | - | 0.4726 | 0 | - | - | - | 2.512e-07 | - | - | - | - | - | - | - | - | - | - | - | - | - | 1.1632e-08 | 3.2863e-07 | - | 6.5797e-08 | 0 | - | - | - | 0.017372 | - | - | - | - | - | - | - | - | - | - | - | - | - | 0.00040951 | 0.01981 | - | 0.0020286 | 0 | - | - | - | 0.004879 | - | - | - | - | - | - | - | - | - | - | - | - | - | 0.0033481 | 0.0090617 | - | 0.00083455 | 0 | - | - | - | 0.0019902 | - | - | - | - | - | - | - | - | - | - | - | - | - | 0.00021006 | 0.0024792 | - | 0.00027897 | 0 | - | - | - | 6.585e-06 | - | - | - | - | - | - | - | - | - | - | - | - | - | 1.8854e-07 | 7.9941e-06 | - | 1.2207e-06 | 0 | - | - | - | 42.0061 | - | - | - | - | - | - | - | - | - | - | - | - | - | 1.0751 | 49.5764 | - | 6.4953 | 0 | - | - | - | 384.016 | - | - | - | - | - | - | - | - | - | - | - | - | - | 11.1635 | 446.477 | - | 51.2975 | 0 | - | - | - | 4.5826 | - | - | - | - | - | - | - | - | - | - | - | - | - | 13.6246 | 20.0014 | - | 1.7942 | 0 | - | - | - | 157.7335 | - | - | - | - | - | - | - | - | - | - | - | - | - | 0.03412 | 165.713 | - | 7.9454 | 0 | - | - | - | 39.78 | - | - | - | - | - | - | - | - | - | - | - | - | - | 0 | 41.769 | - | 1.989 | 0 | - | - | - | 197.5135 | - | - | - | - | - | - | - | - | - | - | - | - | - | 0.03412 | 207.482 | - | 9.9344 | 0 | - | - | - | 45.6821 | - | - | - | - | - | - | - | - | - | - | - | - | - | 1.1185 | 53.5555 | - | 6.7549 | 0 | - | - | - | 0.741 | - | - | - | - | - | - | - | - | - | - | - | - | - | 0 | 0.77805 | - | 0.03705 | 0 | - | - | - | 46.3928 | - | - | - | - | - | - | - | - | - | - | - | - | - | 1.1183 | 54.3009 | - | 6.7899 | 0 | - | - | - | 0 | - | - | - | - | - | - | - | - | - | - | - | - | - | 0 | 0 | - | 0 | 0 | - | - | - | 0 | - | - | - | - | - | - | - | - | - | - | - | - | - | 0 | 0 | - | 0 | 0 | - | - | - | 0 | - | - | - | - | - | - | - | - | - | - | - | - | - | 0 | 0 | - | 0 | 0 | - | - | - | 0.042098 | - | - | - | - | - | - | - | - | - | - | - | - | - | 0.00085935 | 0.045935 | - | 0.0029778 | 0 | - | - | - | 0.088536 | - | - | - | - | - | - | - | - | - | - | - | - | - | 0.081861 | 0.18575 | - | 0.015348 | 0 | - | - | - | 1.8704 | - | - | - | - | - | - | - | - | - | - | - | - | - | 1.3041 | 3.6282 | - | 0.45376 | 0 | - | - | - | 0.00014594 | - | - | - | - | - | - | - | - | - | - | - | - | - | 6.4393e-06 | 0.00018968 | - | 3.7303e-05 | 0 | - | - | - | 0 | - | - | - | - | - | - | - | - | - | - | - | - | - | 0 | 0 | - | 0 | 0 | - | - | - | 0 | - | - | - | - | - | - | - | - | - | - | - | - | - | 0 | 0 | - | 0 | 0 | - | - | - | 0 | - | - | - | - | - | - | - | - | - | - | - | - | - | 0 | 0 | - | 0 | 0 | - | - | - | 0 | - | - | - | - | - | - | - | - | - | - | - | - | - | 0 | 0 | - | 0 | 0
8219 | INIES_DELÉ20180427_112448 | Eléments d'ascenseur électrique indépendants du nombre d'étages (cabine et autres) [charge max. = 630kg] - DONNEE ENVIRONNEMENTALE PAR DEFAUT | 1.1 | En ligne | Non vérifiée | MDEGD |  |  |  | MINISTERE DE L’ENVIRONNEMENT, DE L’ENERGIE ET DE LA MER - MINISTERE DU LOGEMENT ET DE L'HABITAT DURABLE | 2018-04-27 11:25 | 2018-04-27 11:25 |  |  | Individuelle | Équipements électriques, électroniques et de génie climatique | Autres | [6 empty] | 25 | 1 | unité | Assurer le transport de personnes par le biais d'un ascenseur électrique (cabine, contrepoids et autres composants indépendants du nombre d'étages) pour une charge maximale de 630kg, sur une durée de vie de référence de 25 ans. // MDEGD à compléter par le MDEGD Eléments d'ascenseur électrique dépendants du nombre d'étages (câbles, guides et portes palières) [charge max. = 630kg] | [22 empty] | UploadedFiles/Documentation-Elements_dascenseur_electrique_independants_du_nombre_detages_cabine_et_autres_charge_max.__630kg.pdf // | NF EN 15804 + NF EN 15804/CN | 2018-04-27 11:25 | [5 empty] | BtoC | [10 empty] | - | - | - | 12917.2343 | - | - | - | - | - | - | - | - | - | - | - | - | - | 549.3955 | 16724.3115 | - | 2296.1676 | 961.5144 | - | - | - | 0.00076048 | - | - | - | - | - | - | - | - | - | - | - | - | - | 1.1166e-05 | 0.00083988 | - | 5.5539e-06 | 6.2682e-05 | - | - | - | 66.0108 | - | - | - | - | - | - | - | - | - | - | - | - | - | 1.0985 | 83.7434 | - | 10.7255 | 5.9087 | - | - | - | 42.0574 | - | - | - | - | - | - | - | - | - | - | - | - | - | 6.4804 | 56.4092 | - | 3.0279 | 4.8434 | - | - | - | 9.577 | - | - | - | - | - | - | - | - | - | - | - | - | - | 0.43649 | 12.093 | - | 1.2164 | 0.86307 | - | - | - | 0.93153 | - | - | - | - | - | - | - | - | - | - | - | - | - | 0.0001124 | 1.0423 | - | 0.00017706 | 0.11043 | - | - | - | 142872.067 | - | - | - | - | - | - | - | - | - | - | - | - | - | 2819.2987 | 187819.099 | - | 31802.9517 | 10324.775 | - | - | - | 2310478.17 | - | - | - | - | - | - | - | - | - | - | - | - | - | 20754.6612 | 2634418.67 | - | 105671.5244 | 197514.252 | - | - | - | 65620.0805 | - | - | - | - | - | - | - | - | - | - | - | - | - | 26034.2264 | 102434.6869 | - | 2412.1038 | 8368.2758 | - | - | - | 16265.7911 | - | - | - | - | - | - | - | - | - | - | - | - | - | 54.5994 | 17512.2571 | - | 47.2276 | 1144.6388 | - | - | - | 4672.486 | - | - | - | - | - | - | - | - | - | - | - | - | - | 0 | 4672.486 | - | 0 | 0 | - | - | - | 20938.2771 | - | - | - | - | - | - | - | - | - | - | - | - | - | 54.5994 | 22184.7431 | - | 47.2276 | 1144.6388 | - | - | - | 156391.3 | - | - | - | - | - | - | - | - | - | - | - | - | - | 2894.6879 | 202925.047 | - | 31969.145 | 11669.9077 | - | - | - | 3792.1442 | - | - | - | - | - | - | - | - | - | - | - | - | - | 0 | 3867.5442 | - | 0 | 75.4 | - | - | - | 160084.561 | - | - | - | - | - | - | - | - | - | - | - | - | - | 2894.2694 | 206684.699 | - | 31969.1073 | 11736.7606 | - | - | - | 681.2062 | - | - | - | - | - | - | - | - | - | - | - | - | - | 0 | 709.884 | - | 0 | 28.6778 | - | - | - | 0 | - | - | - | - | - | - | - | - | - | - | - | - | - | 0 | 0 | - | 0 | 0 | - | - | - | 0 | - | - | - | - | - | - | - | - | - | - | - | - | - | 0 | 0 | - | 0 | 0 | - | - | - | 117.7127 | - | - | - | - | - | - | - | - | - | - | - | - | - | 1.4783 | 128.0825 | - | 0.33402 | 8.5574 | - | - | - | 1188.023 | - | - | - | - | - | - | - | - | - | - | - | - | - | 155.996 | 1445.7134 | - | 14.0424 | 87.652 | - | - | - | 12744.5726 | - | - | - | - | - | - | - | - | - | - | - | - | - | 2452.4557 | 16809.7696 | - | 220.721 | 1392.0196 | - | - | - | 17.9234 | - | - | - | - | - | - | - | - | - | - | - | - | - | 0.052141 | 19.8848 | - | 0.85837 | 1.0509 | - | - | - | 0 | - | - | - | - | - | - | - | - | - | - | - | - | - | 0 | 0 | - | 0 | 0 | - | - | - | 0 | - | - | - | - | - | - | - | - | - | - | - | - | - | 0 | 0 | - | 0 | 0 | - | - | - | 0 | - | - | - | - | - | - | - | - | - | - | - | - | - | 0 | 0 | - | 0 | 0 | - | - | - | 0 | - | - | - | - | - | - | - | - | - | - | - | - | - | 0 | 0 | - | 0 | 0
8220 | INIES_DELÉ20180427_112537 | Eléments d'ascenseur électrique dépendants du nombre d'étages (câbles, guides et portes palières) [charge max. = 630kg] - DONNEE ENVIRONNEMENTALE PAR DEFAUT | 1.1 | En ligne | Non vérifiée | MDEGD |  |  |  | MINISTERE DE L’ENVIRONNEMENT, DE L’ENERGIE ET DE LA MER - MINISTERE DU LOGEMENT ET DE L'HABITAT DURABLE | 2018-04-27 11:26 | 2018-04-27 11:26 |  |  | Individuelle | Équipements électriques, électroniques et de génie climatique | Autres | [6 empty] | 25 | 1 | étage | Assurer la fonction de transport d'une cabine d'ascenseur électrique d'une charge maximale de 630kg, sur une hauteur d'un étage et pour une durée de vie de référence de 25 ans. // MDEGD à compléter par le MDEGD Eléments d'ascenseur électrique indépendants du nombre d'étages (cabine et autres) [charge max. = 630kg] | [22 empty] | UploadedFiles/Documentation-Elements_dascenseur_electrique_dependants_du_nombre_detages_cables_guides_et_portes_palieres_charge_max.__630kg.pdf // | NF EN 15804 + NF EN 15804/CN | 2018-04-27 11:26 | [5 empty] | BtoC | [10 empty] | - | - | - | 1435.8848 | - | - | - | - | - | - | - | - | - | - | - | - | - | 54.9156 | 1783.4434 | - | 229.5168 | 63.1261 | - | - | - | 6.7979e-05 | - | - | - | - | - | - | - | - | - | - | - | - | - | 1.1161e-06 | 7.2972e-05 | - | 5.5515e-07 | 3.3208e-06 | - | - | - | 6.4844 | - | - | - | - | - | - | - | - | - | - | - | - | - | 0.1098 | 7.9734 | - | 1.0721 | 0.30712 | - | - | - | 3.0303 | - | - | - | - | - | - | - | - | - | - | - | - | - | 0.64776 | 4.1994 | - | 0.30266 | 0.21871 | - | - | - | 0.8694 | - | - | - | - | - | - | - | - | - | - | - | - | - | 0.04363 | 1.0816 | - | 0.12159 | 0.046983 | - | - | - | 0.050542 | - | - | - | - | - | - | - | - | - | - | - | - | - | 1.1235e-05 | 0.054903 | - | 1.7699e-05 | 0.0043324 | - | - | - | 15694.6972 | - | - | - | - | - | - | - | - | - | - | - | - | - | 281.8071 | 19857.2621 | - | 3178.9105 | 701.8468 | - | - | - | 237426.241 | - | - | - | - | - | - | - | - | - | - | - | - | - | 2074.5626 | 260858.273 | - | 10562.552 | 10794.9143 | - | - | - | 4501.2106 | - | - | - | - | - | - | - | - | - | - | - | - | - | 2602.2893 | 7737.5627 | - | 241.1054 | 392.9574 | - | - | - | 1547.2337 | - | - | - | - | - | - | - | - | - | - | - | - | - | 5.4576 | 1616.8195 | - | 4.7207 | 59.4075 | - | - | - | 376.0848 | - | - | - | - | - | - | - | - | - | - | - | - | - | 0 | 376.0848 | - | 0 | 0 | - | - | - | 1923.3185 | - | - | - | - | - | - | - | - | - | - | - | - | - | 5.4576 | 1992.9043 | - | 4.7207 | 59.4075 | - | - | - | 17226.8993 | - | - | - | - | - | - | - | - | - | - | - | - | - | 289.3428 | 21463.0832 | - | 3195.5227 | 751.3177 | - | - | - | 237.1866 | - | - | - | - | - | - | - | - | - | - | - | - | - | 0 | 267.3466 | - | 0 | 30.16 | - | - | - | 17453.9963 | - | - | - | - | - | - | - | - | - | - | - | - | - | 289.3009 | 21719.8371 | - | 3195.519 | 781.0205 | - | - | - | 108.1857 | - | - | - | - | - | - | - | - | - | - | - | - | - | 0 | 111.5812 | - | 0 | 3.3956 | - | - | - | 0 | - | - | - | - | - | - | - | - | - | - | - | - | - | 0 | 0 | - | 0 | 0 | - | - | - | 0 | - | - | - | - | - | - | - | - | - | - | - | - | - | 0 | 0 | - | 0 | 0 | - | - | - | 12.2672 | - | - | - | - | - | - | - | - | - | - | - | - | - | 0.14777 | 13.0061 | - | 0.033387 | 0.55775 | - | - | - | 131.5263 | - | - | - | - | - | - | - | - | - | - | - | - | - | 15.5928 | 153.4135 | - | 1.4036 | 4.8907 | - | - | - | 965.4408 | - | - | - | - | - | - | - | - | - | - | - | - | - | 245.1388 | 1299.2319 | - | 22.0625 | 66.5898 | - | - | - | 2.7138 | - | - | - | - | - | - | - | - | - | - | - | - | - | 0.0052118 | 2.878 | - | 0.0858 | 0.07325 | - | - | - | 0 | - | - | - | - | - | - | - | - | - | - | - | - | - | 0 | 0 | - | 0 | 0 | - | - | - | 0 | - | - | - | - | - | - | - | - | - | - | - | - | - | 0 | 0 | - | 0 | 0 | - | - | - | 0 | - | - | - | - | - | - | - | - | - | - | - | - | - | 0 | 0 | - | 0 | 0 | - | - | - | 0 | - | - | - | - | - | - | - | - | - | - | - | - | - | 0 | 0 | - | 0 | 0
8221 | INIES_DELÉ20180427_112652 | Eléments d'ascenseur électrique indépendants du nombre d'étages (cabine et autres) [charge max. = 1000kg] - DONNEE ENVIRONNEMENTALE PAR DEFAUT | 1.1 | En ligne | Non vérifiée | MDEGD |  |  |  | MINISTERE DE L’ENVIRONNEMENT, DE L’ENERGIE ET DE LA MER - MINISTERE DU LOGEMENT ET DE L'HABITAT DURABLE | 2018-04-27 11:27 | 2018-04-27 11:27 |  |  | Individuelle | Équipements électriques, électroniques et de génie climatique | Autres | [6 empty] | 25 | 1 | unité | Assurer le transport de personnes par le biais d'un ascenseur électrique (cabine, contrepoids et autres composants indépendants du nombre d'étages) pour une charge maximale de 1000kg, sur une durée de vie de référence de 25 ans. // MDEGD à compléter par le MDEGD Eléments d'ascenseur électrique dépendants du nombre d'étages (câbles, guides et portes palières) [charge max. = 1000kg] | [22 empty] | UploadedFiles/Documentation-Elements_dascenseur_electrique_independants_du_nombre_detages_cabine_et_autres_charge_max.__1000kg.pdf // | NF EN 15804 + NF EN 15804/CN | 2018-04-27 11:27 | [5 empty] | BtoC | [10 empty] | - | - | - | 17017.4537 | - | - | - | - | - | - | - | - | - | - | - | - | - | 725.6708 | 22084.6392 | - | 3032.9007 | 1308.6143 | - | - | - | 0.0010015 | - | - | - | - | - | - | - | - | - | - | - | - | - | 1.4749e-05 | 0.0011095 | - | 7.3359e-06 | 8.5938e-05 | - | - | - | 86.9046 | - | - | - | - | - | - | - | - | - | - | - | - | - | 1.4509 | 110.5584 | - | 14.1668 | 8.036 | - | - | - | 55.2232 | - | - | - | - | - | - | - | - | - | - | - | - | - | 8.5597 | 74.4411 | - | 3.9994 | 6.6588 | - | - | - | 12.5932 | - | - | - | - | - | - | - | - | - | - | - | - | - | 0.57654 | 15.9616 | - | 1.6067 | 1.1853 | - | - | - | 1.2209 | - | - | - | - | - | - | - | - | - | - | - | - | - | 0.00014846 | 1.3748 | - | 0.00023387 | 0.15351 | - | - | - | 188208.956 | - | - | - | - | - | - | - | - | - | - | - | - | - | 3723.8799 | 247987.389 | - | 42007.0326 | 14047.5205 | - | - | - | 3041754.95 | - | - | - | - | - | - | - | - | - | - | - | - | - | 27413.8631 | 3477397.17 | - | 139576.58 | 268651.838 | - | - | - | 86141.4489 | - | - | - | - | - | - | - | - | - | - | - | - | - | 34387.3946 | 135215.873 | - | 3186.0353 | 11500.9959 | - | - | - | 21377.3417 | - | - | - | - | - | - | - | - | - | - | - | - | - | 72.1178 | 23073.3191 | - | 62.3808 | 1561.4794 | - | - | - | 6139.692 | - | - | - | - | - | - | - | - | - | - | - | - | - | 0 | 6139.692 | - | 0 | 0 | - | - | - | 27517.0337 | - | - | - | - | - | - | - | - | - | - | - | - | - | 72.1178 | 29213.0111 | - | 62.3808 | 1561.4794 | - | - | - | 205998.936 | - | - | - | - | - | - | - | - | - | - | - | - | - | 3823.4581 | 267940.673 | - | 42226.5506 | 15891.7265 | - | - | - | 4996.8724 | - | - | - | - | - | - | - | - | - | - | - | - | - | 0 | 5098.2724 | - | 0 | 101.4 | - | - | - | 210865.694 | - | - | - | - | - | - | - | - | - | - | - | - | - | 3822.9053 | 272896.533 | - | 42226.4999 | 15981.4382 | - | - | - | 900.0979 | - | - | - | - | - | - | - | - | - | - | - | - | - | 0 | 937.8419 | - | 0 | 37.744 | - | - | - | 0 | - | - | - | - | - | - | - | - | - | - | - | - | - | 0 | 0 | - | 0 | 0 | - | - | - | 0 | - | - | - | - | - | - | - | - | - | - | - | - | - | 0 | 0 | - | 0 | 0 | - | - | - | 155.095 | - | - | - | - | - | - | - | - | - | - | - | - | - | 1.9526 | 169.0998 | - | 0.44119 | 11.611 | - | - | - | 1566.9891 | - | - | - | - | - | - | - | - | - | - | - | - | - | 206.0478 | 1909.3246 | - | 18.548 | 117.7397 | - | - | - | 16737.3466 | - | - | - | - | - | - | - | - | - | - | - | - | - | 3239.3343 | 22186.7126 | - | 291.5401 | 1918.4918 | - | - | - | 23.7103 | - | - | - | - | - | - | - | - | - | - | - | - | - | 0.068871 | 26.3266 | - | 1.1338 | 1.4137 | - | - | - | 0 | - | - | - | - | - | - | - | - | - | - | - | - | - | 0 | 0 | - | 0 | 0 | - | - | - | 0 | - | - | - | - | - | - | - | - | - | - | - | - | - | 0 | 0 | - | 0 | 0 | - | - | - | 0 | - | - | - | - | - | - | - | - | - | - | - | - | - | 0 | 0 | - | 0 | 0 | - | - | - | 0 | - | - | - | - | - | - | - | - | - | - | - | - | - | 0 | 0 | - | 0 | 0
8222 | INIES_DELÉ20180427_112853 | Eléments d'ascenseur électrique dépendants du nombre d'étages (câbles, guides et portes palières) [charge max. = 1000kg] - DONNEE ENVIRONNEMENTALE PAR DEFAUT | 1.1 | En ligne | Non vérifiée | MDEGD |  |  |  | MINISTERE DE L’ENVIRONNEMENT, DE L’ENERGIE ET DE LA MER - MINISTERE DU LOGEMENT ET DE L'HABITAT DURABLE | 2018-04-27 11:29 | 2018-04-27 11:29 |  |  | Individuelle | Équipements électriques, électroniques et de génie climatique | Autres | [6 empty] | 25 | 1 | étage | Assurer la fonction de transport d'une cabine d'ascenseur électrique d'une charge maximale de 1000kg, sur une hauteur d'un étage et pour une durée de vie de référence de 25 ans. // MDEGD à compléter par le MDEGD Eléments d'ascenseur électrique indépendants du nombre d'étages (cabine et autres) [charge max. = 1000kg] | [22 empty] | UploadedFiles/Documentation-Elements_dascenseur_electrique_dependants_du_nombre_detages_cables_guides_et_portes_palieres_charge_max.__1000kg.pdf // | NF EN 15804 + NF EN 15804/CN | 2018-04-27 11:29 | [5 empty] | BtoC | [10 empty] | - | - | - | 1938.5735 | - | - | - | - | - | - | - | - | - | - | - | - | - | 72.9737 | 2382.3067 | - | 304.9895 | 65.7699 | - | - | - | 9.3974e-05 | - | - | - | - | - | - | - | - | - | - | - | - | - | 1.4832e-06 | 9.9611e-05 | - | 7.377e-07 | 3.4155e-06 | - | - | - | 8.8881 | - | - | - | - | - | - | - | - | - | - | - | - | - | 0.1459 | 10.7759 | - | 1.4246 | 0.31727 | - | - | - | 4.3107 | - | - | - | - | - | - | - | - | - | - | - | - | - | 0.86077 | 5.797 | - | 0.40218 | 0.22341 | - | - | - | 1.1974 | - | - | - | - | - | - | - | - | - | - | - | - | - | 0.057977 | 1.4653 | - | 0.16157 | 0.048377 | - | - | - | 0.074385 | - | - | - | - | - | - | - | - | - | - | - | - | - | 1.4929e-05 | 0.07877 | - | 2.3518e-05 | 0.0043467 | - | - | - | 21186.0077 | - | - | - | - | - | - | - | - | - | - | - | - | - | 374.4745 | 26514.8234 | - | 4224.2405 | 730.1017 | - | - | - | 324318.358 | - | - | - | - | - | - | - | - | - | - | - | - | - | 2756.7467 | 352309.022 | - | 14035.8647 | 11198.0498 | - | - | - | 6450.2117 | - | - | - | - | - | - | - | - | - | - | - | - | - | 3458.0073 | 10631.423 | - | 320.3887 | 402.8155 | - | - | - | 2092.4585 | - | - | - | - | - | - | - | - | - | - | - | - | - | 7.2522 | 2167.3475 | - | 6.273 | 61.3637 | - | - | - | 499.7538 | - | - | - | - | - | - | - | - | - | - | - | - | - | 0 | 499.7538 | - | 0 | 0 | - | - | - | 2592.2123 | - | - | - | - | - | - | - | - | - | - | - | - | - | 7.2522 | 2667.1013 | - | 6.273 | 61.3637 | - | - | - | 23278.1705 | - | - | - | - | - | - | - | - | - | - | - | - | - | 384.4881 | 28691.1963 | - | 4246.3152 | 782.2219 | - | - | - | 313.3809 | - | - | - | - | - | - | - | - | - | - | - | - | - | 0 | 343.5409 | - | 0 | 30.16 | - | - | - | 23577.8101 | - | - | - | - | - | - | - | - | - | - | - | - | - | 384.4326 | 29020.4616 | - | 4246.3103 | 811.9088 | - | - | - | 143.5194 | - | - | - | - | - | - | - | - | - | - | - | - | - | 0 | 147.1554 | - | 0 | 3.6361 | - | - | - | 0 | - | - | - | - | - | - | - | - | - | - | - | - | - | 0 | 0 | - | 0 | 0 | - | - | - | 0 | - | - | - | - | - | - | - | - | - | - | - | - | - | 0 | 0 | - | 0 | 0 | - | - | - | 16.6761 | - | - | - | - | - | - | - | - | - | - | - | - | - | 0.19636 | 17.4935 | - | 0.044366 | 0.57666 | - | - | - | 177.5943 | - | - | - | - | - | - | - | - | - | - | - | - | - | 20.7202 | 205.2288 | - | 1.8652 | 5.0491 | - | - | - | 1357.0062 | - | - | - | - | - | - | - | - | - | - | - | - | - | 325.7485 | 1780.247 | - | 29.3174 | 68.1749 | - | - | - | 3.5807 | - | - | - | - | - | - | - | - | - | - | - | - | - | 0.0069257 | 3.7794 | - | 0.11401 | 0.077715 | - | - | - | 0 | - | - | - | - | - | - | - | - | - | - | - | - | - | 0 | 0 | - | 0 | 0 | - | - | - | 0 | - | - | - | - | - | - | - | - | - | - | - | - | - | 0 | 0 | - | 0 | 0 | - | - | - | 0 | - | - | - | - | - | - | - | - | - | - | - | - | - | 0 | 0 | - | 0 | 0 | - | - | - | 0 | - | - | - | - | - | - | - | - | - | - | - | - | - | 0 | 0 | - | 0 | 0
8223 | INIES_DELÉ20180427_112929 | Eléments d'ascenseur électrique indépendants du nombre d'étages (cabine et autres) [charge max. = 1600kg] - DONNEE ENVIRONNEMENTALE PAR DEFAUT | 1.1 | En ligne | Non vérifiée | MDEGD |  |  |  | MINISTERE DE L’ENVIRONNEMENT, DE L’ENERGIE ET DE LA MER - MINISTERE DU LOGEMENT ET DE L'HABITAT DURABLE | 2018-04-27 11:29 | 2018-04-27 11:29 |  |  | Individuelle | Équipements électriques, électroniques et de génie climatique | Autres | [6 empty] | 25 | 1 | unité | Assurer le transport de personnes par le biais d'un ascenseur électrique (cabine, contrepoids et autres composants indépendants du nombre d'étages) pour une charge maximale de 1600kg, sur une durée de vie de référence de 25 ans. // MDEGD à compléter par le MDEGD Eléments d'ascenseur électrique dépendants du nombre d'étages (câbles, guides et portes palières) [charge max. = 1600kg] | [22 empty] | UploadedFiles/Documentation-Elements_dascenseur_electrique_independants_du_nombre_detages_cabine_et_autres_charge_max.__1600kg.pdf // | NF EN 15804 + NF EN 15804/CN | 2018-04-27 11:29 | [5 empty] | BtoC | [10 empty] | - | - | - | 23780.5334 | - | - | - | - | - | - | - | - | - | - | - | - | - | 1012.9254 | 30782.4504 | - | 4233.4655 | 1755.5262 | - | - | - | 0.0013999 | - | - | - | - | - | - | - | - | - | - | - | - | - | 2.0587e-05 | 0.0015449 | - | 1.024e-05 | 0.00011414 | - | - | - | 121.5063 | - | - | - | - | - | - | - | - | - | - | - | - | - | 2.0253 | 154.0911 | - | 19.7747 | 10.7849 | - | - | - | 77.2766 | - | - | - | - | - | - | - | - | - | - | - | - | - | 11.948 | 103.6174 | - | 5.5826 | 8.8102 | - | - | - | 17.6096 | - | - | - | - | - | - | - | - | - | - | - | - | - | 0.80476 | 22.2263 | - | 2.2427 | 1.5693 | - | - | - | 1.7091 | - | - | - | - | - | - | - | - | - | - | - | - | - | 0.00020722 | 1.909 | - | 0.00032645 | 0.19942 | - | - | - | 263005.275 | - | - | - | - | - | - | - | - | - | - | - | - | - | 5197.9668 | 345697.196 | - | 58635.3937 | 18858.5566 | - | - | - | 4252903.46 | - | - | - | - | - | - | - | - | - | - | - | - | - | 38265.5598 | 4846365.94 | - | 194827.555 | 360369.373 | - | - | - | 120559.5885 | - | - | - | - | - | - | - | - | - | - | - | - | - | 47999.5425 | 188269.458 | - | 4447.2181 | 15263.1115 | - | - | - | 29928.2685 | - | - | - | - | - | - | - | - | - | - | - | - | - | 100.6655 | 32200.48 | - | 87.074 | 2084.4717 | - | - | - | 8600.93 | - | - | - | - | - | - | - | - | - | - | - | - | - | 0 | 8600.93 | - | 0 | 0 | - | - | - | 38529.1985 | - | - | - | - | - | - | - | - | - | - | - | - | - | 100.6655 | 40801.41 | - | 87.074 | 2084.4717 | - | - | - | 287885.481 | - | - | - | - | - | - | - | - | - | - | - | - | - | 5336.9627 | 373456.226 | - | 58941.8063 | 21291.9876 | - | - | - | 6976.671 | - | - | - | - | - | - | - | - | - | - | - | - | - | 0 | 7127.471 | - | 0 | 150.8 | - | - | - | 294680.23 | - | - | - | - | - | - | - | - | - | - | - | - | - | 5336.1912 | 380385.395 | - | 58941.7361 | 21427.2396 | - | - | - | 1255.9303 | - | - | - | - | - | - | - | - | - | - | - | - | - | 0 | 1309.022 | - | 0 | 53.0917 | - | - | - | 0 | - | - | - | - | - | - | - | - | - | - | - | - | - | 0 | 0 | - | 0 | 0 | - | - | - | 0 | - | - | - | - | - | - | - | - | - | - | - | - | - | 0 | 0 | - | 0 | 0 | - | - | - | 216.7418 | - | - | - | - | - | - | - | - | - | - | - | - | - | 2.7255 | 235.7301 | - | 0.61583 | 15.6468 | - | - | - | 2188.9785 | - | - | - | - | - | - | - | - | - | - | - | - | - | 287.6113 | 2663.4158 | - | 25.8902 | 160.9359 | - | - | - | 23415.756 | - | - | - | - | - | - | - | - | - | - | - | - | - | 4521.6151 | 30874.4111 | - | 406.9454 | 2530.0951 | - | - | - | 33.1083 | - | - | - | - | - | - | - | - | - | - | - | - | - | 0.096133 | 36.7155 | - | 1.5826 | 1.9286 | - | - | - | 0 | - | - | - | - | - | - | - | - | - | - | - | - | - | 0 | 0 | - | 0 | 0 | - | - | - | 0 | - | - | - | - | - | - | - | - | - | - | - | - | - | 0 | 0 | - | 0 | 0 | - | - | - | 0 | - | - | - | - | - | - | - | - | - | - | - | - | - | 0 | 0 | - | 0 | 0 | - | - | - | 0 | - | - | - | - | - | - | - | - | - | - | - | - | - | 0 | 0 | - | 0 | 0
8224 | INIES_DELÉ20180427_112959 | Eléments d'ascenseur électrique dépendants du nombre d'étages (câbles, guides et portes palières) [charge max. = 1600kg] - DONNEE ENVIRONNEMENTALE PAR DEFAUT | 1.1 | En ligne | Non vérifiée | MDEGD |  |  |  | MINISTERE DE L’ENVIRONNEMENT, DE L’ENERGIE ET DE LA MER - MINISTERE DU LOGEMENT ET DE L'HABITAT DURABLE | 2018-04-27 11:30 | 2018-04-27 11:30 |  |  | Individuelle | Équipements électriques, électroniques et de génie climatique | Autres | [6 empty] | 25 | 1 | étage | Assurer la fonction de transport d'une cabine d'ascenseur électrique d'une charge maximale de 1600kg, sur une hauteur d'un étage et pour une durée de vie de référence de 25 ans. // MDEGD à compléter par le MDEGD Eléments d'ascenseur électrique indépendants du nombre d'étages (cabine et autres) [charge max. = 1600kg] | [22 empty] | UploadedFiles/Documentation-Elements_dascenseur_electrique_dependants_du_nombre_detages_cables_guides_et_portes_palieres_charge_max.__1600kg.pdf // | NF EN 15804 + NF EN 15804/CN | 2018-04-27 11:30 | [5 empty] | BtoC | [10 empty] | - | - | - | 2670.9436 | - | - | - | - | - | - | - | - | - | - | - | - | - | 101.173 | 3266.6947 | - | 422.8467 | 71.7315 | - | - | - | 0.00012745 | - | - | - | - | - | - | - | - | - | - | - | - | - | 2.0563e-06 | 0.00013418 | - | 1.0228e-06 | 3.6532e-06 | - | - | - | 12.1311 | - | - | - | - | - | - | - | - | - | - | - | - | - | 0.20229 | 14.6505 | - | 1.9751 | 0.34196 | - | - | - | 5.8068 | - | - | - | - | - | - | - | - | - | - | - | - | - | 1.1934 | 7.7908 | - | 0.5576 | 0.2331 | - | - | - | 1.6379 | - | - | - | - | - | - | - | - | - | - | - | - | - | 0.080381 | 1.9938 | - | 0.224 | 0.051496 | - | - | - | 0.09953 | - | - | - | - | - | - | - | - | - | - | - | - | - | 2.0698e-05 | 0.10399 | - | 3.2607e-05 | 0.0044106 | - | - | - | 29200.1268 | - | - | - | - | - | - | - | - | - | - | - | - | - | 519.183 | 36374.2652 | - | 5856.6166 | 798.3388 | - | - | - | 444019.355 | - | - | - | - | - | - | - | - | - | - | - | - | - | 3822.0382 | 479378.458 | - | 19459.7533 | 12077.3191 | - | - | - | 8653.1706 | - | - | - | - | - | - | - | - | - | - | - | - | - | 4794.2873 | 14314.2753 | - | 444.1968 | 422.6212 | - | - | - | 2874.9077 | - | - | - | - | - | - | - | - | - | - | - | - | - | 10.0547 | 2961.3432 | - | 8.6971 | 67.6837 | - | - | - | 692.874 | - | - | - | - | - | - | - | - | - | - | - | - | - | 0 | 692.874 | - | 0 | 0 | - | - | - | 3567.7818 | - | - | - | - | - | - | - | - | - | - | - | - | - | 10.0547 | 3654.2172 | - | 8.6971 | 67.6837 | - | - | - | 32060.8678 | - | - | - | - | - | - | - | - | - | - | - | - | - | 533.0662 | 39332.9053 | - | 5887.2217 | 851.7498 | - | - | - | 438.8878 | - | - | - | - | - | - | - | - | - | - | - | - | - | 0 | 474.7678 | - | 0 | 35.88 | - | - | - | 32480.8861 | - | - | - | - | - | - | - | - | - | - | - | - | - | 532.9891 | 39788.2082 | - | 5887.2147 | 887.119 | - | - | - | 199.1853 | - | - | - | - | - | - | - | - | - | - | - | - | - | 0 | 203.3024 | - | 0 | 4.1171 | - | - | - | 0 | - | - | - | - | - | - | - | - | - | - | - | - | - | 0 | 0 | - | 0 | 0 | - | - | - | 0 | - | - | - | - | - | - | - | - | - | - | - | - | - | 0 | 0 | - | 0 | 0 | - | - | - | 22.9161 | - | - | - | - | - | - | - | - | - | - | - | - | - | 0.27223 | 23.8856 | - | 0.06151 | 0.63576 | - | - | - | 244.8127 | - | - | - | - | - | - | - | - | - | - | - | - | - | 28.7272 | 282.0811 | - | 2.586 | 5.9552 | - | - | - | 1841.6922 | - | - | - | - | - | - | - | - | - | - | - | - | - | 451.6277 | 2405.7639 | - | 40.6465 | 71.7976 | - | - | - | 4.9228 | - | - | - | - | - | - | - | - | - | - | - | - | - | 0.0096019 | 5.1803 | - | 0.15807 | 0.089825 | - | - | - | 0 | - | - | - | - | - | - | - | - | - | - | - | - | - | 0 | 0 | - | 0 | 0 | - | - | - | 0 | - | - | - | - | - | - | - | - | - | - | - | - | - | 0 | 0 | - | 0 | 0 | - | - | - | 0 | - | - | - | - | - | - | - | - | - | - | - | - | - | 0 | 0 | - | 0 | 0 | - | - | - | 0 | - | - | - | - | - | - | - | - | - | - | - | - | - | 0 | 0 | - | 0 | 0
8225 | INIES_DSOU20180427_113254 | Sous-couche acoustique en fibres de verre [ép 3 mm] - DONNEE ENVIRONNEMENTALE PAR DEFAUT | 1.1 | En ligne | Non vérifiée | MDEGD |  |  |  | MINISTERE DE L’ENVIRONNEMENT, DE L’ENERGIE ET DE LA MER - MINISTERE DU LOGEMENT ET DE L'HABITAT DURABLE | 2018-04-27 11:33 | 2018-04-27 11:33 |  |  | Individuelle | Produits de construction | Revêtements des sols et murs / peintures / produits de décoration | Divers | [5 empty] | 50 | 1 | m² | Assurer la fonction de 1 m² de sous couche résiliente acoustique en rouleaux de fibres de verre d'épaisseur 3 mm pour une durée de vie de référence de 50 ans. | [22 empty] | UploadedFiles/Documentation-Sous-couche_acoustique_en_fibres_de_verre_ep_3_mm.pdf // | NF EN 15804 + NF EN 15804/CN | 2018-04-27 11:33 | [5 empty] | BtoC | [10 empty] | - | - | - | 2.3005 | - | - | - | - | - | - | - | - | - | - | - | - | - | 0.15672 | 2.7615 | - | 0.30424 | 0 | - | - | - | 2.564e-07 | - | - | - | - | - | - | - | - | - | - | - | - | - | 7.1051e-09 | 3.0884e-07 | - | 4.5339e-08 | 0 | - | - | - | 0.013457 | - | - | - | - | - | - | - | - | - | - | - | - | - | 0.00025014 | 0.015089 | - | 0.0013814 | 0 | - | - | - | 0.0032138 | - | - | - | - | - | - | - | - | - | - | - | - | - | 0.0020452 | 0.0057805 | - | 0.00052145 | 0 | - | - | - | 0.0013064 | - | - | - | - | - | - | - | - | - | - | - | - | - | 0.00012831 | 0.0016097 | - | 0.00017494 | 0 | - | - | - | 4.5053e-05 | - | - | - | - | - | - | - | - | - | - | - | - | - | 1.1517e-07 | 4.7965e-05 | - | 2.7971e-06 | 0 | - | - | - | 38.0691 | - | - | - | - | - | - | - | - | - | - | - | - | - | 0.65669 | 43.3138 | - | 4.588 | 0 | - | - | - | 342.864 | - | - | - | - | - | - | - | - | - | - | - | - | - | 6.819 | 386.432 | - | 36.749 | 0 | - | - | - | 3.1563 | - | - | - | - | - | - | - | - | - | - | - | - | - | 8.3223 | 12.5925 | - | 1.1138 | 0 | - | - | - | 2.2437 | - | - | - | - | - | - | - | - | - | - | - | - | - | 0.020842 | 2.4126 | - | 0.14803 | 0 | - | - | - | 0.47645 | - | - | - | - | - | - | - | - | - | - | - | - | - | 0 | 0.50027 | - | 0.023822 | 0 | - | - | - | 2.7202 | - | - | - | - | - | - | - | - | - | - | - | - | - | 0.020842 | 2.9129 | - | 0.17185 | 0 | - | - | - | 39.291 | - | - | - | - | - | - | - | - | - | - | - | - | - | 0.68325 | 44.6697 | - | 4.6954 | 0 | - | - | - | 2.2973 | - | - | - | - | - | - | - | - | - | - | - | - | - | 0 | 2.4122 | - | 0.11487 | 0 | - | - | - | 41.5752 | - | - | - | - | - | - | - | - | - | - | - | - | - | 0.68307 | 47.0676 | - | 4.8093 | 0 | - | - | - | 0 | - | - | - | - | - | - | - | - | - | - | - | - | - | 0 | 0 | - | 0 | 0 | - | - | - | 0 | - | - | - | - | - | - | - | - | - | - | - | - | - | 0 | 0 | - | 0 | 0 | - | - | - | 0 | - | - | - | - | - | - | - | - | - | - | - | - | - | 0 | 0 | - | 0 | 0 | - | - | - | 0.02087 | - | - | - | - | - | - | - | - | - | - | - | - | - | 0.00052492 | 0.022971 | - | 0.0015767 | 0 | - | - | - | 0.059294 | - | - | - | - | - | - | - | - | - | - | - | - | - | 0.050003 | 0.11893 | - | 0.0096359 | 0 | - | - | - | 0.96348 | - | - | - | - | - | - | - | - | - | - | - | - | - | 0.79656 | 2.0283 | - | 0.26822 | 0 | - | - | - | 0.00013616 | - | - | - | - | - | - | - | - | - | - | - | - | - | 3.9333e-06 | 0.00016523 | - | 2.5136e-05 | 0 | - | - | - | 0 | - | - | - | - | - | - | - | - | - | - | - | - | - | 0 | 0 | - | 0 | 0 | - | - | - | 0 | - | - | - | - | - | - | - | - | - | - | - | - | - | 0 | 0 | - | 0 | 0 | - | - | - | 0 | - | - | - | - | - | - | - | - | - | - | - | - | - | 0 | 0 | - | 0 | 0 | - | - | - | 0 | - | - | - | - | - | - | - | - | - | - | - | - | - | 0 | 0 | - | 0 | 0
8226 | INIES_DMAN20180427_113616 | Manchon d'isolation en laine de verre [DN 35 mm , ép = 30mm] - DONNEE ENVIRONNEMENTALE PAR DEFAUT | 1.1 | En ligne | Non vérifiée | MDEGD |  |  |  | MINISTERE DE L’ENVIRONNEMENT, DE L’ENERGIE ET DE LA MER - MINISTERE DU LOGEMENT ET DE L'HABITAT DURABLE | 2018-04-27 11:36 | 2018-04-27 11:36 |  |  | Individuelle | Produits de construction | Isolation | Divers | [5 empty] | 50 | 1 | ml | Assurer l'isolation des canalisations (DN = 35 mm) à l'aide d'un manchon en laine de verre (ép.=30mm) sur 1 mètre linéaire, pour une durée de vie de référence de 50 ans. | [22 empty] | UploadedFiles/Documentation-Manchon_disolation_en_laine_de_verre_DN_35_mm__ep__30mm.pdf // | NF EN 15804 + NF EN 15804/CN | 2018-04-27 11:36 | [5 empty] | BtoC | [10 empty] | - | - | - | 2.0201 | - | - | - | - | - | - | - | - | - | - | - | - | - | 0.11477 | 2.5937 | - | 0.45887 | 0 | - | - | - | 1.5613e-07 | - | - | - | - | - | - | - | - | - | - | - | - | - | 1.2675e-08 | 2.3969e-07 | - | 7.088e-08 | 0 | - | - | - | 0.010953 | - | - | - | - | - | - | - | - | - | - | - | - | - | 0.00034669 | 0.013216 | - | 0.0019163 | 0 | - | - | - | 0.0037034 | - | - | - | - | - | - | - | - | - | - | - | - | - | 0.004739 | 0.0093664 | - | 0.00092396 | 0 | - | - | - | 0.0011172 | - | - | - | - | - | - | - | - | - | - | - | - | - | 0.00028182 | 0.0016693 | - | 0.00027031 | 0 | - | - | - | 3.6502e-05 | - | - | - | - | - | - | - | - | - | - | - | - | - | 1.9629e-07 | 3.9579e-05 | - | 2.8808e-06 | 0 | - | - | - | 26.6779 | - | - | - | - | - | - | - | - | - | - | - | - | - | 1.0228 | 34.2336 | - | 6.533 | 0 | - | - | - | 278.7939 | - | - | - | - | - | - | - | - | - | - | - | - | - | 9.9301 | 340.5597 | - | 51.8357 | 0 | - | - | - | 5.1751 | - | - | - | - | - | - | - | - | - | - | - | - | - | 16.7324 | 24.051 | - | 2.1435 | 0 | - | - | - | 3.1003 | - | - | - | - | - | - | - | - | - | - | - | - | - | 0.058633 | 3.3845 | - | 0.22551 | 0 | - | - | - | 1.549 | - | - | - | - | - | - | - | - | - | - | - | - | - | 0 | 1.6264 | - | 0.077448 | 0 | - | - | - | 4.6493 | - | - | - | - | - | - | - | - | - | - | - | - | - | 0.058633 | 5.0109 | - | 0.30296 | 0 | - | - | - | 28.5772 | - | - | - | - | - | - | - | - | - | - | - | - | - | 1.1527 | 36.4517 | - | 6.7218 | 0 | - | - | - | 0.8787 | - | - | - | - | - | - | - | - | - | - | - | - | - | 0 | 0.92264 | - | 0.043935 | 0 | - | - | - | 29.4379 | - | - | - | - | - | - | - | - | - | - | - | - | - | 1.1526 | 37.3547 | - | 6.7642 | 0 | - | - | - | 0.002496 | - | - | - | - | - | - | - | - | - | - | - | - | - | 0 | 0.0026208 | - | 0.0001248 | 0 | - | - | - | 0 | - | - | - | - | - | - | - | - | - | - | - | - | - | 0 | 0 | - | 0 | 0 | - | - | - | 0 | - | - | - | - | - | - | - | - | - | - | - | - | - | 0 | 0 | - | 0 | 0 | - | - | - | 0.022291 | - | - | - | - | - | - | - | - | - | - | - | - | - | 0.00077731 | 0.025206 | - | 0.0021375 | 0 | - | - | - | 0.13107 | - | - | - | - | - | - | - | - | - | - | - | - | - | 0.0025921 | 0.14844 | - | 0.01478 | 0 | - | - | - | 1.21 | - | - | - | - | - | - | - | - | - | - | - | - | - | 1.8811 | 3.5956 | - | 0.50442 | 0 | - | - | - | 7.2276e-05 | - | - | - | - | - | - | - | - | - | - | - | - | - | 8.2422e-06 | 0.00011974 | - | 3.9226e-05 | 0 | - | - | - | 0 | - | - | - | - | - | - | - | - | - | - | - | - | - | 0 | 0 | - | 0 | 0 | - | - | - | 0 | - | - | - | - | - | - | - | - | - | - | - | - | - | 0 | 0 | - | 0 | 0 | - | - | - | 0 | - | - | - | - | - | - | - | - | - | - | - | - | - | 0 | 0 | - | 0 | 0 | - | - | - | 0 | - | - | - | - | - | - | - | - | - | - | - | - | - | 0 | 0 | - | 0 | 0
8227 | INIES_DMAN20180427_113741 | Manchon d'isolation en polyuréthane [DN= 35mm , ép = 30mm] - DONNEE ENVIRONNEMENTALE PAR DEFAUT | 1.1 | En ligne | Non vérifiée | MDEGD |  |  |  | MINISTERE DE L’ENVIRONNEMENT, DE L’ENERGIE ET DE LA MER - MINISTERE DU LOGEMENT ET DE L'HABITAT DURABLE | 2018-04-27 11:38 | 2018-04-27 11:38 |  |  | Individuelle | Produits de construction | Isolation | Divers | [5 empty] | 50 | 1 | ml | Assurer l'isolation des canalisations (DN= 35mm) à l'aide d'un manchon d'isolation en polyuréthane (ép.=30mm) sur 1 mètre linéaire, pour une durée de vie de référence de 50 ans. | [22 empty] | UploadedFiles/Documentation-Manchon_disolation_en_polyurethane_DN_35mm__ep__30mm.pdf // | NF EN 15804 + NF EN 15804/CN | 2018-04-27 11:38 | [5 empty] | BtoC | [10 empty] | - | - | - | 1.1292 | - | - | - | - | - | - | - | - | - | - | - | - | - | 0.11477 | 1.3468 | - | 0.10282 | 0 | - | - | - | 2.1937e-08 | - | - | - | - | - | - | - | - | - | - | - | - | - | 1.2675e-08 | 4.388e-08 | - | 9.2677e-09 | 0 | - | - | - | 0.0048006 | - | - | - | - | - | - | - | - | - | - | - | - | - | 0.00034669 | 0.0055646 | - | 0.00041732 | 0 | - | - | - | 0.00093609 | - | - | - | - | - | - | - | - | - | - | - | - | - | 0.004739 | 0.0058176 | - | 0.00014251 | 0 | - | - | - | 0.00093119 | - | - | - | - | - | - | - | - | - | - | - | - | - | 0.00028182 | 0.0012873 | - | 7.434e-05 | 0 | - | - | - | 1.7274e-06 | - | - | - | - | - | - | - | - | - | - | - | - | - | 1.9629e-07 | 2.1468e-06 | - | 2.2313e-07 | 0 | - | - | - | 20.7562 | - | - | - | - | - | - | - | - | - | - | - | - | - | 1.0228 | 23.4902 | - | 1.7113 | 0 | - | - | - | 89.4424 | - | - | - | - | - | - | - | - | - | - | - | - | - | 9.9301 | 108.7539 | - | 9.3813 | 0 | - | - | - | 0.87396 | - | - | - | - | - | - | - | - | - | - | - | - | - | 16.7324 | 17.8942 | - | 0.28786 | 0 | - | - | - | 0.74566 | - | - | - | - | - | - | - | - | - | - | - | - | - | 0.058633 | 0.85071 | - | 0.046416 | 0 | - | - | - | 0.11982 | - | - | - | - | - | - | - | - | - | - | - | - | - | 0 | 0.12581 | - | 0.0059911 | 0 | - | - | - | 0.86549 | - | - | - | - | - | - | - | - | - | - | - | - | - | 0.058633 | 0.97653 | - | 0.052407 | 0 | - | - | - | 19.2204 | - | - | - | - | - | - | - | - | - | - | - | - | - | 1.1527 | 22.0199 | - | 1.6467 | 0 | - | - | - | 4.1802 | - | - | - | - | - | - | - | - | - | - | - | - | - | 0 | 4.3892 | - | 0.20901 | 0 | - | - | - | 23.3962 | - | - | - | - | - | - | - | - | - | - | - | - | - | 1.1526 | 26.4042 | - | 1.8554 | 0 | - | - | - | 0 | - | - | - | - | - | - | - | - | - | - | - | - | - | 0 | 0 | - | 0 | 0 | - | - | - | 0 | - | - | - | - | - | - | - | - | - | - | - | - | - | 0 | 0 | - | 0 | 0 | - | - | - | 0 | - | - | - | - | - | - | - | - | - | - | - | - | - | 0 | 0 | - | 0 | 0 | - | - | - | 0.029128 | - | - | - | - | - | - | - | - | - | - | - | - | - | 0.00077731 | 0.031494 | - | 0.0015889 | 0 | - | - | - | 0.025435 | - | - | - | - | - | - | - | - | - | - | - | - | - | 0.0025921 | 0.030364 | - | 0.0023375 | 0 | - | - | - | 0.15032 | - | - | - | - | - | - | - | - | - | - | - | - | - | 1.8811 | 2.0965 | - | 0.065023 | 0 | - | - | - | 1.2958e-05 | - | - | - | - | - | - | - | - | - | - | - | - | - | 8.2422e-06 | 2.6461e-05 | - | 5.2612e-06 | 0 | - | - | - | 0 | - | - | - | - | - | - | - | - | - | - | - | - | - | 0 | 0 | - | 0 | 0 | - | - | - | 0 | - | - | - | - | - | - | - | - | - | - | - | - | - | 0 | 0 | - | 0 | 0 | - | - | - | 0 | - | - | - | - | - | - | - | - | - | - | - | - | - | 0 | 0 | - | 0 | 0 | - | - | - | 0 | - | - | - | - | - | - | - | - | - | - | - | - | - | 0 | 0 | - | 0 | 0
8228 | INIES_DFIL20180427_114145 | Film d'étanchéité en polyéthylène pour dalle - DONNEE ENVIRONNEMENTALE PAR DEFAUT | 1.1 | En ligne | Non vérifiée | MDEGD |  |  |  | MINISTERE DE L’ENVIRONNEMENT, DE L’ENERGIE ET DE LA MER - MINISTERE DU LOGEMENT ET DE L'HABITAT DURABLE | 2018-04-27 11:42 | 2018-04-27 11:42 |  |  | Individuelle | Produits de construction | Couverture / étanchéité | Divers | [5 empty] | 60 | 1 | m² | Assurer la fonction d'1m² de film en polyéthylène basse densité [ép = 150 micron] pour l'étanchéité d'une dalle en béton pour une durée de vie de référence de 60 ans | [22 empty] | UploadedFiles/Documentation-Film_detancheite_en_polyethylene_pour_dalle_.pdf // | NF EN 15804 + NF EN 15804/CN | 2018-04-27 11:42 | [5 empty] | BtoC | [10 empty] | - | - | - | 0.52682 | - | - | - | - | - | - | - | - | - | - | - | - | - | 0.028864 | 1.0133 | - | 0.45766 | 0 | - | - | - | 1.4113e-08 | - | - | - | - | - | - | - | - | - | - | - | - | - | 1.3086e-09 | 4.0537e-08 | - | 2.5115e-08 | 0 | - | - | - | 0.0021079 | - | - | - | - | - | - | - | - | - | - | - | - | - | 4.607e-05 | 0.0039009 | - | 0.001747 | 0 | - | - | - | 0.00036999 | - | - | - | - | - | - | - | - | - | - | - | - | - | 0.00037667 | 0.0011517 | - | 0.00040507 | 0 | - | - | - | 0.00048128 | - | - | - | - | - | - | - | - | - | - | - | - | - | 2.3632e-05 | 0.00090676 | - | 0.00040184 | 0 | - | - | - | 3.0872e-07 | - | - | - | - | - | - | - | - | - | - | - | - | - | 2.1211e-08 | 7.2537e-07 | - | 3.9543e-07 | 0 | - | - | - | 13.4939 | - | - | - | - | - | - | - | - | - | - | - | - | - | 0.12095 | 24.9746 | - | 11.3598 | 0 | - | - | - | 37.2236 | - | - | - | - | - | - | - | - | - | - | - | - | - | 1.2559 | 86.6195 | - | 48.14 | 0 | - | - | - | 0.28689 | - | - | - | - | - | - | - | - | - | - | - | - | - | 1.5328 | 2.2756 | - | 0.45595 | 0 | - | - | - | 0.62547 | - | - | - | - | - | - | - | - | - | - | - | - | - | 0.0038385 | 1.0438 | - | 0.41447 | 0 | - | - | - | 0.08775 | - | - | - | - | - | - | - | - | - | - | - | - | - | 0 | 0.15145 | - | 0.0637 | 0 | - | - | - | 0.71322 | - | - | - | - | - | - | - | - | - | - | - | - | - | 0.0038385 | 1.1952 | - | 0.47817 | 0 | - | - | - | 7.5022 | - | - | - | - | - | - | - | - | - | - | - | - | - | 0.12584 | 14.4004 | - | 6.7724 | 0 | - | - | - | 7.6299 | - | - | - | - | - | - | - | - | - | - | - | - | - | 0 | 13.1686 | - | 5.5387 | 0 | - | - | - | 15.1298 | - | - | - | - | - | - | - | - | - | - | - | - | - | 0.1258 | 27.5648 | - | 12.3091 | 0 | - | - | - | 0 | - | - | - | - | - | - | - | - | - | - | - | - | - | 0 | 0 | - | 0 | 0 | - | - | - | 0 | - | - | - | - | - | - | - | - | - | - | - | - | - | 0 | 0 | - | 0 | 0 | - | - | - | 0 | - | - | - | - | - | - | - | - | - | - | - | - | - | 0 | 0 | - | 0 | 0 | - | - | - | 0.0070195 | - | - | - | - | - | - | - | - | - | - | - | - | - | 9.6676e-05 | 0.010608 | - | 0.0034914 | 0 | - | - | - | 0.009925 | - | - | - | - | - | - | - | - | - | - | - | - | - | 0.0092093 | 0.028123 | - | 0.0089888 | 0 | - | - | - | 0.10306 | - | - | - | - | - | - | - | - | - | - | - | - | - | 0.14671 | 0.40258 | - | 0.15282 | 0 | - | - | - | 9.5739e-06 | - | - | - | - | - | - | - | - | - | - | - | - | - | 7.2442e-07 | 2.5445e-05 | - | 1.5147e-05 | 0 | - | - | - | 0 | - | - | - | - | - | - | - | - | - | - | - | - | - | 0 | 0 | - | 0 | 0 | - | - | - | 0 | - | - | - | - | - | - | - | - | - | - | - | - | - | 0 | 0 | - | 0 | 0 | - | - | - | 0 | - | - | - | - | - | - | - | - | - | - | - | - | - | 0 | 0 | - | 0 | 0 | - | - | - | 0 | - | - | - | - | - | - | - | - | - | - | - | - | - | 0 | 0 | - | 0 | 0
8229 | INIES_DCÂB20180427_114756 | Câble cuivre basse tension [section 95mm² / 3G] - DONNEE ENVIRONNEMENTALE PAR DEFAUT | 1.1 | En ligne | Non vérifiée | MDEGD |  |  |  | MINISTERE DE L’ENVIRONNEMENT, DE L’ENERGIE ET DE LA MER - MINISTERE DU LOGEMENT ET DE L'HABITAT DURABLE | 2018-04-27 11:48 | 2018-04-27 11:48 |  |  | Individuelle | Équipements électriques, électroniques et de génie climatique | Fils et câbles | Réseaux d’énergie | Câbles basse tension < 1kV |  |  |  |  | 30 | 1 | ml | Transporter de l'énergie, sur une distance de 1 m, à l'aide d'un câble basse tension, de tension nominale 0,6/1 kV, pendant une durée de vie de référence de 30 ans et à un taux d’utilisation de 70%, en conformité avec les normes en vigueur. | [22 empty] | UploadedFiles/Documentation-Cable_cuivre_basse_tension_section_95mm2_3G.pdf // | NF EN 15804 + NF EN 15804/CN | 2018-04-27 11:48 | [5 empty] | BtoC | [10 empty] | - | - | - | 28.1826 | - | - | - | - | - | - | - | - | - | - | - | - | - | 0.035877 | 29.7796 | - | 1.5611 | 0 | - | - | - | 1.5255e-06 | - | - | - | - | - | - | - | - | - | - | - | - | - | 7.2919e-10 | 1.6029e-06 | - | 7.665e-08 | 0 | - | - | - | 1.6185 | - | - | - | - | - | - | - | - | - | - | - | - | - | 7.1733e-05 | 1.7002 | - | 0.081633 | 0 | - | - | - | 1.145 | - | - | - | - | - | - | - | - | - | - | - | - | - | 0.00042319 | 1.2029 | - | 0.057455 | 0 | - | - | - | 0.082994 | - | - | - | - | - | - | - | - | - | - | - | - | - | 2.8504e-05 | 0.087253 | - | 0.0042303 | 0 | - | - | - | 0.0077603 | - | - | - | - | - | - | - | - | - | - | - | - | - | 7.3397e-09 | 0.0081483 | - | 0.00038803 | 0 | - | - | - | 324.3811 | - | - | - | - | - | - | - | - | - | - | - | - | - | 0.18411 | 342.8866 | - | 18.3213 | 0 | - | - | - | 46345.7033 | - | - | - | - | - | - | - | - | - | - | - | - | - | 1.3553 | 48671.3357 | - | 2324.2771 | 0 | - | - | - | 2048.9676 | - | - | - | - | - | - | - | - | - | - | - | - | - | 1.7001 | 2153.2906 | - | 102.6229 | 0 | - | - | - | 58.4911 | - | - | - | - | - | - | - | - | - | - | - | - | - | 0.0035655 | 61.4223 | - | 2.9277 | 0 | - | - | - | 0.0975 | - | - | - | - | - | - | - | - | - | - | - | - | - | 0 | 0.10237 | - | 0.004875 | 0 | - | - | - | 58.5886 | - | - | - | - | - | - | - | - | - | - | - | - | - | 0.0035655 | 61.5247 | - | 2.9326 | 0 | - | - | - | 336.299 | - | - | - | - | - | - | - | - | - | - | - | - | - | 0.18903 | 355.4163 | - | 18.9283 | 0 | - | - | - | 31.2926 | - | - | - | - | - | - | - | - | - | - | - | - | - | 0 | 32.8573 | - | 1.5646 | 0 | - | - | - | 367.3303 | - | - | - | - | - | - | - | - | - | - | - | - | - | 0.189 | 387.9992 | - | 20.4798 | 0 | - | - | - | 0.74276 | - | - | - | - | - | - | - | - | - | - | - | - | - | 0 | 0.77989 | - | 0.037138 | 0 | - | - | - | 0 | - | - | - | - | - | - | - | - | - | - | - | - | - | 0 | 0 | - | 0 | 0 | - | - | - | 0 | - | - | - | - | - | - | - | - | - | - | - | - | - | 0 | 0 | - | 0 | 0 | - | - | - | 0.3718 | - | - | - | - | - | - | - | - | - | - | - | - | - | 9.6537e-05 | 0.39051 | - | 0.018613 | 0 | - | - | - | 6.9821 | - | - | - | - | - | - | - | - | - | - | - | - | - | 0.010187 | 7.3424 | - | 0.35012 | 0 | - | - | - | 142.1091 | - | - | - | - | - | - | - | - | - | - | - | - | - | 0.16015 | 149.3907 | - | 7.1215 | 0 | - | - | - | 0.00097475 | - | - | - | - | - | - | - | - | - | - | - | - | - | 3.4049e-06 | 0.0010836 | - | 0.00010546 | 0 | - | - | - | 0 | - | - | - | - | - | - | - | - | - | - | - | - | - | 0 | 0 | - | 0 | 0 | - | - | - | 0 | - | - | - | - | - | - | - | - | - | - | - | - | - | 0 | 0 | - | 0 | 0 | - | - | - | 0 | - | - | - | - | - | - | - | - | - | - | - | - | - | 0 | 0 | - | 0 | 0 | - | - | - | 0 | - | - | - | - | - | - | - | - | - | - | - | - | - | 0 | 0 | - | 0 | 0
8277 | INIES_DGAI20180523_134536 | Gaines et fourreaux en PVC [DN=200mm] - DONNEE ENVIRONNEMENTALE PAR DEFAUT | 1.2 | En ligne | Non vérifiée | MDEGD |  |  |  | MINISTERE DE L’ENVIRONNEMENT, DE L’ENERGIE ET DE LA MER - MINISTERE DU LOGEMENT ET DE L'HABITAT DURABLE | 2018-05-23 14:05 | 2018-05-23 14:05 |  |  | Individuelle | Produits de construction | Voirie / réseaux divers (y compris réseaux intérieurs) et aménagements extérieurs de la parcelle | Gaines / fourreaux | PVC |  |  |  |  | 50 | 1 | ml | Assurer la fonction de gaine ou fourreau en PVC de diamètre 200mm et d'épaisseur 28mm sur 1 mètre linéaire pour une durée de vie de référence de 50 ans. | [22 empty] | UploadedFiles/Documentation-Gaines_et_fourreaux_en_PVC_DN200mm-11_54.pdf // | NF EN 15804 + NF EN 15804/CN | 2018-07-10 12:54 | [5 empty] | BtoC | [10 empty] | - | - | - | 41.1345 | - | - | - | - | - | - | - | - | - | - | - | - | - | 7.3487 | 53.847 | - | 5.3637 | 0 | - | - | - | 1.8365e-06 | - | - | - | - | - | - | - | - | - | - | - | - | - | 1.0695e-07 | 2.5168e-06 | - | 5.7332e-07 | 0 | - | - | - | 0.16329 | - | - | - | - | - | - | - | - | - | - | - | - | - | 0.0040733 | 0.1865 | - | 0.019133 | 0 | - | - | - | 0.040887 | - | - | - | - | - | - | - | - | - | - | - | - | - | 0.029737 | 0.077902 | - | 0.0072778 | 0 | - | - | - | 0.03524 | - | - | - | - | - | - | - | - | - | - | - | - | - | 0.0017954 | 0.040149 | - | 0.0031141 | 0 | - | - | - | 2.8118e-05 | - | - | - | - | - | - | - | - | - | - | - | - | - | 1.8456e-06 | 4.0032e-05 | - | 1.0068e-05 | 0 | - | - | - | 868.1379 | - | - | - | - | - | - | - | - | - | - | - | - | - | 10.3389 | 962.0953 | - | 83.6185 | 0 | - | - | - | 2905.9737 | - | - | - | - | - | - | - | - | - | - | - | - | - | 98.5171 | 3513.5117 | - | 509.0209 | 0 | - | - | - | 32.026 | - | - | - | - | - | - | - | - | - | - | - | - | - | 120.7501 | 168.6083 | - | 15.8323 | 0 | - | - | - | 41.9506 | - | - | - | - | - | - | - | - | - | - | - | - | - | 0.28663 | 44.8476 | - | 2.6103 | 0 | - | - | - | 6.9095 | - | - | - | - | - | - | - | - | - | - | - | - | - | 0 | 7.255 | - | 0.34547 | 0 | - | - | - | 48.8601 | - | - | - | - | - | - | - | - | - | - | - | - | - | 0.28663 | 52.1026 | - | 2.9558 | 0 | - | - | - | 811.2832 | - | - | - | - | - | - | - | - | - | - | - | - | - | 10.7603 | 903.4902 | - | 81.4467 | 0 | - | - | - | 241.487 | - | - | - | - | - | - | - | - | - | - | - | - | - | 0 | 253.5614 | - | 12.0744 | 0 | - | - | - | 1052.7702 | - | - | - | - | - | - | - | - | - | - | - | - | - | 10.7603 | 1157.0515 | - | 93.521 | 0 | - | - | - | 0 | - | - | - | - | - | - | - | - | - | - | - | - | - | 0 | 0 | - | 0 | 0 | - | - | - | 0 | - | - | - | - | - | - | - | - | - | - | - | - | - | 0 | 0 | - | 0 | 0 | - | - | - | 0 | - | - | - | - | - | - | - | - | - | - | - | - | - | 0 | 0 | - | 0 | 0 | - | - | - | 2.3976 | - | - | - | - | - | - | - | - | - | - | - | - | - | 0.0078058 | 2.5335 | - | 0.12817 | 0 | - | - | - | 0.87893 | - | - | - | - | - | - | - | - | - | - | - | - | - | 0.72286 | 1.742 | - | 0.14025 | 0 | - | - | - | 10.1032 | - | - | - | - | - | - | - | - | - | - | - | - | - | 11.5552 | 25.3656 | - | 3.7072 | 0 | - | - | - | 0.0011476 | - | - | - | - | - | - | - | - | - | - | - | - | - | 5.9774e-05 | 0.0015371 | - | 0.00032973 | 0 | - | - | - | 0 | - | - | - | - | - | - | - | - | - | - | - | - | - | 0 | 0 | - | 0 | 0 | - | - | - | 0 | - | - | - | - | - | - | - | - | - | - | - | - | - | 0 | 0 | - | 0 | 0 | - | - | - | 0 | - | - | - | - | - | - | - | - | - | - | - | - | - | 0 | 0 | - | 0 | 0 | - | - | - | 0 | - | - | - | - | - | - | - | - | - | - | - | - | - | 0 | 0 | - | 0 | 0
8288 | INIES_DMAI20180529_140740 | Main courante d'escaliers en acier inoxydable [diam = 45mm] - DONNEE ENVIRONNEMENTALE PAR DEFAUT | 1.1 | En ligne | Non vérifiée | MDEGD |  |  |  | MINISTERE DE L’ENVIRONNEMENT, DE L’ENERGIE ET DE LA MER - MINISTERE DU LOGEMENT ET DE L'HABITAT DURABLE | 2018-05-29 14:08 | 2018-05-29 14:08 |  |  | Individuelle | Produits de construction | Structure / maçonnerie / gros œuvre / charpente | Escaliers (intérieur et extérieur) | Main courante |  |  |  |  | 50 | 1 | ml | Assurer l'aide à la mobilité dans un escalier via une main courante en acier inoxydable [diam = 45mm] sur 1 mètre linéaire, pour une durée de vie de référence de 50 ans. | [22 empty] | UploadedFiles/Documentation-Main_courante_descaliers_en_acier_inoxydable_diam__45mm_-7_4.pdf // | NF EN 15804 + NF EN 15804/CN | 2019-05-29 08:04 | [5 empty] | BtoC | [10 empty] | - | - | - | 11.9662 | - | - | - | - | - | - | - | - | - | - | - | - | - | 0.24588 | 13.1073 | - | 0.89518 | 0 | - | - | - | 6.2263e-07 | - | - | - | - | - | - | - | - | - | - | - | - | - | 1.1147e-08 | 7.1593e-07 | - | 8.215e-08 | 0 | - | - | - | 0.063286 | - | - | - | - | - | - | - | - | - | - | - | - | - | 0.00039245 | 0.067954 | - | 0.0042759 | 0 | - | - | - | 0.020346 | - | - | - | - | - | - | - | - | - | - | - | - | - | 0.0032086 | 0.025138 | - | 0.0015833 | 0 | - | - | - | 0.0071967 | - | - | - | - | - | - | - | - | - | - | - | - | - | 0.00020131 | 0.0079298 | - | 0.00053181 | 0 | - | - | - | 0.00023294 | - | - | - | - | - | - | - | - | - | - | - | - | - | 1.8069e-07 | 0.00024562 | - | 1.2501e-05 | 0 | - | - | - | 123.3641 | - | - | - | - | - | - | - | - | - | - | - | - | - | 1.0303 | 134.7744 | - | 10.38 | 0 | - | - | - | 3053.355 | - | - | - | - | - | - | - | - | - | - | - | - | - | 10.6983 | 3247.4805 | - | 183.4271 | 0 | - | - | - | 37.995 | - | - | - | - | - | - | - | - | - | - | - | - | - | 13.0569 | 54.4515 | - | 3.3996 | 0 | - | - | - | 26.8581 | - | - | - | - | - | - | - | - | - | - | - | - | - | 0.032699 | 28.2899 | - | 1.3991 | 0 | - | - | - | 0.7475 | - | - | - | - | - | - | - | - | - | - | - | - | - | 0 | 0.78487 | - | 0.037375 | 0 | - | - | - | 27.6056 | - | - | - | - | - | - | - | - | - | - | - | - | - | 0.032699 | 29.0748 | - | 1.4365 | 0 | - | - | - | 133.7806 | - | - | - | - | - | - | - | - | - | - | - | - | - | 1.0719 | 145.8261 | - | 10.9735 | 0 | - | - | - | 0.71013 | - | - | - | - | - | - | - | - | - | - | - | - | - | 0 | 0.74563 | - | 0.035506 | 0 | - | - | - | 134.3554 | - | - | - | - | - | - | - | - | - | - | - | - | - | 1.0717 | 146.4288 | - | 11.0018 | 0 | - | - | - | 0.55315 | - | - | - | - | - | - | - | - | - | - | - | - | - | 0 | 0.58081 | - | 0.027658 | 0 | - | - | - | 0 | - | - | - | - | - | - | - | - | - | - | - | - | - | 0 | 0 | - | 0 | 0 | - | - | - | 0 | - | - | - | - | - | - | - | - | - | - | - | - | - | 0 | 0 | - | 0 | 0 | - | - | - | 0.068317 | - | - | - | - | - | - | - | - | - | - | - | - | - | 0.00082354 | 0.073393 | - | 0.0042524 | 0 | - | - | - | 8.3883 | - | - | - | - | - | - | - | - | - | - | - | - | - | 0.07845 | 8.8967 | - | 0.42988 | 0 | - | - | - | 11.9621 | - | - | - | - | - | - | - | - | - | - | - | - | - | 1.2497 | 14.1552 | - | 0.94333 | 0 | - | - | - | 0.00032828 | - | - | - | - | - | - | - | - | - | - | - | - | - | 6.171e-06 | 0.00037962 | - | 4.5169e-05 | 0 | - | - | - | 0 | - | - | - | - | - | - | - | - | - | - | - | - | - | 0 | 0 | - | 0 | 0 | - | - | - | 0 | - | - | - | - | - | - | - | - | - | - | - | - | - | 0 | 0 | - | 0 | 0 | - | - | - | 0 | - | - | - | - | - | - | - | - | - | - | - | - | - | 0 | 0 | - | 0 | 0 | - | - | - | 0 | - | - | - | - | - | - | - | - | - | - | - | - | - | 0 | 0 | - | 0 | 0
8290 | INIES_DOND20180529_141905 | Onduleur triphasé [P=20kW] - DONNEE ENVIRONNEMENTALE PAR DEFAUT | 1.1 | En ligne | Non vérifiée | MDEGD |  |  |  | MINISTERE DE L’ENVIRONNEMENT, DE L’ENERGIE ET DE LA MER - MINISTERE DU LOGEMENT ET DE L'HABITAT DURABLE | 2018-05-29 14:19 | 2018-05-29 14:19 |  |  | Individuelle | Équipements électriques, électroniques et de génie climatique | Production locale d'énergie | Conversion et régulation | Conversion |  |  |  |  | 15 | 1 | unité | Transformer un courant continu en courant alternatif à l'aide d'un onduleur de puissance 20kW pour une durée de vie de référence de 15 ans. | [22 empty] | UploadedFiles/Documentation-Onduleur_triphase_P20kW-13_18.pdf // | NF EN 15804 + NF EN 15804/CN | 2018-05-29 14:19 | [5 empty] | BtoC | [10 empty] | - | - | - | 2606.252 | - | - | - | - | - | - | - | - | - | - | - | - | - | 157.6579 | 2948.3649 | - | 184.455 | 0 | - | - | - | 0.00025164 | - | - | - | - | - | - | - | - | - | - | - | - | - | 1.0559e-05 | 0.00027541 | - | 1.3214e-05 | 0 | - | - | - | 15.3046 | - | - | - | - | - | - | - | - | - | - | - | - | - | 0.36124 | 16.6665 | - | 1.0006 | 0 | - | - | - | 27.9311 | - | - | - | - | - | - | - | - | - | - | - | - | - | 0.19897 | 29.5928 | - | 1.4628 | 0 | - | - | - | 2.0218 | - | - | - | - | - | - | - | - | - | - | - | - | - | 0.090066 | 2.2419 | - | 0.12998 | 0 | - | - | - | 0.79729 | - | - | - | - | - | - | - | - | - | - | - | - | - | 9.1371e-05 | 0.83725 | - | 0.039872 | 0 | - | - | - | 28135.2695 | - | - | - | - | - | - | - | - | - | - | - | - | - | 660.3089 | 30880.0245 | - | 2084.4465 | 0 | - | - | - | 519149.137 | - | - | - | - | - | - | - | - | - | - | - | - | - | 31176.9848 | 579975.058 | - | 29648.9427 | 0 | - | - | - | 50032.6827 | - | - | - | - | - | - | - | - | - | - | - | - | - | 148.4257 | 52717.7495 | - | 2536.6411 | 0 | - | - | - | 3104.1622 | - | - | - | - | - | - | - | - | - | - | - | - | - | 31.8859 | 3293.7663 | - | 157.7181 | 0 | - | - | - | 30.03 | - | - | - | - | - | - | - | - | - | - | - | - | - | 0 | 31.5315 | - | 1.5015 | 0 | - | - | - | 3134.1922 | - | - | - | - | - | - | - | - | - | - | - | - | - | 31.8859 | 3325.2978 | - | 159.2196 | 0 | - | - | - | 32504.3108 | - | - | - | - | - | - | - | - | - | - | - | - | - | 702.8537 | 35515.5086 | - | 2308.3446 | 0 | - | - | - | 28.5285 | - | - | - | - | - | - | - | - | - | - | - | - | - | 0 | 29.9549 | - | 1.4264 | 0 | - | - | - | 32505.9371 | - | - | - | - | - | - | - | - | - | - | - | - | - | 702.1203 | 35516.4459 | - | 2308.3888 | 0 | - | - | - | 0 | - | - | - | - | - | - | - | - | - | - | - | - | - | 0 | 0 | - | 0 | 0 | - | - | - | 0 | - | - | - | - | - | - | - | - | - | - | - | - | - | 0 | 0 | - | 0 | 0 | - | - | - | 0 | - | - | - | - | - | - | - | - | - | - | - | - | - | 0 | 0 | - | 0 | 0 | - | - | - | 21.6678 | - | - | - | - | - | - | - | - | - | - | - | - | - | 0.59548 | 23.382 | - | 1.1187 | 0 | - | - | - | 240.2611 | - | - | - | - | - | - | - | - | - | - | - | - | - | 24.5552 | 278.2141 | - | 13.3978 | 0 | - | - | - | 4177.7098 | - | - | - | - | - | - | - | - | - | - | - | - | - | 27.1406 | 4417.5593 | - | 212.7088 | 0 | - | - | - | 0.10366 | - | - | - | - | - | - | - | - | - | - | - | - | - | 0.0043004 | 0.13078 | - | 0.022818 | 0 | - | - | - | 0 | - | - | - | - | - | - | - | - | - | - | - | - | - | 0 | 0 | - | 0 | 0 | - | - | - | 0 | - | - | - | - | - | - | - | - | - | - | - | - | - | 0 | 0 | - | 0 | 0 | - | - | - | 0 | - | - | - | - | - | - | - | - | - | - | - | - | - | 0 | 0 | - | 0 | 0 | - | - | - | 0 | - | - | - | - | - | - | - | - | - | - | - | - | - | 0 | 0 | - | 0 | 0
8294 | INIES_DDIF20180530_094324 | Diffuseur d'air circulaire sur plénum avec plaque de faux plafond intégré [débit = 100 m3/h] - DONNEE ENVIRONNEMENTALE PAR DEFAUT | 1.2 | En ligne | Non vérifiée | MDEGD |  |  |  | MINISTERE DE L’ENVIRONNEMENT, DE L’ENERGIE ET DE LA MER - MINISTERE DU LOGEMENT ET DE L'HABITAT DURABLE | 2018-05-30 12:30 | 2018-05-30 12:30 |  |  | Individuelle | Équipements électriques, électroniques et de génie climatique | Equipements de génie climatique | Diffusion d’air | Terminaux passifs |  |  |  |  | 17 | 1 | unité | Assurer la diffusion d'air à un débit de 100 m3 d'air par heure, à l'aide d'un diffuseur d'air circulaire monté sur plénum, en vue de la ventilation d'un bâtiment, pour une durée de vie de référence de 17 ans | [22 empty] | UploadedFiles/Documentation-Diffuseur_dair_circulaire_sur_plenum_avec_plaque_de_faux_plafond_integre_debit__100_m3_h-11_30.pdf // | NF EN 15804 + NF EN 15804/CN | 2018-05-30 12:30 | [5 empty] | BtoC | [10 empty] | - | - | - | 25.3505 | - | - | - | - | - | - | - | - | - | - | - | - | - | 4.2254 | 36.8251 | - | 7.2491 | 0 | - | - | - | 1.3965e-06 | - | - | - | - | - | - | - | - | - | - | - | - | - | 3.0186e-08 | 1.5108e-06 | - | 8.4101e-08 | 0 | - | - | - | 0.13316 | - | - | - | - | - | - | - | - | - | - | - | - | - | 0.0030285 | 0.16944 | - | 0.033254 | 0 | - | - | - | 0.01317 | - | - | - | - | - | - | - | - | - | - | - | - | - | 0.0041676 | 0.024499 | - | 0.007161 | 0 | - | - | - | 0.01248 | - | - | - | - | - | - | - | - | - | - | - | - | - | 0.0010992 | 0.017226 | - | 0.0036465 | 0 | - | - | - | 0.00012763 | - | - | - | - | - | - | - | - | - | - | - | - | - | 3.222e-07 | 0.00013477 | - | 6.8266e-06 | 0 | - | - | - | 325.032 | - | - | - | - | - | - | - | - | - | - | - | - | - | 7.6074 | 427.7126 | - | 95.0732 | 0 | - | - | - | 8629.5877 | - | - | - | - | - | - | - | - | - | - | - | - | - | 52.6738 | 9375.8503 | - | 693.5889 | 0 | - | - | - | 5.2998 | - | - | - | - | - | - | - | - | - | - | - | - | - | 0.64385 | 6.4438 | - | 0.5001 | 0 | - | - | - | 30.0772 | - | - | - | - | - | - | - | - | - | - | - | - | - | 0.13184 | 31.8307 | - | 1.6217 | 0 | - | - | - | 3.835 | - | - | - | - | - | - | - | - | - | - | - | - | - | 0 | 4.0267 | - | 0.19175 | 0 | - | - | - | 33.9122 | - | - | - | - | - | - | - | - | - | - | - | - | - | 0.13184 | 35.8575 | - | 1.8135 | 0 | - | - | - | 357.0604 | - | - | - | - | - | - | - | - | - | - | - | - | - | 7.8209 | 461.9733 | - | 97.092 | 0 | - | - | - | 3.6433 | - | - | - | - | - | - | - | - | - | - | - | - | - | 0 | 3.8254 | - | 0.18216 | 0 | - | - | - | 360.7037 | - | - | - | - | - | - | - | - | - | - | - | - | - | 7.8209 | 465.7987 | - | 97.2742 | 0 | - | - | - | 1.8239 | - | - | - | - | - | - | - | - | - | - | - | - | - | 0 | 1.9151 | - | 0.091195 | 0 | - | - | - | 0 | - | - | - | - | - | - | - | - | - | - | - | - | - | 0 | 0 | - | 0 | 0 | - | - | - | 0 | - | - | - | - | - | - | - | - | - | - | - | - | - | 0 | 0 | - | 0 | 0 | - | - | - | 0.17049 | - | - | - | - | - | - | - | - | - | - | - | - | - | 0.0038647 | 0.18376 | - | 0.0094083 | 0 | - | - | - | 1.1354 | - | - | - | - | - | - | - | - | - | - | - | - | - | 0.3995 | 1.6317 | - | 0.096728 | 0 | - | - | - | 10.3124 | - | - | - | - | - | - | - | - | - | - | - | - | - | 6.3007 | 17.7589 | - | 1.1457 | 0 | - | - | - | 0.00052881 | - | - | - | - | - | - | - | - | - | - | - | - | - | 1.6337e-05 | 0.00057322 | - | 2.8074e-05 | 0 | - | - | - | 0 | - | - | - | - | - | - | - | - | - | - | - | - | - | 0 | 0 | - | 0 | 0 | - | - | - | 0 | - | - | - | - | - | - | - | - | - | - | - | - | - | 0 | 0 | - | 0 | 0 | - | - | - | 0 | - | - | - | - | - | - | - | - | - | - | - | - | - | 0 | 0 | - | 0 | 0 | - | - | - | 0 | - | - | - | - | - | - | - | - | - | - | - | - | - | 0 | 0 | - | 0 | 0
8295 | INIES_DCLO20161116_164806 | Cloisonnement en plaque fibres-gypse [ép. 25mm] - DONNEE ENVIRONNEMENTALE PAR DEFAUT | 1.2 | En ligne | Non vérifiée | MDEGD |  |  |  | MINISTERE DE L’ENVIRONNEMENT, DE L’ENERGIE ET DE LA MER - MINISTERE DU LOGEMENT ET DE L'HABITAT DURABLE | 2018-05-30 14:57 | 2018-05-30 14:57 |  |  | Individuelle | Produits de construction | Cloisonnement / plafonds-suspendus | Cloisonnement | [5 empty] | 50 | 1 | m² | Assurer la fonction de 1 m² de cloisonnement en plaque de fibres-gypse d'épaisseur 25 mm pour une durée de vie de référence de 50 ans. | [22 empty] | UploadedFiles/Documentation-Cloisonnement_en_plaque_fibres-gypse_ep._25mm-13_57.pdf // | NF EN 15804 + NF EN 15804/CN | 2018-05-30 14:57 | [5 empty] | BtoC | [10 empty] | - | - | - | 12.5785 | - | - | - | - | - | - | - | - | - | - | - | - | - | 6.3245 | 27.6462 | - | 8.7432 | 0 | - | - | - | 1.4923e-06 | - | - | - | - | - | - | - | - | - | - | - | - | - | 2.8672e-07 | 3.1916e-06 | - | 1.4126e-06 | 0 | - | - | - | 0.040942 | - | - | - | - | - | - | - | - | - | - | - | - | - | 0.010094 | 0.084281 | - | 0.033245 | 0 | - | - | - | 0.0098707 | - | - | - | - | - | - | - | - | - | - | - | - | - | 0.082532 | 0.10827 | - | 0.015866 | 0 | - | - | - | 0.0065818 | - | - | - | - | - | - | - | - | - | - | - | - | - | 0.005178 | 0.01681 | - | 0.0050503 | 0 | - | - | - | 2.6004e-05 | - | - | - | - | - | - | - | - | - | - | - | - | - | 4.6476e-06 | 6.235e-05 | - | 3.1698e-05 | 0 | - | - | - | 198.7674 | - | - | - | - | - | - | - | - | - | - | - | - | - | 26.5005 | 348.6854 | - | 123.4175 | 0 | - | - | - | 1019.9189 | - | - | - | - | - | - | - | - | - | - | - | - | - | 275.1795 | 2254.3006 | - | 959.2022 | 0 | - | - | - | 8.281 | - | - | - | - | - | - | - | - | - | - | - | - | - | 335.8454 | 384.6858 | - | 40.5594 | 0 | - | - | - | 11.1009 | - | - | - | - | - | - | - | - | - | - | - | - | - | 0.84107 | 14.9499 | - | 3.008 | 0 | - | - | - | 19.175 | - | - | - | - | - | - | - | - | - | - | - | - | - | 0 | 20.1857 | - | 1.0108 | 0 | - | - | - | 30.2759 | - | - | - | - | - | - | - | - | - | - | - | - | - | 0.84107 | 35.1357 | - | 4.0187 | 0 | - | - | - | 191.7297 | - | - | - | - | - | - | - | - | - | - | - | - | - | 27.5722 | 344.656 | - | 125.3541 | 0 | - | - | - | 18.2162 | - | - | - | - | - | - | - | - | - | - | - | - | - | 0 | 19.1765 | - | 0.96021 | 0 | - | - | - | 209.9222 | - | - | - | - | - | - | - | - | - | - | - | - | - | 27.5652 | 363.7824 | - | 126.295 | 0 | - | - | - | 0 | - | - | - | - | - | - | - | - | - | - | - | - | - | 0 | 0.01924 | - | 0.01924 | 0 | - | - | - | 0 | - | - | - | - | - | - | - | - | - | - | - | - | - | 0 | 0 | - | 0 | 0 | - | - | - | 0 | - | - | - | - | - | - | - | - | - | - | - | - | - | 0 | 0 | - | 0 | 0 | - | - | - | 0.049147 | - | - | - | - | - | - | - | - | - | - | - | - | - | 0.021183 | 0.097823 | - | 0.027493 | 0 | - | - | - | 0.13465 | - | - | - | - | - | - | - | - | - | - | - | - | - | 2.0179 | 2.7282 | - | 0.57565 | 0 | - | - | - | 6.248 | - | - | - | - | - | - | - | - | - | - | - | - | - | 32.1448 | 48.0292 | - | 9.6363 | 0 | - | - | - | 0.022232 | - | - | - | - | - | - | - | - | - | - | - | - | - | 0.00015873 | 0.024255 | - | 0.001864 | 0 | - | - | - | 0 | - | - | - | - | - | - | - | - | - | - | - | - | - | 0 | 0 | - | 0 | 0 | - | - | - | 0 | - | - | - | - | - | - | - | - | - | - | - | - | - | 0 | 0 | - | 0 | 0 | - | - | - | 0 | - | - | - | - | - | - | - | - | - | - | - | - | - | 0 | 0 | - | 0 | 0 | - | - | - | 0 | - | - | - | - | - | - | - | - | - | - | - | - | - | 0 | 0 | - | 0 | 0
8327 | INIES_DLUM20180601_140607 | Luminaire tube fluorescent [24W] - DONNEE ENVIRONNEMENTALE PAR DEFAUT | 1.1 | En ligne | Non vérifiée | MDEGD |  |  |  | MINISTERE DE L’ENVIRONNEMENT, DE L’ENERGIE ET DE LA MER - MINISTERE DU LOGEMENT ET DE L'HABITAT DURABLE | 2018-06-01 14:06 | 2018-06-01 14:06 |  |  | Individuelle | Équipements électriques, électroniques et de génie climatique | Matériel d’éclairage | Matériels pour l’éclairage intérieur et leurs alimentations | Appliques | Plafonniers, Appliques murales, Suspensions intérieures décoratives |  |  |  | 10 | 1 | unité | Assurer la fonction d'éclairage intérieur pour une durée de vie de référence de 10 ans. | [22 empty] | UploadedFiles/Documentation-Luminaire_tube_fluorescent_24W-13_5.pdf // | NF EN 15804 + NF EN 15804/CN | 2018-06-01 14:06 | [5 empty] | BtoC | [10 empty] | - | - | - | 14.7051 | - | - | - | - | - | - | - | - | - | - | - | - | - | 0.37279 | 17.3924 | - | 2.3145 | 0 | - | - | - | 4.8756e-07 | - | - | - | - | - | - | - | - | - | - | - | - | - | 7.5768e-09 | 5.2339e-07 | - | 2.8258e-08 | 0 | - | - | - | 0.074334 | - | - | - | - | - | - | - | - | - | - | - | - | - | 0.00074535 | 0.086163 | - | 0.011084 | 0 | - | - | - | 0.02082 | - | - | - | - | - | - | - | - | - | - | - | - | - | 0.0043972 | 0.028376 | - | 0.0031585 | 0 | - | - | - | 0.0079505 | - | - | - | - | - | - | - | - | - | - | - | - | - | 0.00029618 | 0.0094817 | - | 0.001235 | 0 | - | - | - | 0.00033106 | - | - | - | - | - | - | - | - | - | - | - | - | - | 7.6264e-08 | 0.00034782 | - | 1.6675e-05 | 0 | - | - | - | 197.3048 | - | - | - | - | - | - | - | - | - | - | - | - | - | 1.913 | 230.9271 | - | 31.7094 | 0 | - | - | - | 1614.9281 | - | - | - | - | - | - | - | - | - | - | - | - | - | 14.0828 | 1782.4079 | - | 153.397 | 0 | - | - | - | 26.1484 | - | - | - | - | - | - | - | - | - | - | - | - | - | 17.6652 | 46.9349 | - | 3.1213 | 0 | - | - | - | 6.2631 | - | - | - | - | - | - | - | - | - | - | - | - | - | 0.037048 | 6.6461 | - | 0.3459 | 0 | - | - | - | 1.0131 | - | - | - | - | - | - | - | - | - | - | - | - | - | 0 | 1.0637 | - | 0.050654 | 0 | - | - | - | 7.2762 | - | - | - | - | - | - | - | - | - | - | - | - | - | 0.037048 | 7.7098 | - | 0.39656 | 0 | - | - | - | 145.4869 | - | - | - | - | - | - | - | - | - | - | - | - | - | 1.9642 | 176.6841 | - | 29.233 | 0 | - | - | - | 66.1994 | - | - | - | - | - | - | - | - | - | - | - | - | - | 0 | 69.5094 | - | 3.31 | 0 | - | - | - | 211.6584 | - | - | - | - | - | - | - | - | - | - | - | - | - | 1.9639 | 246.1639 | - | 32.5415 | 0 | - | - | - | 0.047905 | - | - | - | - | - | - | - | - | - | - | - | - | - | 0 | 0.050301 | - | 0.0023953 | 0 | - | - | - | 0 | - | - | - | - | - | - | - | - | - | - | - | - | - | 0 | 0 | - | 0 | 0 | - | - | - | 0 | - | - | - | - | - | - | - | - | - | - | - | - | - | 0 | 0 | - | 0 | 0 | - | - | - | 0.17233 | - | - | - | - | - | - | - | - | - | - | - | - | - | 0.0010031 | 0.18219 | - | 0.0088549 | 0 | - | - | - | 0.26643 | - | - | - | - | - | - | - | - | - | - | - | - | - | 0.10585 | 0.39619 | - | 0.023908 | 0 | - | - | - | 3.0941 | - | - | - | - | - | - | - | - | - | - | - | - | - | 1.6641 | 5.0793 | - | 0.32111 | 0 | - | - | - | 0.0051962 | - | - | - | - | - | - | - | - | - | - | - | - | - | 3.538e-05 | 0.0060809 | - | 0.00084924 | 0 | - | - | - | 0 | - | - | - | - | - | - | - | - | - | - | - | - | - | 0 | 0 | - | 0 | 0 | - | - | - | 0 | - | - | - | - | - | - | - | - | - | - | - | - | - | 0 | 0 | - | 0 | 0 | - | - | - | 0 | - | - | - | - | - | - | - | - | - | - | - | - | - | 0 | 0 | - | 0 | 0 | - | - | - | 0 | - | - | - | - | - | - | - | - | - | - | - | - | - | 0 | 0 | - | 0 | 0
8335 | INIES_DISO20161116_164817 | Isolants thermiques et acoustiques pour murs (ITI) et cloisons en laine de roche [R=5m².K/W] - DONNEE ENVIRONNEMENTALE PAR DEFAUT | 1.2 | En ligne | Non vérifiée | MDEGD |  |  |  | MINISTERE DE L’ENVIRONNEMENT, DE L’ENERGIE ET DE LA MER - MINISTERE DU LOGEMENT ET DE L'HABITAT DURABLE | 2018-06-06 14:41 | 2018-06-06 14:41 |  |  | Individuelle | Produits de construction | Isolation | Isolants thermiques et acoustiques pour murs (ITI) et cloisons | Laine de roche |  |  |  |  | 50 | 1 | m² | Assurer la fonction d'1 m² d'isolant thermique et acoustique en laine de roche de R=5 m².K/W pour une durée de vie de référence de 50 ans. | [22 empty] | UploadedFiles/Documentation-Isolants_thermiques_et_acoustiques_pour_murs_ITI_et_cloisons_en_laine_de_roche_R5m2.K_W-13_41.pdf // | NF EN 15804 + NF EN 15804/CN | 2018-06-06 14:41 | [5 empty] | BtoC | [10 empty] | - | - | - | - | - | - | - | - | - | - | - | - | - | - | - | - | - | - | 16.3385 | - | - | - | - | - | - | - | - | - | - | - | - | - | - | - | - | - | - | - | - | - | 0 | - | - | - | - | - | - | - | - | - | - | - | - | - | - | - | - | - | - | - | - | - | 0.1639 | - | - | - | - | - | - | - | - | - | - | - | - | - | - | - | - | - | - | - | - | - | - | - | - | - | - | - | - | - | - | - | - | - | - | - | - | - | - | - | - | - | - | - | 0.0091788 | - | - | - | - | - | - | - | - | - | - | - | - | - | - | - | - | - | - | - | - | - | - | - | - | - | - | - | - | - | - | - | - | - | - | - | - | - | - | - | - | - | - | - | - | - | - | - | - | - | - | - | - | - | - | - | - | - | - | - | - | - | - | - | - | - | 2090.2123 | - | - | - | - | - | - | - | - | - | - | - | - | - | - | - | - | - | - | - | - | - | 2.1238 | - | - | - | - | - | - | - | - | - | - | - | - | - | - | - | - | - | - | - | - | - | - | - | - | - | - | - | - | - | - | - | - | - | - | - | - | - | - | - | - | - | - | - | - | - | - | - | - | - | - | - | - | - | - | - | - | - | - | - | - | - | - | - | - | - | 38.6075 | - | - | - | - | - | - | - | - | - | - | - | - | - | - | - | - | - | - | - | - | - | - | - | - | - | - | - | - | - | - | - | - | - | - | - | - | - | - | - | - | - | - | - | - | - | - | - | - | - | - | - | - | - | - | - | - | - | - | - | - | - | - | - | - | - | 475.9776 | - | - | - | - | - | - | - | - | - | - | - | - | - | - | - | - | - | - | - | - | - | - | - | - | - | - | - | - | - | - | - | - | - | - | - | - | - | - | - | - | - | - | - | - | - | - | - | - | - | - | - | - | - | - | - | - | - | - | - | - | - | - | - | - | - | - | - | - | - | - | - | - | - | - | - | - | - | - | - | - | - | - | - | - | - | - | - | 0.23482 | - | - | - | - | - | - | - | - | - | - | - | - | - | - | - | - | - | - | - | - | - | 0.10451 | - | - | - | - | - | - | - | - | - | - | - | - | - | - | - | - | - | - | - | - | - | 34.4145 | - | - | - | - | - | - | - | - | - | - | - | - | - | - | - | - | - | - | - | - | - | 0.0017854 | - | - | - | - | - | - | - | - | - | - | - | - | - | - | - | - | - | - | - | - | - | - | - | - | - | - | - | - | - | - | - | - | - | - | - | - | - | - | - | - | - | - | - | - | - | - | - | - | - | - | - | - | - | - | - | - | - | - | - | - | - | - | - | - | - | - | - | - | - | - | - | - | - | - | - | - | - | - | - | - | - | - | - | - | - | - | - | - | - | - | -
8392 | INIES_DISO20180627_102411 | Isolants thermiques et acoustiques pour combles en laine de lin [R=10m².K/W] - DONNEE ENVIRONNEMENTALE PAR DEFAUT | 1.2 | En ligne | Non vérifiée | MDEGD |  |  |  | MINISTERE DE L’ENVIRONNEMENT, DE L’ENERGIE ET DE LA MER - MINISTERE DU LOGEMENT ET DE L'HABITAT DURABLE | 2018-06-27 10:33 | 2018-06-27 10:33 |  |  | Individuelle | Produits de construction | Isolation | Isolants thermiques et acoustiques pour combles | Laine de lin |  |  |  |  | 50 | 1 | m² | Assurer la fonction d'un m² s'isolant thermique de résistance 10 m².K/W pour une durée de vie typique de 50 ans. | [22 empty] | UploadedFiles/Documentation-Isolants_thermiques_et_acoustiques_pour_combles_en_laine_de_lin_R10m2.K_W-9_44.pdf // | NF EN 15804 + NF EN 15804/CN | 2018-06-27 10:45 | [5 empty] | BtoC | [10 empty] | - | - | - | - | - | - | - | - | - | - | - | - | - | - | - | - | - | - | 38.064 | - | - | - | - | - | - | - | - | - | - | - | - | - | - | - | - | - | - | - | - | - | 6.265e-08 | - | - | - | - | - | - | - | - | - | - | - | - | - | - | - | - | - | - | - | - | - | 4274.4 | - | - | - | - | - | - | - | - | - | - | - | - | - | - | - | - | - | - | - | - | - | - | - | - | - | - | - | - | - | - | - | - | - | - | - | - | - | - | - | - | - | - | - | 0.016224 | - | - | - | - | - | - | - | - | - | - | - | - | - | - | - | - | - | - | - | - | - | - | - | - | - | - | - | - | - | - | - | - | - | - | - | - | - | - | - | - | - | - | - | - | - | - | - | - | - | - | - | - | - | - | - | - | - | - | - | - | - | - | - | - | - | 4274.4 | - | - | - | - | - | - | - | - | - | - | - | - | - | - | - | - | - | - | - | - | - | 190.944 | - | - | - | - | - | - | - | - | - | - | - | - | - | - | - | - | - | - | - | - | - | - | - | - | - | - | - | - | - | - | - | - | - | - | - | - | - | - | - | - | - | - | - | - | - | - | - | - | - | - | - | - | - | - | - | - | - | - | - | - | - | - | - | - | - | 648.96 | - | - | - | - | - | - | - | - | - | - | - | - | - | - | - | - | - | - | - | - | - | - | - | - | - | - | - | - | - | - | - | - | - | - | - | - | - | - | - | - | - | - | - | - | - | - | - | - | - | - | - | - | - | - | - | - | - | - | - | - | - | - | - | - | - | 1245.504 | - | - | - | - | - | - | - | - | - | - | - | - | - | - | - | - | - | - | - | - | - | - | - | - | - | - | - | - | - | - | - | - | - | - | - | - | - | - | - | - | - | - | - | - | - | - | - | - | - | - | - | - | - | - | - | - | - | - | - | - | - | - | - | - | - | - | - | - | - | - | - | - | - | - | - | - | - | - | - | - | - | - | - | - | - | - | - | 0.38875 | - | - | - | - | - | - | - | - | - | - | - | - | - | - | - | - | - | - | - | - | - | 0.4992 | - | - | - | - | - | - | - | - | - | - | - | - | - | - | - | - | - | - | - | - | - | 45.225 | - | - | - | - | - | - | - | - | - | - | - | - | - | - | - | - | - | - | - | - | - | 0.005903 | - | - | - | - | - | - | - | - | - | - | - | - | - | - | - | - | - | - | - | - | - | - | - | - | - | - | - | - | - | - | - | - | - | - | - | - | - | - | - | - | - | - | - | - | - | - | - | - | - | - | - | - | - | - | - | - | - | - | - | - | - | - | - | - | - | - | - | - | - | - | - | - | - | - | - | - | - | - | - | - | - | - | - | - | - | - | - | - | - | - | -
8393 | INIES_DPOR20170317_174110 | Porte en verre coulissante - DONNEE ENVIRONNEMENTALE PAR DEFAUT | 1.2 | En ligne | Non vérifiée | MDEGD |  |  |  | MINISTERE DE L’ENVIRONNEMENT, DE L’ENERGIE ET DE LA MER - MINISTERE DU LOGEMENT ET DE L'HABITAT DURABLE | 2018-06-27 15:50 | 2018-06-27 15:50 |  |  | Individuelle | Produits de construction | Menuiseries intérieures et extérieures / fermetures | Portes (intérieur / extérieur / portail…) | Blocs-portes automatiques coulissantes |  |  |  |  | 20 | 1 | m² | 1 m² permettant d'assurer la fonction de 400 cycles ouverture/fermeture par jour du bâtiment, en verre, pendant une durée de vie de référence de 20 ans | [22 empty] | UploadedFiles/Documentation-Porte_en_verre_coulissante-10_57.pdf // | NF EN 15804 + NF EN 15804/CN | 2019-03-05 11:58 | [5 empty] | BtoC | [10 empty] | - | - | - | - | - | - | - | - | - | - | - | - | - | - | - | - | - | - | 484 | - | - | - | - | - | - | - | - | - | - | - | - | - | - | - | - | - | - | - | - | - | 576000 | - | - | - | - | - | - | - | - | - | - | - | - | - | - | - | - | - | - | - | - | - | 3.06 | - | - | - | - | - | - | - | - | - | - | - | - | - | - | - | - | - | - | - | - | - | 0 | - | - | - | - | - | - | - | - | - | - | - | - | - | - | - | - | - | - | - | - | - | 0.1304 | - | - | - | - | - | - | - | - | - | - | - | - | - | - | - | - | - | - | - | - | - | - | - | - | - | - | - | - | - | - | - | - | - | - | - | - | - | - | - | - | - | - | - | - | - | - | - | - | - | - | - | - | - | - | - | - | - | - | - | - | - | - | - | - | - | 63252 | - | - | - | - | - | - | - | - | - | - | - | - | - | - | - | - | - | - | - | - | - | 2270 | - | - | - | - | - | - | - | - | - | - | - | - | - | - | - | - | - | - | - | - | - | - | - | - | - | - | - | - | - | - | - | - | - | - | - | - | - | - | - | - | - | - | - | - | - | - | - | - | - | - | - | - | - | - | - | - | - | - | - | - | - | - | - | - | - | 936 | - | - | - | - | - | - | - | - | - | - | - | - | - | - | - | - | - | - | - | - | - | - | - | - | - | - | - | - | - | - | - | - | - | - | - | - | - | - | - | - | - | - | - | - | - | - | - | - | - | - | - | - | - | - | - | - | - | - | - | - | - | - | - | - | - | 9120 | - | - | - | - | - | - | - | - | - | - | - | - | - | - | - | - | - | - | - | - | - | - | - | - | - | - | - | - | - | - | - | - | - | - | - | - | - | - | - | - | - | - | - | - | - | - | - | - | - | - | - | - | - | - | - | - | - | - | - | - | - | - | - | - | - | - | - | - | - | - | - | - | - | - | - | - | - | - | - | - | - | - | - | - | - | - | - | 5.12 | - | - | - | - | - | - | - | - | - | - | - | - | - | - | - | - | - | - | - | - | - | 37.6 | - | - | - | - | - | - | - | - | - | - | - | - | - | - | - | - | - | - | - | - | - | 138.6 | - | - | - | - | - | - | - | - | - | - | - | - | - | - | - | - | - | - | - | - | - | 0.162 | - | - | - | - | - | - | - | - | - | - | - | - | - | - | - | - | - | - | - | - | - | - | - | - | - | - | - | - | - | - | - | - | - | - | - | - | - | - | - | - | - | - | - | - | - | - | - | - | - | - | - | - | - | - | - | - | - | - | - | - | - | - | - | - | - | - | - | - | - | - | - | - | - | - | - | - | - | - | - | - | - | - | - | - | - | - | - | - | - | - | -
8414 | INIES_DFEN20170317_174059 | Fenêtres en bois massif - DONNEE ENVIRONNEMENTALE PAR DEFAUT | 1.2 | En ligne | Non vérifiée | MDEGD |  |  |  | MINISTERE DE L’ENVIRONNEMENT, DE L’ENERGIE ET DE LA MER - MINISTERE DU LOGEMENT ET DE L'HABITAT DURABLE | 2018-07-05 10:29 | 2018-07-05 10:29 |  |  | Individuelle | Produits de construction | Menuiseries intérieures et extérieures / fermetures | Fenêtres / portes fenêtres / fenêtres de toit | Bois |  |  |  |  | 30 | 1 | m² | Assurer la fonction de 1m² d'ouverture d'un bâtiment fermée par une fenêtre en bois massif et double vitrage pour une durée de vie de référence de 30 ans. | [22 empty] | UploadedFiles/Documentation-Fenetres_en_bois_massif-9_28.pdf // | NF EN 15804 + NF EN 15804/CN | 2018-07-05 10:29 | [5 empty] | BtoC | [10 empty] | - | - | - | - | - | - | - | - | - | - | - | - | - | - | - | - | - | - | 91.8063 | - | - | - | - | - | - | - | - | - | - | - | - | - | - | - | - | - | - | - | - | - | 9.3238e-06 | - | - | - | - | - | - | - | - | - | - | - | - | - | - | - | - | - | - | - | - | - | 0.83408 | - | - | - | - | - | - | - | - | - | - | - | - | - | - | - | - | - | - | - | - | - | 0.14934 | - | - | - | - | - | - | - | - | - | - | - | - | - | - | - | - | - | - | - | - | - | 0.054521 | - | - | - | - | - | - | - | - | - | - | - | - | - | - | - | - | - | - | - | - | - | - | - | - | - | - | - | - | - | - | - | - | - | - | - | - | - | - | - | - | - | - | - | - | - | - | - | - | - | - | - | - | - | - | - | - | - | - | - | - | - | - | - | - | - | 41201.4113 | - | - | - | - | - | - | - | - | - | - | - | - | - | - | - | - | - | - | - | - | - | 129.6034 | - | - | - | - | - | - | - | - | - | - | - | - | - | - | - | - | - | - | - | - | - | - | - | - | - | - | - | - | - | - | - | - | - | - | - | - | - | - | - | - | - | - | - | - | - | - | - | - | - | - | - | - | - | - | - | - | - | - | - | - | - | - | - | - | - | 1873.4399 | - | - | - | - | - | - | - | - | - | - | - | - | - | - | - | - | - | - | - | - | - | - | - | - | - | - | - | - | - | - | - | - | - | - | - | - | - | - | - | - | - | - | - | - | - | - | - | - | - | - | - | - | - | - | - | - | - | - | - | - | - | - | - | - | - | 2482.1554 | - | - | - | - | - | - | - | - | - | - | - | - | - | - | - | - | - | - | - | - | - | - | - | - | - | - | - | - | - | - | - | - | - | - | - | - | - | - | - | - | - | - | - | - | - | - | - | - | - | - | - | - | - | - | - | - | - | - | - | - | - | - | - | - | - | - | - | - | - | - | - | - | - | - | - | - | - | - | - | - | - | - | - | - | - | - | - | 0.89868 | - | - | - | - | - | - | - | - | - | - | - | - | - | - | - | - | - | - | - | - | - | 1.7817 | - | - | - | - | - | - | - | - | - | - | - | - | - | - | - | - | - | - | - | - | - | 57.1896 | - | - | - | - | - | - | - | - | - | - | - | - | - | - | - | - | - | - | - | - | - | 0.015074 | - | - | - | - | - | - | - | - | - | - | - | - | - | - | - | - | - | - | - | - | - | - | - | - | - | - | - | - | - | - | - | - | - | - | - | - | - | - | - | - | - | - | - | - | - | - | - | - | - | - | - | - | - | - | - | - | - | - | - | - | - | - | - | - | - | - | - | - | - | - | - | - | - | - | - | - | - | - | - | - | - | - | - | - | - | - | - | - | - | - | -
8426 | INIES_DPLI20161116_164625 | Plinthes en pierre reconstituée [haut. 7cm et ép. 1,4cm] - DONNEE ENVIRONNEMENTALE PAR DEFAUT | 1.2 | En ligne | Non vérifiée | MDEGD |  |  |  | MINISTERE DE L’ENVIRONNEMENT, DE L’ENERGIE ET DE LA MER - MINISTERE DU LOGEMENT ET DE L'HABITAT DURABLE | 2018-07-11 14:01 | 2018-07-11 14:01 |  |  | Individuelle | Produits de construction | Revêtements des sols et murs / peintures / produits de décoration | Plinthes | Pierre reconstituée |  |  |  |  | 30 | 1 | ml | Assurer la fonction de décoration d'un mur et/ou de masquage d'un joint de dilatation entre le mur et le sol, de protection du mur contre les chocs et/ou de dissimulation des fils et raccords électriques à l'aide d'une plinthe en pierre reconstituée d'un mètre linéaire, de hauteur 7 cm et d'épaisseur 1,4 cm pour une durée de vie de référence de 30 ans | [22 empty] | UploadedFiles/Documentation-Plinthes_en_pierre_reconstituee_haut._7cm_et_ep._14cm-13_19.pdf // | NF EN 15804 + NF EN 15804/CN | 2018-07-11 14:20 | [5 empty] | BtoC | [10 empty] | - | - | - | 3.0288 | - | - | - | - | - | - | - | - | - | - | - | - | - | 2.2675 | 6.4681 | - | 1.1718 | 0 | - | - | - | 3.4414e-07 | - | - | - | - | - | - | - | - | - | - | - | - | - | 3.3001e-08 | 5.4292e-07 | - | 1.6578e-07 | 0 | - | - | - | 0.011699 | - | - | - | - | - | - | - | - | - | - | - | - | - | 0.0012568 | 0.016925 | - | 0.0039694 | 0 | - | - | - | 0.0037226 | - | - | - | - | - | - | - | - | - | - | - | - | - | 0.0091757 | 0.014699 | - | 0.001801 | 0 | - | - | - | 0.0062482 | - | - | - | - | - | - | - | - | - | - | - | - | - | 0.00055399 | 0.0075318 | - | 0.00072961 | 0 | - | - | - | 8.0065e-06 | - | - | - | - | - | - | - | - | - | - | - | - | - | 5.6949e-07 | 1.1649e-05 | - | 3.073e-06 | 0 | - | - | - | 47.2289 | - | - | - | - | - | - | - | - | - | - | - | - | - | 3.1902 | 65.1883 | - | 14.7692 | 0 | - | - | - | 436.7044 | - | - | - | - | - | - | - | - | - | - | - | - | - | 30.3985 | 601.1685 | - | 134.0656 | 0 | - | - | - | 4.6571 | - | - | - | - | - | - | - | - | - | - | - | - | - | 37.2587 | 46.5398 | - | 4.624 | 0 | - | - | - | 4.3262 | - | - | - | - | - | - | - | - | - | - | - | - | - | 0.088443 | 4.7892 | - | 0.37454 | 0 | - | - | - | 2.132 | - | - | - | - | - | - | - | - | - | - | - | - | - | 0 | 2.2386 | - | 0.1066 | 0 | - | - | - | 6.4582 | - | - | - | - | - | - | - | - | - | - | - | - | - | 0.088443 | 7.0278 | - | 0.48114 | 0 | - | - | - | 36.6543 | - | - | - | - | - | - | - | - | - | - | - | - | - | 3.3202 | 54.422 | - | 14.4474 | 0 | - | - | - | 13.4654 | - | - | - | - | - | - | - | - | - | - | - | - | - | 0 | 14.1387 | - | 0.67327 | 0 | - | - | - | 50.1197 | - | - | - | - | - | - | - | - | - | - | - | - | - | 3.3202 | 68.5606 | - | 15.1207 | 0 | - | - | - | 0 | - | - | - | - | - | - | - | - | - | - | - | - | - | 0 | 0 | - | 0 | 0 | - | - | - | 0 | - | - | - | - | - | - | - | - | - | - | - | - | - | 0 | 0 | - | 0 | 0 | - | - | - | 0 | - | - | - | - | - | - | - | - | - | - | - | - | - | 0 | 0 | - | 0 | 0 | - | - | - | 0.043296 | - | - | - | - | - | - | - | - | - | - | - | - | - | 0.0024086 | 0.050427 | - | 0.0047231 | 0 | - | - | - | 0.058127 | - | - | - | - | - | - | - | - | - | - | - | - | - | 0.22305 | 0.3138 | - | 0.032622 | 0 | - | - | - | 1.2067 | - | - | - | - | - | - | - | - | - | - | - | - | - | 3.5655 | 5.8205 | - | 1.0484 | 0 | - | - | - | 0.00014227 | - | - | - | - | - | - | - | - | - | - | - | - | - | 1.8444e-05 | 0.00025186 | - | 9.115e-05 | 0 | - | - | - | 0 | - | - | - | - | - | - | - | - | - | - | - | - | - | 0 | 0 | - | 0 | 0 | - | - | - | 0 | - | - | - | - | - | - | - | - | - | - | - | - | - | 0 | 0 | - | 0 | 0 | - | - | - | 0 | - | - | - | - | - | - | - | - | - | - | - | - | - | 0 | 0 | - | 0 | 0 | - | - | - | 0 | - | - | - | - | - | - | - | - | - | - | - | - | - | 0 | 0 | - | 0 | 0
8427 | INIES_DRÉ220161116_164543 | Réseaux d'évacuation d'eaux pluviales en zinc [diam. gouttière 153mm et diam. descente 100m] - DONNEE ENVIRONNEMENTALE PAR DEFAUT | 1.2 | En ligne | Non vérifiée | MDEGD |  |  |  | MINISTERE DE L’ENVIRONNEMENT, DE L’ENERGIE ET DE LA MER - MINISTERE DU LOGEMENT ET DE L'HABITAT DURABLE | 2018-07-11 14:10 | 2018-07-11 14:10 |  |  | Individuelle | Produits de construction | Voirie / réseaux divers (y compris réseaux intérieurs) et aménagements extérieurs de la parcelle | Réseaux d'évacuation et d'assainissement (eaux pluviales et eaux usées) | Zinc |  |  |  |  | 50 | 1 | mL | Assurer la fonction d'évacuation des eaux pluviales sur 1ml de canalisation moyenne en zinc, de diamètre 153 mm (gouttière) et 100 mm (descente) et d'épaisseur de paroi 0,7 mm pour une durée de vie de référence de 50 ans. | [22 empty] | UploadedFiles/Documentation-Reseaux_devacuation_deaux_pluviales_en_zinc_diam._gouttiere_153mm_et_diam._descente_100m-13_23.pdf // | NF EN 15804 + NF EN 15804/CN | 2018-07-11 14:24 | [5 empty] | BtoC | [10 empty] | - | - | - | 15.7807 | - | - | - | - | - | - | - | - | - | - | - | - | - | 1.1144 | 18.1856 | - | 1.2905 | 0 | - | - | - | 8.8911e-07 | - | - | - | - | - | - | - | - | - | - | - | - | - | 1.6219e-08 | 1.0228e-06 | - | 1.1747e-07 | 0 | - | - | - | 0.18146 | - | - | - | - | - | - | - | - | - | - | - | - | - | 0.0006177 | 0.19281 | - | 0.010736 | 0 | - | - | - | 0.065732 | - | - | - | - | - | - | - | - | - | - | - | - | - | 0.0045095 | 0.074321 | - | 0.0040802 | 0 | - | - | - | 0.010631 | - | - | - | - | - | - | - | - | - | - | - | - | - | 0.00027227 | 0.01164 | - | 0.0007366 | 0 | - | - | - | 0.015345 | - | - | - | - | - | - | - | - | - | - | - | - | - | 2.7988e-07 | 0.016114 | - | 0.00076859 | 0 | - | - | - | 212.2123 | - | - | - | - | - | - | - | - | - | - | - | - | - | 1.5679 | 230.4887 | - | 16.7086 | 0 | - | - | - | 6151.0212 | - | - | - | - | - | - | - | - | - | - | - | - | - | 14.9398 | 6528.6692 | - | 362.7082 | 0 | - | - | - | 96.4227 | - | - | - | - | - | - | - | - | - | - | - | - | - | 18.3113 | 121.7132 | - | 6.9792 | 0 | - | - | - | 19.9572 | - | - | - | - | - | - | - | - | - | - | - | - | - | 0.043467 | 21.0763 | - | 1.0756 | 0 | - | - | - | 1.0478 | - | - | - | - | - | - | - | - | - | - | - | - | - | 0 | 1.1002 | - | 0.05239 | 0 | - | - | - | 21.005 | - | - | - | - | - | - | - | - | - | - | - | - | - | 0.043467 | 22.1765 | - | 1.128 | 0 | - | - | - | 223.2715 | - | - | - | - | - | - | - | - | - | - | - | - | - | 1.6318 | 242.2665 | - | 17.3633 | 0 | - | - | - | 0.99541 | - | - | - | - | - | - | - | - | - | - | - | - | - | 0 | 1.0452 | - | 0.049771 | 0 | - | - | - | 224.2669 | - | - | - | - | - | - | - | - | - | - | - | - | - | 1.6318 | 243.3117 | - | 17.413 | 0 | - | - | - | 0 | - | - | - | - | - | - | - | - | - | - | - | - | - | 0 | 0 | - | 0 | 0 | - | - | - | 0 | - | - | - | - | - | - | - | - | - | - | - | - | - | 0 | 0 | - | 0 | 0 | - | - | - | 0 | - | - | - | - | - | - | - | - | - | - | - | - | - | 0 | 0 | - | 0 | 0 | - | - | - | 0.18179 | - | - | - | - | - | - | - | - | - | - | - | - | - | 0.0011837 | 0.19333 | - | 0.010347 | 0 | - | - | - | 0.60629 | - | - | - | - | - | - | - | - | - | - | - | - | - | 0.10962 | 0.76083 | - | 0.044919 | 0 | - | - | - | 15.68 | - | - | - | - | - | - | - | - | - | - | - | - | - | 1.7523 | 18.7019 | - | 1.2696 | 0 | - | - | - | 0.000416 | - | - | - | - | - | - | - | - | - | - | - | - | - | 9.0645e-06 | 0.00048717 | - | 6.2101e-05 | 0 | - | - | - | 0 | - | - | - | - | - | - | - | - | - | - | - | - | - | 0 | 0 | - | 0 | 0 | - | - | - | 0 | - | - | - | - | - | - | - | - | - | - | - | - | - | 0 | 0 | - | 0 | 0 | - | - | - | 0 | - | - | - | - | - | - | - | - | - | - | - | - | - | 0 | 0 | - | 0 | 0 | - | - | - | 0 | - | - | - | - | - | - | - | - | - | - | - | - | - | 0 | 0 | - | 0 | 0
8431 | INIES_DISO20161116_164850 | Isolants thermiques et acoustiques sous chape en polystyrène expansé [R=5m².K/W] - DONNEE ENVIRONNEMENTALE PAR DEFAUT | 1.2 | En ligne | Non vérifiée | MDEGD |  |  |  | MINISTERE DE L’ENVIRONNEMENT, DE L’ENERGIE ET DE LA MER - MINISTERE DU LOGEMENT ET DE L'HABITAT DURABLE | 2018-07-11 15:46 | 2018-07-11 15:46 |  |  | Individuelle | Produits de construction | Isolation | Isolants thermiques et acoustiques sous chape | Polystyrène expansé |  |  |  |  | 50 | 1 | m² | Assurer la fonction d'1 m² d'isolant thermique et acoustique sous chape en polystyrène expansé de R=5 m².K/W pour une durée de vie de référence de 50 ans. | [22 empty] | UploadedFiles/Documentation-Isolants_thermiques_et_acoustiques_sous_chape_en_polystyrene_expanse_R5m2.K_W-14_45.pdf // | NF EN 15804 + NF EN 15804/CN | 2018-07-11 15:46 | [5 empty] | BtoC | [10 empty] | - | - | - | - | - | - | - | - | - | - | - | - | - | - | - | - | - | - | 40.0658 | - | - | - | - | - | - | - | - | - | - | - | - | - | - | - | - | - | - | - | - | - | 0.0059918 | - | - | - | - | - | - | - | - | - | - | - | - | - | - | - | - | - | - | - | - | - | 0.23009 | - | - | - | - | - | - | - | - | - | - | - | - | - | - | - | - | - | - | - | - | - | - | - | - | - | - | - | - | - | - | - | - | - | - | - | - | - | - | - | - | - | - | - | 139.3133 | - | - | - | - | - | - | - | - | - | - | - | - | - | - | - | - | - | - | - | - | - | - | - | - | - | - | - | - | - | - | - | - | - | - | - | - | - | - | - | - | - | - | - | - | - | - | - | - | - | - | - | - | - | - | - | - | - | - | - | - | - | - | - | - | - | 6734.9938 | - | - | - | - | - | - | - | - | - | - | - | - | - | - | - | - | - | - | - | - | - | 16.808 | - | - | - | - | - | - | - | - | - | - | - | - | - | - | - | - | - | - | - | - | - | - | - | - | - | - | - | - | - | - | - | - | - | - | - | - | - | - | - | - | - | - | - | - | - | - | - | - | - | - | - | - | - | - | - | - | - | - | - | - | - | - | - | - | - | 8.9235 | - | - | - | - | - | - | - | - | - | - | - | - | - | - | - | - | - | - | - | - | - | - | - | - | - | - | - | - | - | - | - | - | - | - | - | - | - | - | - | - | - | - | - | - | - | - | - | - | - | - | - | - | - | - | - | - | - | - | - | - | - | - | - | - | - | 1074.9665 | - | - | - | - | - | - | - | - | - | - | - | - | - | - | - | - | - | - | - | - | - | - | - | - | - | - | - | - | - | - | - | - | - | - | - | - | - | - | - | - | - | - | - | - | - | - | - | - | - | - | - | - | - | - | - | - | - | - | - | - | - | - | - | - | - | - | - | - | - | - | - | - | - | - | - | - | - | - | - | - | - | - | - | - | - | - | - | 1.1178 | - | - | - | - | - | - | - | - | - | - | - | - | - | - | - | - | - | - | - | - | - | 0.17106 | - | - | - | - | - | - | - | - | - | - | - | - | - | - | - | - | - | - | - | - | - | 9.672 | - | - | - | - | - | - | - | - | - | - | - | - | - | - | - | - | - | - | - | - | - | 0.0023801 | - | - | - | - | - | - | - | - | - | - | - | - | - | - | - | - | - | - | - | - | - | - | - | - | - | - | - | - | - | - | - | - | - | - | - | - | - | - | - | - | - | - | - | - | - | - | - | - | - | - | - | - | - | - | - | - | - | - | - | - | - | - | - | - | - | - | - | - | - | - | - | - | - | - | - | - | - | - | - | - | - | - | - | - | - | - | - | - | - | - | -
8432 | INIES_DISO20170113_152907 | Isolants thermiques et acoustiques pour murs (ITE) en laine de verre [R=5 m².K/W] - DONNEE ENVIRONNEMENTALE PAR DEFAUT | 1.2 | En ligne | Non vérifiée | MDEGD |  |  |  | MINISTERE DE L’ENVIRONNEMENT, DE L’ENERGIE ET DE LA MER - MINISTERE DU LOGEMENT ET DE L'HABITAT DURABLE | 2018-07-11 15:54 | 2018-07-11 15:54 |  |  | Individuelle | Produits de construction | Isolation | Isolants thermiques et acoustiques pour murs (ITE) | [5 empty] | 50 | 1 | m² | Assurer la fonction d'un m² d'isolant thermique de résistance 5 m².K/W pour une durée de vie de référence de 50 ans. | [22 empty] | UploadedFiles/Documentation-Isolants_thermiques_et_acoustiques_pour_murs_ITE_en_laine_de_verre_R5_m2.K_W-14_53.pdf // | NF EN 15804 + NF EN 15804/CN | 2018-07-11 15:54 | [5 empty] | BtoC | [10 empty] | - | - | - | 7.412 | - | - | - | - | - | - | - | - | - | - | - | - | - | 0.046407 | 8.4958 | - | 1.0374 | 0 | - | - | - | 5.3828e-07 | - | - | - | - | - | - | - | - | - | - | - | - | - | 2.8347e-08 | 1.2664e-06 | - | 6.998e-07 | 0 | - | - | - | 0.053118 | - | - | - | - | - | - | - | - | - | - | - | - | - | 0.00019068 | 0.058457 | - | 0.0051481 | 0 | - | - | - | 0.0097411 | - | - | - | - | - | - | - | - | - | - | - | - | - | 6.632e-05 | 0.010974 | - | 0.001167 | 0 | - | - | - | 0.0066784 | - | - | - | - | - | - | - | - | - | - | - | - | - | 2.9377e-05 | 0.0074935 | - | 0.00078578 | 0 | - | - | - | 2.8919e-06 | - | - | - | - | - | - | - | - | - | - | - | - | - | 7.4946e-12 | 2.9579e-06 | - | 6.5983e-08 | 0 | - | - | - | 126.8056 | - | - | - | - | - | - | - | - | - | - | - | - | - | 0.5005 | 140.9974 | - | 13.6913 | 0 | - | - | - | 1370.425 | - | - | - | - | - | - | - | - | - | - | - | - | - | 2.6784 | 1454.6725 | - | 81.5691 | 0 | - | - | - | 1.8638 | - | - | - | - | - | - | - | - | - | - | - | - | - | 0.040581 | 2.2044 | - | 0.30002 | 0 | - | - | - | 17.432 | - | - | - | - | - | - | - | - | - | - | - | - | - | 0.00028562 | 17.8752 | - | 0.44292 | 0 | - | - | - | 19.0789 | - | - | - | - | - | - | - | - | - | - | - | - | - | 0 | 19.0789 | - | 0 | 0 | - | - | - | 36.511 | - | - | - | - | - | - | - | - | - | - | - | - | - | 0.00028562 | 36.9542 | - | 0.44292 | 0 | - | - | - | 205.0267 | - | - | - | - | - | - | - | - | - | - | - | - | - | 0.5037 | 220.7323 | - | 15.2019 | 0 | - | - | - | 16.6782 | - | - | - | - | - | - | - | - | - | - | - | - | - | 0.00031499 | 16.9878 | - | 0.3093 | 0 | - | - | - | 221.7049 | - | - | - | - | - | - | - | - | - | - | - | - | - | 0.50402 | 237.7201 | - | 15.5112 | 0 | - | - | - | 5.1925 | - | - | - | - | - | - | - | - | - | - | - | - | - | 0 | 5.2588 | - | 0.066289 | 0 | - | - | - | 0 | - | - | - | - | - | - | - | - | - | - | - | - | - | 0 | 0 | - | 0 | 0 | - | - | - | 0 | - | - | - | - | - | - | - | - | - | - | - | - | - | 0 | 0 | - | 0 | 0 | - | - | - | 0.11332 | - | - | - | - | - | - | - | - | - | - | - | - | - | 4.6824e-05 | 0.11669 | - | 0.0033231 | 0 | - | - | - | 0.043403 | - | - | - | - | - | - | - | - | - | - | - | - | - | 1.4968e-05 | 0.044625 | - | 0.0012066 | 0 | - | - | - | 2.6946 | - | - | - | - | - | - | - | - | - | - | - | - | - | 6.9473 | 9.8306 | - | 0.18871 | 0 | - | - | - | 0.00064972 | - | - | - | - | - | - | - | - | - | - | - | - | - | 7.8697e-06 | 0.0008632 | - | 0.0002056 | 0 | - | - | - | 0 | - | - | - | - | - | - | - | - | - | - | - | - | - | 0 | 0 | - | 0 | 0 | - | - | - | 0.0077752 | - | - | - | - | - | - | - | - | - | - | - | - | - | 1.1892e-07 | 0.27604 | - | 0.26827 | 0 | - | - | - | 0.0030171 | - | - | - | - | - | - | - | - | - | - | - | - | - | 0 | 0.0030171 | - | 0 | 0 | - | - | - | 0 | - | - | - | - | - | - | - | - | - | - | - | - | - | 0 | 0 | - | 0 | 0
8433 | INIES_DISO20170113_162010 | Isolants thermiques et acoustiques pour murs (ITI) et cloisons en panneaux en laine et fibres de bois [R=5 m².K/W] - DONNEE ENVIRONNEMENTALE PAR DEFAUT | 1.2 | En ligne | Non vérifiée | MDEGD |  |  |  | MINISTERE DE L’ENVIRONNEMENT, DE L’ENERGIE ET DE LA MER - MINISTERE DU LOGEMENT ET DE L'HABITAT DURABLE | 2018-07-11 15:58 | 2018-07-11 15:58 |  |  | Individuelle | Produits de construction | Isolation | Isolants thermiques et acoustiques pour murs (ITI) et cloisons | Laine et fibre de bois |  |  |  |  | 50 | 1 | m² | Assurer la fonction d'isolant thermique et acoustique en laine et fibre de bois de R=5 m².K/W pour une durée de vie typique de 50 ans. | [22 empty] | UploadedFiles/Documentation-Isolants_thermiques_et_acoustiques_pour_murs_ITI_et_cloisons_en_panneaux_en_laine_et_fibres_de_bois_R5_m2.K_W-8_31.pdf // | NF EN 15804 + NF EN 15804/CN | 2019-02-04 09:32 | [5 empty] | BtoC | [10 empty] | - | - | - | 15.9719 | - | - | - | - | - | - | - | - | - | - | - | - | - | 0.34391 | 18.859 | - | 2.5432 | 0 | - | - | - | 5.2294e-07 | - | - | - | - | - | - | - | - | - | - | - | - | - | 1.0067e-07 | 2e-06 | - | 1.3764e-06 | 0 | - | - | - | 0.15322 | - | - | - | - | - | - | - | - | - | - | - | - | - | 0.0038544 | 0.17279 | - | 0.015714 | 0 | - | - | - | 0.0078857 | - | - | - | - | - | - | - | - | - | - | - | - | - | 0.0045608 | 0.014931 | - | 0.0024844 | 0 | - | - | - | 0.034956 | - | - | - | - | - | - | - | - | - | - | - | - | - | 0.0014147 | 0.03941 | - | 0.0030394 | 0 | - | - | - | 8.5037e-06 | - | - | - | - | - | - | - | - | - | - | - | - | - | 2.398e-08 | 8.9536e-06 | - | 4.2591e-07 | 0 | - | - | - | 298.184 | - | - | - | - | - | - | - | - | - | - | - | - | - | 4.3614 | 339.5428 | - | 36.9974 | 0 | - | - | - | 2611.7575 | - | - | - | - | - | - | - | - | - | - | - | - | - | 92.8793 | 2949.6757 | - | 245.0389 | 0 | - | - | - | 1.815 | - | - | - | - | - | - | - | - | - | - | - | - | - | 33.8791 | 37.9706 | - | 2.2765 | 0 | - | - | - | 59.1359 | - | - | - | - | - | - | - | - | - | - | - | - | - | 0.049499 | 77.1322 | - | 17.9467 | 0 | - | - | - | 300.7641 | - | - | - | - | - | - | - | - | - | - | - | - | - | 0 | 300.7641 | - | 0 | 0 | - | - | - | 359.9001 | - | - | - | - | - | - | - | - | - | - | - | - | - | 0.049499 | 377.8963 | - | 17.9467 | 0 | - | - | - | 288.3596 | - | - | - | - | - | - | - | - | - | - | - | - | - | 4.1973 | 329.1678 | - | 36.6109 | 0 | - | - | - | 31.2983 | - | - | - | - | - | - | - | - | - | - | - | - | - | 0.00078939 | 32.9655 | - | 1.6664 | 0 | - | - | - | 319.6579 | - | - | - | - | - | - | - | - | - | - | - | - | - | 4.1981 | 362.1333 | - | 38.2773 | 0 | - | - | - | 7.8739e-05 | - | - | - | - | - | - | - | - | - | - | - | - | - | 0 | 8.2671e-05 | - | 3.9322e-06 | 0 | - | - | - | 0 | - | - | - | - | - | - | - | - | - | - | - | - | - | 0 | 0 | - | 0 | 0 | - | - | - | 0 | - | - | - | - | - | - | - | - | - | - | - | - | - | 0 | 0 | - | 0 | 0 | - | - | - | 0.19844 | - | - | - | - | - | - | - | - | - | - | - | - | - | 0.016524 | 0.2278 | - | 0.012833 | 0 | - | - | - | 0.022615 | - | - | - | - | - | - | - | - | - | - | - | - | - | 0.16922 | 0.2014 | - | 0.0095628 | 0 | - | - | - | 0.14935 | - | - | - | - | - | - | - | - | - | - | - | - | - | 15.0307 | 15.938 | - | 0.75798 | 0 | - | - | - | 2.2992e-05 | - | - | - | - | - | - | - | - | - | - | - | - | - | 2.8219e-06 | 2.71e-05 | - | 1.2861e-06 | 0 | - | - | - | 0 | - | - | - | - | - | - | - | - | - | - | - | - | - | 0 | 0 | - | 0 | 0 | - | - | - | 0.002259 | - | - | - | - | - | - | - | - | - | - | - | - | - | 3.128e-07 | 0.51324 | - | 0.51098 | 0 | - | - | - | 0 | - | - | - | - | - | - | - | - | - | - | - | - | - | 0 | 0 | - | 0 | 0 | - | - | - | 0 | - | - | - | - | - | - | - | - | - | - | - | - | - | 0 | 0 | - | 0 | 0
8434 | INIES_DISO20161116_164839 | Isolant thermique et acoustique pour toitures terrasses en laine de roche [R=10m².K/W] - DONNEE ENVIRONNEMENTALE PAR DEFAUT | 1.2 | En ligne | Non vérifiée | MDEGD |  |  |  | MINISTERE DE L’ENVIRONNEMENT, DE L’ENERGIE ET DE LA MER - MINISTERE DU LOGEMENT ET DE L'HABITAT DURABLE | 2018-07-11 16:08 | 2018-07-11 16:08 |  |  | Individuelle | Produits de construction | Isolation | Isolants thermiques et acoustiques pour toitures terrasses | Laine de roche |  |  |  |  | 50 | 1 | m² | Assurer la fonction d'1 m² d'isolant thermique et acoustique pour toitures terrasses en laine de roche de R=10 m².K/W pour une durée de vie de référence de 50 ans. | [22 empty] | UploadedFiles/Documentation-Isolant_thermique_et_acoustique_pour_toitures_terrasses_en_laine_de_roche_R10m2.K_W-15_7.pdf // | NF EN 15804 + NF EN 15804/CN | 2018-07-11 16:08 | [5 empty] | BtoC | [10 empty] | - | - | - | - | - | - | - | - | - | - | - | - | - | - | - | - | - | - | 120.8227 | - | - | - | - | - | - | - | - | - | - | - | - | - | - | - | - | - | - | - | - | - | 9.762e-06 | - | - | - | - | - | - | - | - | - | - | - | - | - | - | - | - | - | - | - | - | - | 1.3403 | - | - | - | - | - | - | - | - | - | - | - | - | - | - | - | - | - | - | - | - | - | - | - | - | - | - | - | - | - | - | - | - | - | - | - | - | - | - | - | - | - | - | - | 0.055167 | - | - | - | - | - | - | - | - | - | - | - | - | - | - | - | - | - | - | - | - | - | - | - | - | - | - | - | - | - | - | - | - | - | - | - | - | - | - | - | - | - | - | - | - | - | - | - | - | - | - | - | - | - | - | - | - | - | - | - | - | - | - | - | - | - | 12250.6237 | - | - | - | - | - | - | - | - | - | - | - | - | - | - | - | - | - | - | - | - | - | 14.0337 | - | - | - | - | - | - | - | - | - | - | - | - | - | - | - | - | - | - | - | - | - | - | - | - | - | - | - | - | - | - | - | - | - | - | - | - | - | - | - | - | - | - | - | - | - | - | - | - | - | - | - | - | - | - | - | - | - | - | - | - | - | - | - | - | - | 75.1922 | - | - | - | - | - | - | - | - | - | - | - | - | - | - | - | - | - | - | - | - | - | - | - | - | - | - | - | - | - | - | - | - | - | - | - | - | - | - | - | - | - | - | - | - | - | - | - | - | - | - | - | - | - | - | - | - | - | - | - | - | - | - | - | - | - | 1936.7166 | - | - | - | - | - | - | - | - | - | - | - | - | - | - | - | - | - | - | - | - | - | - | - | - | - | - | - | - | - | - | - | - | - | - | - | - | - | - | - | - | - | - | - | - | - | - | - | - | - | - | - | - | - | - | - | - | - | - | - | - | - | - | - | - | - | - | - | - | - | - | - | - | - | - | - | - | - | - | - | - | - | - | - | - | - | - | - | 0.54981 | - | - | - | - | - | - | - | - | - | - | - | - | - | - | - | - | - | - | - | - | - | 0.65689 | - | - | - | - | - | - | - | - | - | - | - | - | - | - | - | - | - | - | - | - | - | 145.0049 | - | - | - | - | - | - | - | - | - | - | - | - | - | - | - | - | - | - | - | - | - | 0.007431 | - | - | - | - | - | - | - | - | - | - | - | - | - | - | - | - | - | - | - | - | - | - | - | - | - | - | - | - | - | - | - | - | - | - | - | - | - | - | - | - | - | - | - | - | - | - | - | - | - | - | - | - | - | - | - | - | - | - | - | - | - | - | - | - | - | - | - | - | - | - | - | - | - | - | - | - | - | - | - | - | - | - | - | - | - | - | - | - | - | - | -
8435 | INIES_DISO20161116_164841 | Isolant thermique et acoustique pour toitures terrasses en perlite expansée [R=10m².K/W] - DONNEE ENVIRONNEMENTALE PAR DEFAUT | 1.2 | En ligne | Non vérifiée | MDEGD |  |  |  | MINISTERE DE L’ENVIRONNEMENT, DE L’ENERGIE ET DE LA MER - MINISTERE DU LOGEMENT ET DE L'HABITAT DURABLE | 2018-07-11 16:12 | 2018-07-11 16:12 |  |  | Individuelle | Produits de construction | Isolation | Isolants thermiques et acoustiques pour toitures terrasses | Perlite expansée |  |  |  |  | 60 | 1 | m² | Assurer la fonction d'isolant thermique et acoustique pour toitures terrasses en perlite expansée de R=10 m².K/W pour une durée de vie de référence de 50 ans. | [22 empty] | UploadedFiles/Documentation-Isolant_thermique_et_acoustique_pour_toitures_terrasses_en_perlite_expansee_R10m2.K_W-15_11.pdf // | NF EN 15804 + NF EN 15804/CN | 2018-07-11 16:12 | [5 empty] | BtoC | [10 empty] | - | - | - | - | - | - | - | - | - | - | - | - | - | - | - | - | - | - | 160.1806 | - | - | - | - | - | - | - | - | - | - | - | - | - | - | - | - | - | - | - | - | - | - | - | - | - | - | - | - | - | - | - | - | - | - | - | - | - | - | - | - | - | - | - | 0.53153 | - | - | - | - | - | - | - | - | - | - | - | - | - | - | - | - | - | - | - | - | - | - | - | - | - | - | - | - | - | - | - | - | - | - | - | - | - | - | - | - | - | - | - | 0.02094 | - | - | - | - | - | - | - | - | - | - | - | - | - | - | - | - | - | - | - | - | - | - | - | - | - | - | - | - | - | - | - | - | - | - | - | - | - | - | - | - | - | - | - | - | - | - | - | - | - | - | - | - | - | - | - | - | - | - | - | - | - | - | - | - | - | 6689.3588 | - | - | - | - | - | - | - | - | - | - | - | - | - | - | - | - | - | - | - | - | - | 344.9347 | - | - | - | - | - | - | - | - | - | - | - | - | - | - | - | - | - | - | - | - | - | - | - | - | - | - | - | - | - | - | - | - | - | - | - | - | - | - | - | - | - | - | - | - | - | - | - | - | - | - | - | - | - | - | - | - | - | - | - | - | - | - | - | - | - | 173.858 | - | - | - | - | - | - | - | - | - | - | - | - | - | - | - | - | - | - | - | - | - | - | - | - | - | - | - | - | - | - | - | - | - | - | - | - | - | - | - | - | - | - | - | - | - | - | - | - | - | - | - | - | - | - | - | - | - | - | - | - | - | - | - | - | - | 4318.6134 | - | - | - | - | - | - | - | - | - | - | - | - | - | - | - | - | - | - | - | - | - | - | - | - | - | - | - | - | - | - | - | - | - | - | - | - | - | - | - | - | - | - | - | - | - | - | - | - | - | - | - | - | - | - | - | - | - | - | - | - | - | - | - | - | - | - | - | - | - | - | - | - | - | - | - | - | - | - | - | - | - | - | - | - | - | - | - | 1.4348 | - | - | - | - | - | - | - | - | - | - | - | - | - | - | - | - | - | - | - | - | - | 0.021155 | - | - | - | - | - | - | - | - | - | - | - | - | - | - | - | - | - | - | - | - | - | 140.7514 | - | - | - | - | - | - | - | - | - | - | - | - | - | - | - | - | - | - | - | - | - | 0.0083036 | - | - | - | - | - | - | - | - | - | - | - | - | - | - | - | - | - | - | - | - | - | - | - | - | - | - | - | - | - | - | - | - | - | - | - | - | - | - | - | - | - | - | - | - | - | - | - | - | - | - | - | - | - | - | - | - | - | - | - | - | - | - | - | - | - | - | - | - | - | - | - | - | - | - | - | - | - | - | - | - | - | - | - | - | - | - | - | - | - | - | -
8436 | INIES_DISO20161116_164843 | Isolant thermique et acoustique pour toitures terrasses en polystyrène expansé [R=10m².K/W] - DONNEE ENVIRONNEMENTALE PAR DEFAUT | 1.2 | En ligne | Non vérifiée | MDEGD |  |  |  | MINISTERE DE L’ENVIRONNEMENT, DE L’ENERGIE ET DE LA MER - MINISTERE DU LOGEMENT ET DE L'HABITAT DURABLE | 2018-07-11 16:15 | 2018-07-11 16:15 |  |  | Individuelle | Produits de construction | Isolation | Isolants thermiques et acoustiques pour toitures terrasses | Polystyrène expansé |  |  |  |  | 50 | 1 | m² | Assurer la fonction d'1 m² d'isolant thermique et acoustique pour toitures terrasses en polystyrène expansé de R=10 m².K/W pour une durée de vie de référence de 50 ans. | [22 empty] | UploadedFiles/Documentation-Isolant_thermique_et_acoustique_pour_toitures_terrasses_en_polystyrene_expanse_R10m2.K_W-15_14.pdf // | NF EN 15804 + NF EN 15804/CN | 2018-07-11 16:15 | [5 empty] | BtoC | [10 empty] | - | - | - | - | - | - | - | - | - | - | - | - | - | - | - | - | - | - | 67.5412 | - | - | - | - | - | - | - | - | - | - | - | - | - | - | - | - | - | - | - | - | - | 0.015863 | - | - | - | - | - | - | - | - | - | - | - | - | - | - | - | - | - | - | - | - | - | 0.37718 | - | - | - | - | - | - | - | - | - | - | - | - | - | - | - | - | - | - | - | - | - | - | - | - | - | - | - | - | - | - | - | - | - | - | - | - | - | - | - | - | - | - | - | 367.743 | - | - | - | - | - | - | - | - | - | - | - | - | - | - | - | - | - | - | - | - | - | - | - | - | - | - | - | - | - | - | - | - | - | - | - | - | - | - | - | - | - | - | - | - | - | - | - | - | - | - | - | - | - | - | - | - | - | - | - | - | - | - | - | - | - | 13333.6464 | - | - | - | - | - | - | - | - | - | - | - | - | - | - | - | - | - | - | - | - | - | 32.63 | - | - | - | - | - | - | - | - | - | - | - | - | - | - | - | - | - | - | - | - | - | - | - | - | - | - | - | - | - | - | - | - | - | - | - | - | - | - | - | - | - | - | - | - | - | - | - | - | - | - | - | - | - | - | - | - | - | - | - | - | - | - | - | - | - | 228.9868 | - | - | - | - | - | - | - | - | - | - | - | - | - | - | - | - | - | - | - | - | - | - | - | - | - | - | - | - | - | - | - | - | - | - | - | - | - | - | - | - | - | - | - | - | - | - | - | - | - | - | - | - | - | - | - | - | - | - | - | - | - | - | - | - | - | 1689.9337 | - | - | - | - | - | - | - | - | - | - | - | - | - | - | - | - | - | - | - | - | - | - | - | - | - | - | - | - | - | - | - | - | - | - | - | - | - | - | - | - | - | - | - | - | - | - | - | - | - | - | - | - | - | - | - | - | - | - | - | - | - | - | - | - | - | - | - | - | - | - | - | - | - | - | - | - | - | - | - | - | - | - | - | - | - | - | - | 2.8359 | - | - | - | - | - | - | - | - | - | - | - | - | - | - | - | - | - | - | - | - | - | 0.3271 | - | - | - | - | - | - | - | - | - | - | - | - | - | - | - | - | - | - | - | - | - | 30.9931 | - | - | - | - | - | - | - | - | - | - | - | - | - | - | - | - | - | - | - | - | - | 0.0053131 | - | - | - | - | - | - | - | - | - | - | - | - | - | - | - | - | - | - | - | - | - | - | - | - | - | - | - | - | - | - | - | - | - | - | - | - | - | - | - | - | - | - | - | - | - | - | - | - | - | - | - | - | - | - | - | - | - | - | - | - | - | - | - | - | - | - | - | - | - | - | - | - | - | - | - | - | - | - | - | - | - | - | - | - | - | - | - | - | - | - | -
8450 | INIES_DBOI20180718_134911 | Boite à ressorts précontraints pour dalles [4 ressorts, raideur 193 daN/mm] - DONNEE ENVIRONNEMENTALE PAR DEFAUT | 1.1 | En ligne | Non vérifiée | MDEGD |  |  |  | MINISTERE DE L’ENVIRONNEMENT, DE L’ENERGIE ET DE LA MER - MINISTERE DU LOGEMENT ET DE L'HABITAT DURABLE | 2018-07-18 13:49 | 2018-07-18 13:49 |  |  | Individuelle | Produits de construction | Structure / maçonnerie / gros œuvre / charpente | Divers | [5 empty] | 50 | 1 | unité | Assurer la fonction d'isolateur de vibrations basses fréquences à chargement vertical avec 4 ressorts de classe C1 de raideur verticale 193 daN/mm pour une durée de vie de référence de 50 ans. | [22 empty] | UploadedFiles/Documentation-Boite_a_ressorts_precontraints_pour_dalles_4_ressorts_raideur_193_daN_mm-12_48.pdf // | NF EN 15804 + NF EN 15804/CN | 2018-07-18 13:49 | [5 empty] | BtoC | [10 empty] | - | - | - | 241.045 | - | - | - | - | - | - | - | - | - | - | - | - | - | 6.7927 | 268.0912 | - | 20.2535 | 0 | - | - | - | 1.6489e-05 | - | - | - | - | - | - | - | - | - | - | - | - | - | 3.0795e-07 | 1.9031e-05 | - | 2.2339e-06 | 0 | - | - | - | 1.6287 | - | - | - | - | - | - | - | - | - | - | - | - | - | 0.010842 | 1.7517 | - | 0.11215 | 0 | - | - | - | 0.63459 | - | - | - | - | - | - | - | - | - | - | - | - | - | 0.088642 | 0.77059 | - | 0.047366 | 0 | - | - | - | 0.19296 | - | - | - | - | - | - | - | - | - | - | - | - | - | 0.0055614 | 0.21292 | - | 0.014399 | 0 | - | - | - | 0.13261 | - | - | - | - | - | - | - | - | - | - | - | - | - | 4.9917e-06 | 0.13927 | - | 0.006654 | 0 | - | - | - | 2689.8176 | - | - | - | - | - | - | - | - | - | - | - | - | - | 28.4625 | 2969.1273 | - | 250.8472 | 0 | - | - | - | 78011.5505 | - | - | - | - | - | - | - | - | - | - | - | - | - | 295.5528 | 83057.442 | - | 4750.339 | 0 | - | - | - | 908.0966 | - | - | - | - | - | - | - | - | - | - | - | - | - | 360.7102 | 1355.6478 | - | 86.8409 | 0 | - | - | - | 252.5637 | - | - | - | - | - | - | - | - | - | - | - | - | - | 0.90334 | 267.6489 | - | 14.1818 | 0 | - | - | - | 20.6505 | - | - | - | - | - | - | - | - | - | - | - | - | - | 0 | 21.683 | - | 1.0325 | 0 | - | - | - | 273.2142 | - | - | - | - | - | - | - | - | - | - | - | - | - | 0.90334 | 289.3319 | - | 15.2143 | 0 | - | - | - | 2773.4635 | - | - | - | - | - | - | - | - | - | - | - | - | - | 29.6136 | 3060.1138 | - | 257.0367 | 0 | - | - | - | 101.258 | - | - | - | - | - | - | - | - | - | - | - | - | - | 0 | 106.3209 | - | 5.0629 | 0 | - | - | - | 2872.1046 | - | - | - | - | - | - | - | - | - | - | - | - | - | 29.6061 | 3163.6656 | - | 261.9549 | 0 | - | - | - | 13.7085 | - | - | - | - | - | - | - | - | - | - | - | - | - | 0 | 14.3939 | - | 0.68542 | 0 | - | - | - | 0 | - | - | - | - | - | - | - | - | - | - | - | - | - | 0 | 0 | - | 0 | 0 | - | - | - | 0 | - | - | - | - | - | - | - | - | - | - | - | - | - | 0 | 0 | - | 0 | 0 | - | - | - | 2.4757 | - | - | - | - | - | - | - | - | - | - | - | - | - | 0.022751 | 2.6453 | - | 0.14689 | 0 | - | - | - | 21.758 | - | - | - | - | - | - | - | - | - | - | - | - | - | 2.1673 | 25.3023 | - | 1.377 | 0 | - | - | - | 180.344 | - | - | - | - | - | - | - | - | - | - | - | - | - | 34.5247 | 233.4233 | - | 18.5545 | 0 | - | - | - | 0.0063175 | - | - | - | - | - | - | - | - | - | - | - | - | - | 0.00017048 | 0.0075982 | - | 0.0011103 | 0 | - | - | - | 0 | - | - | - | - | - | - | - | - | - | - | - | - | - | 0 | 0 | - | 0 | 0 | - | - | - | 0 | - | - | - | - | - | - | - | - | - | - | - | - | - | 0 | 0 | - | 0 | 0 | - | - | - | 0 | - | - | - | - | - | - | - | - | - | - | - | - | - | 0 | 0 | - | 0 | 0 | - | - | - | 0 | - | - | - | - | - | - | - | - | - | - | - | - | - | 0 | 0 | - | 0 | 0
8451 | INIES_DPLA20180718_141121 | Plafond suspendu de type wet-felt avec ossature et suspentes métalliques [ép. 20 mm] - DONNEE ENVIRONNEMENTALE PAR DEFAUT | 1.1 | En ligne | Non vérifiée | MDEGD |  |  |  | MINISTERE DE L’ENVIRONNEMENT, DE L’ENERGIE ET DE LA MER - MINISTERE DU LOGEMENT ET DE L'HABITAT DURABLE | 2018-07-18 14:11 | 2018-07-18 14:11 |  |  | Individuelle | Produits de construction | Cloisonnement / plafonds-suspendus | Plafonds suspendus / plafonds tendus | Laine de roche |  |  |  |  | 50 | 1 | m² | Assurer la fonction de 1 m² de plafond absorbant acoustique en laine minérale de type wet-felt d'une épaisseur de 20 mm revêtu d'une peinture sur la face apparente, suspendu par un système de rails en acier galvanisé pour une durée de vie de référence de 50 ans. | [22 empty] | UploadedFiles/Documentation-Plafond_suspendu_de_type_wet-felt_avec_ossature_et_suspentes_metalliques_ep._20_mm-13_11.pdf // | NF EN 15804 + NF EN 15804/CN | 2018-07-18 14:11 | [5 empty] | BtoC | [10 empty] | - | - | - | 7.1912 | - | - | - | - | - | - | - | - | - | - | - | - | - | 1.8944 | 33.6485 | - | 24.5629 | 0 | - | - | - | 6.4925e-07 | - | - | - | - | - | - | - | - | - | - | - | - | - | 8.5881e-08 | 2.0602e-06 | - | 1.325e-06 | 0 | - | - | - | 0.046668 | - | - | - | - | - | - | - | - | - | - | - | - | - | 0.0030236 | 0.16118 | - | 0.11149 | 0 | - | - | - | 0.011391 | - | - | - | - | - | - | - | - | - | - | - | - | - | 0.024721 | 0.068098 | - | 0.031987 | 0 | - | - | - | 0.0057176 | - | - | - | - | - | - | - | - | - | - | - | - | - | 0.001551 | 0.019331 | - | 0.012063 | 0 | - | - | - | 8.5682e-05 | - | - | - | - | - | - | - | - | - | - | - | - | - | 1.3921e-06 | 0.00048967 | - | 0.0004026 | 0 | - | - | - | 85.1996 | - | - | - | - | - | - | - | - | - | - | - | - | - | 7.9376 | 354.1767 | - | 261.0394 | 0 | - | - | - | 984.298 | - | - | - | - | - | - | - | - | - | - | - | - | - | 82.4236 | 4818.0149 | - | 3751.2933 | 0 | - | - | - | 9.834 | - | - | - | - | - | - | - | - | - | - | - | - | - | 100.5947 | 161.5119 | - | 51.0833 | 0 | - | - | - | 1.6257 | - | - | - | - | - | - | - | - | - | - | - | - | - | 0.25192 | 35.8019 | - | 33.9242 | 0 | - | - | - | 15.1164 | - | - | - | - | - | - | - | - | - | - | - | - | - | 0 | 18.4722 | - | 3.3558 | 0 | - | - | - | 16.7421 | - | - | - | - | - | - | - | - | - | - | - | - | - | 0.25192 | 54.2741 | - | 37.28 | 0 | - | - | - | 86.7682 | - | - | - | - | - | - | - | - | - | - | - | - | - | 8.2586 | 384.2426 | - | 289.2158 | 0 | - | - | - | 3.0011 | - | - | - | - | - | - | - | - | - | - | - | - | - | 0 | 5.6211 | - | 2.6201 | 0 | - | - | - | 89.7005 | - | - | - | - | - | - | - | - | - | - | - | - | - | 8.2565 | 389.6218 | - | 291.6648 | 0 | - | - | - | 0 | - | - | - | - | - | - | - | - | - | - | - | - | - | 0 | 1.924 | - | 1.924 | 0 | - | - | - | 0 | - | - | - | - | - | - | - | - | - | - | - | - | - | 0 | 0 | - | 0 | 0 | - | - | - | 0 | - | - | - | - | - | - | - | - | - | - | - | - | - | 0 | 0 | - | 0 | 0 | - | - | - | 0.049792 | - | - | - | - | - | - | - | - | - | - | - | - | - | 0.0063448 | 0.33653 | - | 0.28039 | 0 | - | - | - | 0.16351 | - | - | - | - | - | - | - | - | - | - | - | - | - | 0.6044 | 6.57 | - | 5.8021 | 0 | - | - | - | 4.5847 | - | - | - | - | - | - | - | - | - | - | - | - | - | 9.6282 | 28.5817 | - | 14.3687 | 0 | - | - | - | 0.00023521 | - | - | - | - | - | - | - | - | - | - | - | - | - | 4.7543e-05 | 0.061384 | - | 0.061101 | 0 | - | - | - | 0 | - | - | - | - | - | - | - | - | - | - | - | - | - | 0 | 0 | - | 0 | 0 | - | - | - | 0 | - | - | - | - | - | - | - | - | - | - | - | - | - | 0 | 0 | - | 0 | 0 | - | - | - | 0 | - | - | - | - | - | - | - | - | - | - | - | - | - | 0 | 0 | - | 0 | 0 | - | - | - | 0 | - | - | - | - | - | - | - | - | - | - | - | - | - | 0 | 0 | - | 0 | 0
8452 | INIES_DPLA20180718_141907 | Plafond suspendu en métal avec suspente métallique [ép 0,8mm] - DONNEE ENVIRONNEMENTALE PAR DEFAUT | 1.1 | En ligne | Non vérifiée | MDEGD |  |  |  | MINISTERE DE L’ENVIRONNEMENT, DE L’ENERGIE ET DE LA MER - MINISTERE DU LOGEMENT ET DE L'HABITAT DURABLE | 2018-07-18 14:19 | 2018-07-18 14:19 |  |  | Individuelle | Produits de construction | Cloisonnement / plafonds-suspendus | Plafonds suspendus / plafonds tendus | Acier |  |  |  |  | 50 | 1 | m² | Assurer la fonction de plafond suspendu en métal peint d' 1 m² de 0,8mm d'épaisseur revêtu d'une peinture sur la face apparente, suspendu par un système de rails en acier galvanisé, pour une durée de vie de référence de 50 ans. | [22 empty] | UploadedFiles/Documentation-Plafond_suspendu_en_metal_avec_suspente_metallique_ep_08mm-13_18.pdf // | NF EN 15804 + NF EN 15804/CN | 2018-07-18 14:19 | [5 empty] | BtoC | [10 empty] | - | - | - | 67.5921 | - | - | - | - | - | - | - | - | - | - | - | - | - | 1.6346 | 80.9838 | - | 11.7571 | 0 | - | - | - | 3.5365e-06 | - | - | - | - | - | - | - | - | - | - | - | - | - | 7.4104e-08 | 4.4727e-06 | - | 8.6217e-07 | 0 | - | - | - | 0.35802 | - | - | - | - | - | - | - | - | - | - | - | - | - | 0.0026089 | 0.41495 | - | 0.054316 | 0 | - | - | - | 0.11498 | - | - | - | - | - | - | - | - | - | - | - | - | - | 0.021331 | 0.15939 | - | 0.02308 | 0 | - | - | - | 0.040808 | - | - | - | - | - | - | - | - | - | - | - | - | - | 0.0013383 | 0.05109 | - | 0.0089438 | 0 | - | - | - | 0.0013021 | - | - | - | - | - | - | - | - | - | - | - | - | - | 1.2012e-06 | 0.0014013 | - | 9.7999e-05 | 0 | - | - | - | 696.9245 | - | - | - | - | - | - | - | - | - | - | - | - | - | 6.8491 | 833.1809 | - | 129.4073 | 0 | - | - | - | 17173.2483 | - | - | - | - | - | - | - | - | - | - | - | - | - | 71.1206 | 20016.0844 | - | 2771.715 | 0 | - | - | - | 217.8207 | - | - | - | - | - | - | - | - | - | - | - | - | - | 86.7998 | 342.8995 | - | 38.279 | 0 | - | - | - | 152.1732 | - | - | - | - | - | - | - | - | - | - | - | - | - | 0.21738 | 166.1182 | - | 13.7277 | 0 | - | - | - | 4.2315 | - | - | - | - | - | - | - | - | - | - | - | - | - | 0 | 5.1808 | - | 0.94932 | 0 | - | - | - | 156.4047 | - | - | - | - | - | - | - | - | - | - | - | - | - | 0.21738 | 171.2991 | - | 14.677 | 0 | - | - | - | 756.0612 | - | - | - | - | - | - | - | - | - | - | - | - | - | 7.1261 | 901.3223 | - | 138.1351 | 0 | - | - | - | 4.0199 | - | - | - | - | - | - | - | - | - | - | - | - | - | 0 | 4.9218 | - | 0.90186 | 0 | - | - | - | 759.3205 | - | - | - | - | - | - | - | - | - | - | - | - | - | 7.1243 | 905.3583 | - | 138.9135 | 0 | - | - | - | 3.0832 | - | - | - | - | - | - | - | - | - | - | - | - | - | 0 | 3.7833 | - | 0.7001 | 0 | - | - | - | 0 | - | - | - | - | - | - | - | - | - | - | - | - | - | 0 | 0 | - | 0 | 0 | - | - | - | 0 | - | - | - | - | - | - | - | - | - | - | - | - | - | 0 | 0 | - | 0 | 0 | - | - | - | 0.39089 | - | - | - | - | - | - | - | - | - | - | - | - | - | 0.0054747 | 0.47322 | - | 0.076848 | 0 | - | - | - | 46.8779 | - | - | - | - | - | - | - | - | - | - | - | - | - | 0.52152 | 50.5733 | - | 3.1739 | 0 | - | - | - | 67.1523 | - | - | - | - | - | - | - | - | - | - | - | - | - | 8.3079 | 86.15 | - | 10.6898 | 0 | - | - | - | 0.0018539 | - | - | - | - | - | - | - | - | - | - | - | - | - | 4.1024e-05 | 0.0023445 | - | 0.00044955 | 0 | - | - | - | 0 | - | - | - | - | - | - | - | - | - | - | - | - | - | 0 | 0 | - | 0 | 0 | - | - | - | 0 | - | - | - | - | - | - | - | - | - | - | - | - | - | 0 | 0 | - | 0 | 0 | - | - | - | 0 | - | - | - | - | - | - | - | - | - | - | - | - | - | 0 | 0 | - | 0 | 0 | - | - | - | 0 | - | - | - | - | - | - | - | - | - | - | - | - | - | 0 | 0 | - | 0 | 0
8454 | INIES_DPLA20180718_162407 | Plaque de plâtre renforcé pour application extérieure [ép. 12,5mm] - DONNEE ENVIRONNEMENTALE PAR DEFAUT | 1.1 | En ligne | Non vérifiée | MDEGD |  |  |  | MINISTERE DE L’ENVIRONNEMENT, DE L’ENERGIE ET DE LA MER - MINISTERE DU LOGEMENT ET DE L'HABITAT DURABLE | 2018-07-18 16:24 | 2018-07-18 16:24 |  |  | Individuelle | Produits de construction | Façades | Bardages (vêture / vêtage / parement) | Plaque de plâtre |  |  |  |  | 60 | 1 | m² | Couvrir 1 m² de façade en bardage en plâtre renforcé [épaisseur 12,5mm] pour une durée de vie de référence de 60 ans. | [22 empty] | UploadedFiles/Documentation-Plaque_de_platre_renforce_pour_application_exterieure_ep._125mm-8_59.pdf // | NF EN 15804 + NF EN 15804/CN | 2019-02-21 10:00 | [5 empty] | BtoC | [10 empty] | - | - | - | 12.7856 | - | - | - | - | - | - | - | - | - | - | - | - | - | 2.3177 | 18.6571 | - | 3.5537 | 0 | - | - | - | 1.0617e-06 | - | - | - | - | - | - | - | - | - | - | - | - | - | 1.0507e-07 | 1.7075e-06 | - | 5.4067e-07 | 0 | - | - | - | 0.071674 | - | - | - | - | - | - | - | - | - | - | - | - | - | 0.0036993 | 0.089938 | - | 0.014566 | 0 | - | - | - | 0.01724 | - | - | - | - | - | - | - | - | - | - | - | - | - | 0.030245 | 0.053929 | - | 0.0064444 | 0 | - | - | - | 0.0064669 | - | - | - | - | - | - | - | - | - | - | - | - | - | 0.0018976 | 0.010455 | - | 0.0020902 | 0 | - | - | - | 0.00012821 | - | - | - | - | - | - | - | - | - | - | - | - | - | 1.7032e-06 | 0.00014485 | - | 1.4939e-05 | 0 | - | - | - | 159.4336 | - | - | - | - | - | - | - | - | - | - | - | - | - | 9.7115 | 218.0499 | - | 48.9048 | 0 | - | - | - | 2138.6602 | - | - | - | - | - | - | - | - | - | - | - | - | - | 100.8433 | 2678.3628 | - | 438.8594 | 0 | - | - | - | 15.9975 | - | - | - | - | - | - | - | - | - | - | - | - | - | 123.0752 | 154.2924 | - | 15.2197 | 0 | - | - | - | 18.6594 | - | - | - | - | - | - | - | - | - | - | - | - | - | 0.30822 | 20.5084 | - | 1.5408 | 0 | - | - | - | 7.02 | - | - | - | - | - | - | - | - | - | - | - | - | - | 0 | 7.397 | - | 0.377 | 0 | - | - | - | 25.6794 | - | - | - | - | - | - | - | - | - | - | - | - | - | 0.30822 | 27.9054 | - | 1.9178 | 0 | - | - | - | 166.7431 | - | - | - | - | - | - | - | - | - | - | - | - | - | 10.1042 | 226.8449 | - | 49.9976 | 0 | - | - | - | 6.669 | - | - | - | - | - | - | - | - | - | - | - | - | - | 0 | 7.0271 | - | 0.35815 | 0 | - | - | - | 173.3199 | - | - | - | - | - | - | - | - | - | - | - | - | - | 10.1017 | 233.7663 | - | 50.3448 | 0 | - | - | - | 0 | - | - | - | - | - | - | - | - | - | - | - | - | - | 0 | 0.01924 | - | 0.01924 | 0 | - | - | - | 0 | - | - | - | - | - | - | - | - | - | - | - | - | - | 0 | 0 | - | 0 | 0 | - | - | - | 0 | - | - | - | - | - | - | - | - | - | - | - | - | - | 0 | 0 | - | 0 | 0 | - | - | - | 0.074032 | - | - | - | - | - | - | - | - | - | - | - | - | - | 0.0077628 | 0.094467 | - | 0.012672 | 0 | - | - | - | 0.30735 | - | - | - | - | - | - | - | - | - | - | - | - | - | 0.73947 | 1.1777 | - | 0.13088 | 0 | - | - | - | 7.2521 | - | - | - | - | - | - | - | - | - | - | - | - | - | 11.7799 | 22.7447 | - | 3.7127 | 0 | - | - | - | 0.00057337 | - | - | - | - | - | - | - | - | - | - | - | - | - | 5.8168e-05 | 0.00093383 | - | 0.0003023 | 0 | - | - | - | 0 | - | - | - | - | - | - | - | - | - | - | - | - | - | 0 | 0 | - | 0 | 0 | - | - | - | 0 | - | - | - | - | - | - | - | - | - | - | - | - | - | 0 | 0 | - | 0 | 0 | - | - | - | 0 | - | - | - | - | - | - | - | - | - | - | - | - | - | 0 | 0 | - | 0 | 0 | - | - | - | 0 | - | - | - | - | - | - | - | - | - | - | - | - | - | 0 | 0 | - | 0 | 0
8457 | INIES_DBAI20170317_174257 | Baignoire en matériau de synthèse - DONNEE ENVIRONNEMENTALE PAR DEFAUT | 1.2 | En ligne | Non vérifiée | MDEGD |  |  |  | MINISTERE DE L’ENVIRONNEMENT, DE L’ENERGIE ET DE LA MER - MINISTERE DU LOGEMENT ET DE L'HABITAT DURABLE | 2018-07-19 09:59 | 2018-07-19 09:59 |  |  | Individuelle | Produits de construction | Equipements sanitaires et salle d'eau | Baignoire | Matériau de synthèse |  |  |  |  | 20 | 1 | unité | Assurer la fonction de baignoire pour une durée de vie de référence de 20 ans, par une baignoire en acrylique blanche de gamme standard de dimensions 160 x 70cm à 180 x 80cm. | [22 empty] | UploadedFiles/Documentation-Baignoire_en_materiau_de_synthese-8_58.pdf // | NF EN 15804 + NF EN 15804/CN | 2018-07-19 09:59 | [5 empty] | BtoC | [10 empty] | - | - | - | 165.6193 | - | - | - | - | - | - | - | - | - | - | - | - | - | 14.04 | 192.5596 | - | 9.8842 | 3.016 | - | - | - | 8.9306e-06 | - | - | - | - | - | - | - | - | - | - | - | - | - | 1.456e-07 | 9.6349e-06 | - | 1.0178e-08 | 5.486e-07 | - | - | - | 0.70657 | - | - | - | - | - | - | - | - | - | - | - | - | - | 0.005278 | 0.77359 | - | 0.051556 | 0.010192 | - | - | - | 0.074267 | - | - | - | - | - | - | - | - | - | - | - | - | - | 0.01651 | 0.10021 | - | 0.0080826 | 0.001352 | - | - | - | 0.79928 | - | - | - | - | - | - | - | - | - | - | - | - | - | 0.00039 | 0.80499 | - | 0.0038519 | 0.001469 | - | - | - | 0.0003552 | - | - | - | - | - | - | - | - | - | - | - | - | - | 2.171e-06 | 0.00038206 | - | 2.2497e-05 | 2.197e-06 | - | - | - | 2407.963 | - | - | - | - | - | - | - | - | - | - | - | - | - | 13.13 | 2607.4583 | - | 123.5753 | 62.79 | - | - | - | 162.5448 | - | - | - | - | - | - | - | - | - | - | - | - | - | 216.6455 | 712.7829 | - | 2.9852 | 330.6074 | - | - | - | 162.9198 | - | - | - | - | - | - | - | - | - | - | - | - | - | 216.6455 | 1367.8774 | - | 657.7046 | 330.6074 | - | - | - | 119.7596 | - | - | - | - | - | - | - | - | - | - | - | - | - | 0.611 | 124.6826 | - | 1.9069 | 2.405 | - | - | - | 73.3347 | - | - | - | - | - | - | - | - | - | - | - | - | - | 0 | 73.3347 | - | 0 | 0 | - | - | - | 193.0943 | - | - | - | - | - | - | - | - | - | - | - | - | - | 0.611 | 198.0172 | - | 1.9069 | 2.405 | - | - | - | 2322.889 | - | - | - | - | - | - | - | - | - | - | - | - | - | 16.38 | 2515.7142 | - | 132.7653 | 43.68 | - | - | - | 926.0811 | - | - | - | - | - | - | - | - | - | - | - | - | - | 0 | 955.9811 | - | 0 | 29.9 | - | - | - | 3248.97 | - | - | - | - | - | - | - | - | - | - | - | - | - | 16.38 | 3471.6953 | - | 132.7653 | 73.58 | - | - | - | 6.5204 | - | - | - | - | - | - | - | - | - | - | - | - | - | 0 | 6.5396 | - | 0 | 0.01924 | - | - | - | 0 | - | - | - | - | - | - | - | - | - | - | - | - | - | 0 | 0 | - | 0 | 0 | - | - | - | 0 | - | - | - | - | - | - | - | - | - | - | - | - | - | 0 | 0 | - | 0 | 0 | - | - | - | 0.81313 | - | - | - | - | - | - | - | - | - | - | - | - | - | 0.010777 | 0.87221 | - | 0.038248 | 0.010062 | - | - | - | 0.23355 | - | - | - | - | - | - | - | - | - | - | - | - | - | 0.02093 | 0.83276 | - | 0.57578 | 0.002496 | - | - | - | 28.0344 | - | - | - | - | - | - | - | - | - | - | - | - | - | 27.43 | 58.2993 | - | 1.7793 | 1.0556 | - | - | - | 0.0054016 | - | - | - | - | - | - | - | - | - | - | - | - | - | 4.29e-05 | 0.0056459 | - | 0.00012629 | 7.514e-05 | - | - | - | 0 | - | - | - | - | - | - | - | - | - | - | - | - | - | 0 | 0 | - | 0 | 0 | - | - | - | 0.14522 | - | - | - | - | - | - | - | - | - | - | - | - | - | 0 | 0.14522 | - | 0 | 0 | - | - | - | 0 | - | - | - | - | - | - | - | - | - | - | - | - | - | 0 | 0 | - | 0 | 0 | - | - | - | 0 | - | - | - | - | - | - | - | - | - | - | - | - | - | 0 | 0 | - | 0 | 0
8458 | INIES_DREV20170317_174053 | Revêtement extérieur des façades en mortier d'enduit organique - DONNEE ENVIRONNEMENTALE PAR DEFAUT | 1.2 | En ligne | Non vérifiée | MDEGD |  |  |  | MINISTERE DE L’ENVIRONNEMENT, DE L’ENERGIE ET DE LA MER - MINISTERE DU LOGEMENT ET DE L'HABITAT DURABLE | 2018-07-19 10:02 | 2018-07-19 10:02 |  |  | Individuelle | Produits de construction | Façades | Revêtements extérieurs des façades compris les Systèmes Composites d’Isolation Thermique Extérieure | Mortier d'enduit organique |  |  |  |  | 30 | 1 | m² | Recouvrir 1 m² de support en mortier d'enduit organique en assurant les performances décrites dans la norme NF EN 12004 (pour les adhésifs), l’ETAG 004 (pour les sous-enduits ITE) ou la norme NF DTU 59.1 (pour les enduits de ragréage) pendant une durée de vie de référence de 30 ans | [22 empty] | UploadedFiles/Documentation-Revetement_exterieur_des_facades_en_mortier_denduit_organique-9_1.pdf // | NF EN 15804 + NF EN 15804/CN | 2018-07-19 10:02 | [5 empty] | BtoC | [10 empty] | - | - | - | 2.64 | - | - | - | - | - | - | - | - | - | - | - | - | - | 0.000208 | 2.6402 | - | 0 | 0 | - | - | - | 7.32e-08 | - | - | - | - | - | - | - | - | - | - | - | - | - | 0 | 7.32e-08 | - | 0 | 0 | - | - | - | 0.013 | - | - | - | - | - | - | - | - | - | - | - | - | - | 1.698e-06 | 0.013002 | - | 0 | 0 | - | - | - | 0.42 | - | - | - | - | - | - | - | - | - | - | - | - | - | 3.38e-06 | 0.42 | - | 0 | 0 | - | - | - | 0.000123 | - | - | - | - | - | - | - | - | - | - | - | - | - | 6.78e-10 | 0.000123 | - | 0 | 0 | - | - | - | 9.76e-07 | - | - | - | - | - | - | - | - | - | - | - | - | - | 1.18e-13 | 9.76e-07 | - | 0 | 0 | - | - | - | 71.76 | - | - | - | - | - | - | - | - | - | - | - | - | - | 0.0026 | 71.7626 | - | 0 | 0 | - | - | - | 180.58 | - | - | - | - | - | - | - | - | - | - | - | - | - | 0.022 | 180.602 | - | 0 | 0 | - | - | - | 2.04 | - | - | - | - | - | - | - | - | - | - | - | - | - | 0.62 | 2.66 | - | 0 | 0 | - | - | - | 3.94 | - | - | - | - | - | - | - | - | - | - | - | - | - | 9.98e-07 | 3.94 | - | 0 | 0 | - | - | - | 2.36 | - | - | - | - | - | - | - | - | - | - | - | - | - | 3.38e-12 | 2.36 | - | 0 | 0 | - | - | - | 6.3 | - | - | - | - | - | - | - | - | - | - | - | - | - | 9.98e-07 | 6.3 | - | 0 | 0 | - | - | - | 105.12 | - | - | - | - | - | - | - | - | - | - | - | - | - | 0.0026 | 105.1226 | - | 0 | 0 | - | - | - | 37.14 | - | - | - | - | - | - | - | - | - | - | - | - | - | 8.86e-09 | 37.14 | - | 0 | 0 | - | - | - | 142.26 | - | - | - | - | - | - | - | - | - | - | - | - | - | 0.0026 | 142.2626 | - | 0 | 0 | - | - | - | 0.02 | - | - | - | - | - | - | - | - | - | - | - | - | - | 6.98e-20 | 0.02 | - | 0 | 0 | - | - | - | 0.0122 | - | - | - | - | - | - | - | - | - | - | - | - | - | 2.66e-23 | 0.0122 | - | 0 | 0 | - | - | - | 0.0088 | - | - | - | - | - | - | - | - | - | - | - | - | - | 6.98e-20 | 0.0088 | - | 0 | 0 | - | - | - | 0.104 | - | - | - | - | - | - | - | - | - | - | - | - | - | 2.48e-07 | 0.104 | - | 0 | 0 | - | - | - | 0.044 | - | - | - | - | - | - | - | - | - | - | - | - | - | 5.86e-08 | 0.044 | - | 0 | 0 | - | - | - | 0.076 | - | - | - | - | - | - | - | - | - | - | - | - | - | 6 | 6.076 | - | 0 | 0 | - | - | - | 0.000856 | - | - | - | - | - | - | - | - | - | - | - | - | - | 4.18e-08 | 0.00085604 | - | 0 | 0 | - | - | - | 0 | - | - | - | - | - | - | - | - | - | - | - | - | - | 0 | 0 | - | 0 | 0 | - | - | - | 0 | - | - | - | - | - | - | - | - | - | - | - | - | - | 0 | 0 | - | 0 | 0 | - | - | - | 0 | - | - | - | - | - | - | - | - | - | - | - | - | - | 0 | 0 | - | 0 | 0 | - | - | - | 0 | - | - | - | - | - | - | - | - | - | - | - | - | - | 0 | 0 | - | 0 | 0
8462 | INIES_DBO220170317_174015 | Bordure de voirie en pierre naturelle - DONNEE ENVIRONNEMENTALE PAR DEFAUT | 1.2 | En ligne | Non vérifiée | MDEGD |  |  |  | MINISTERE DE L’ENVIRONNEMENT, DE L’ENERGIE ET DE LA MER - MINISTERE DU LOGEMENT ET DE L'HABITAT DURABLE | 2018-07-20 08:43 | 2018-07-20 08:43 |  |  | Individuelle | Produits de construction | Voirie / réseaux divers (y compris réseaux intérieurs) et aménagements extérieurs de la parcelle | Voirie et revêtements extérieurs | Pierre naturelle |  |  |  |  | 150 | 1 | m | Assurer la fonction de 1 m linéaire de bordure de voirie en pierre naturelle pendant une durée de vie de référence de 150 ans | [22 empty] | UploadedFiles/Documentation-Bordure_de_voirie_en_pierre_naturelle-7_42.pdf // | NF EN 15804 + NF EN 15804/CN | 2018-07-20 08:43 | [5 empty] | BtoC | [10 empty] | - | - | - | - | - | - | - | - | - | - | - | - | - | - | - | - | - | - | 52.8762 | - | - | - | - | - | - | - | - | - | - | - | - | - | - | - | - | - | - | - | - | - | 0 | - | - | - | - | - | - | - | - | - | - | - | - | - | - | - | - | - | - | - | - | - | 0.29407 | - | - | - | - | - | - | - | - | - | - | - | - | - | - | - | - | - | - | - | - | - | 0 | - | - | - | - | - | - | - | - | - | - | - | - | - | - | - | - | - | - | - | - | - | 0.030923 | - | - | - | - | - | - | - | - | - | - | - | - | - | - | - | - | - | - | - | - | - | - | - | - | - | - | - | - | - | - | - | - | - | - | - | - | - | - | - | - | - | - | - | - | - | - | - | - | - | - | - | - | - | - | - | - | - | - | - | - | - | - | - | - | - | 4027.7367 | - | - | - | - | - | - | - | - | - | - | - | - | - | - | - | - | - | - | - | - | - | 6.4516 | - | - | - | - | - | - | - | - | - | - | - | - | - | - | - | - | - | - | - | - | - | - | - | - | - | - | - | - | - | - | - | - | - | - | - | - | - | - | - | - | - | - | - | - | - | - | - | - | - | - | - | - | - | - | - | - | - | - | - | - | - | - | - | - | - | 69.9087 | - | - | - | - | - | - | - | - | - | - | - | - | - | - | - | - | - | - | - | - | - | - | - | - | - | - | - | - | - | - | - | - | - | - | - | - | - | - | - | - | - | - | - | - | - | - | - | - | - | - | - | - | - | - | - | - | - | - | - | - | - | - | - | - | - | 491.0654 | - | - | - | - | - | - | - | - | - | - | - | - | - | - | - | - | - | - | - | - | - | - | - | - | - | - | - | - | - | - | - | - | - | - | - | - | - | - | - | - | - | - | - | - | - | - | - | - | - | - | - | - | - | - | - | - | - | - | - | - | - | - | - | - | - | - | - | - | - | - | - | - | - | - | - | - | - | - | - | - | - | - | - | - | - | - | - | 0.26689 | - | - | - | - | - | - | - | - | - | - | - | - | - | - | - | - | - | - | - | - | - | 0.19341 | - | - | - | - | - | - | - | - | - | - | - | - | - | - | - | - | - | - | - | - | - | 2912.6295 | - | - | - | - | - | - | - | - | - | - | - | - | - | - | - | - | - | - | - | - | - | 0.0052527 | - | - | - | - | - | - | - | - | - | - | - | - | - | - | - | - | - | - | - | - | - | - | - | - | - | - | - | - | - | - | - | - | - | - | - | - | - | - | - | - | - | - | - | - | - | - | - | - | - | - | - | - | - | - | - | - | - | - | - | - | - | - | - | - | - | - | - | - | - | - | - | - | - | - | - | - | - | - | - | - | - | - | - | - | - | - | - | - | - | - | -
8463 | INIES_DEND20170317_174132 | Enduit de peinture extérieure - DONNEE ENVIRONNEMENTALE PAR DEFAUT | 1.2 | En ligne | Non vérifiée | MDEGD |  |  |  | MINISTERE DE L’ENVIRONNEMENT, DE L’ENERGIE ET DE LA MER - MINISTERE DU LOGEMENT ET DE L'HABITAT DURABLE | 2018-07-20 08:50 | 2018-07-20 08:50 |  |  | Individuelle | Produits de construction | Revêtements des sols et murs / peintures / produits de décoration | Peintures, lasures et vernis, enduits de peintures (hors saturateurs) | Enduit de peinture |  |  |  |  | 30 | 1 | m² | Assurer la fonction de protection et décoration ou de préparation du support mural extérieur en enduit de peinture sur 1 m² pour une durée de vie de référence de 30 ans | [22 empty] | UploadedFiles/Documentation-Enduit_de_peinture_exterieure-12_16.pdf // | NF EN 15804 + NF EN 15804/CN | 2019-08-23 13:17 | [5 empty] | BtoC | [10 empty] | - | - | - | 7.6936 | - | - | - | - | - | - | - | - | - | - | - | - | - | 0.89332 | 10.4937 | - | 1.9068 | 0 | - | - | - | 6.5537e-07 | - | - | - | - | - | - | - | - | - | - | - | - | - | 1.2116e-08 | 7.8378e-07 | - | 1.1629e-07 | 0 | - | - | - | 0.03651 | - | - | - | - | - | - | - | - | - | - | - | - | - | 0.00080527 | 0.044003 | - | 0.0066883 | 0 | - | - | - | 0.0059471 | - | - | - | - | - | - | - | - | - | - | - | - | - | 0.00077126 | 0.0079345 | - | 0.0012162 | 0 | - | - | - | 0.0047234 | - | - | - | - | - | - | - | - | - | - | - | - | - | 0.00026254 | 0.24822 | - | 0.0010903 | 0.24214 | - | - | - | 0.00038476 | - | - | - | - | - | - | - | - | - | - | - | - | - | 1.8421e-06 | 0.0004249 | - | 3.8294e-05 | 0 | - | - | - | 128.354 | - | - | - | - | - | - | - | - | - | - | - | - | - | 3.0761 | 161.1894 | - | 29.7593 | 0 | - | - | - | 772.2653 | - | - | - | - | - | - | - | - | - | - | - | - | - | 16.7984 | 6771.1394 | - | 143.7321 | 5838.3436 | - | - | - | 284.5888 | - | - | - | - | - | - | - | - | - | - | - | - | - | 17.9274 | 328.6326 | - | 26.1164 | 0 | - | - | - | 0.19004 | - | - | - | - | - | - | - | - | - | - | - | - | - | 0 | 0.22477 | - | 0.034728 | 0 | - | - | - | 7.3885 | - | - | - | - | - | - | - | - | - | - | - | - | - | 0 | 8.244 | - | 0.85548 | 0 | - | - | - | 7.5786 | - | - | - | - | - | - | - | - | - | - | - | - | - | 0 | 8.4688 | - | 0.89021 | 0 | - | - | - | 95.9159 | - | - | - | - | - | - | - | - | - | - | - | - | - | 3.1227 | 125.7895 | - | 26.7509 | 0 | - | - | - | 48.2706 | - | - | - | - | - | - | - | - | - | - | - | - | - | 0 | 53.7917 | - | 5.5211 | 0 | - | - | - | 144.1866 | - | - | - | - | - | - | - | - | - | - | - | - | - | 3.1227 | 179.5812 | - | 32.272 | 0 | - | - | - | 0.038897 | - | - | - | - | - | - | - | - | - | - | - | - | - | 0 | 0.040842 | - | 0.0019449 | 0 | - | - | - | 0 | - | - | - | - | - | - | - | - | - | - | - | - | - | 0 | 0 | - | 0 | 0 | - | - | - | 0 | - | - | - | - | - | - | - | - | - | - | - | - | - | 0 | 0 | - | 0 | 0 | - | - | - | 0.065757 | - | - | - | - | - | - | - | - | - | - | - | - | - | 0.0026771 | 0.07805 | - | 0.0096151 | 0 | - | - | - | 0.8293 | - | - | - | - | - | - | - | - | - | - | - | - | - | 0.0017061 | 0.89573 | - | 0.064725 | 0 | - | - | - | 3.1377 | - | - | - | - | - | - | - | - | - | - | - | - | - | 9.8093 | 14.599 | - | 1.6519 | 0 | - | - | - | 0.00034299 | - | - | - | - | - | - | - | - | - | - | - | - | - | 1.5036e-05 | 0.00047534 | - | 0.00011731 | 0 | - | - | - | 0 | - | - | - | - | - | - | - | - | - | - | - | - | - | 0 | 0 | - | 0 | 0 | - | - | - | 0.013094 | - | - | - | - | - | - | - | - | - | - | - | - | - | 0 | 0.013881 | - | 0.00078684 | 0 | - | - | - | 0 | - | - | - | - | - | - | - | - | - | - | - | - | - | 0 | 0 | - | 0 | 0 | - | - | - | 0 | - | - | - | - | - | - | - | - | - | - | - | - | - | 0 | 0 | - | 0 | 0
8464 | INIES_DEND20170317_174134 | Enduit de peinture intérieure - DONNEE ENVIRONNEMENTALE PAR DEFAUT | 1.2 | En ligne | Non vérifiée | MDEGD |  |  |  | MINISTERE DE L’ENVIRONNEMENT, DE L’ENERGIE ET DE LA MER - MINISTERE DU LOGEMENT ET DE L'HABITAT DURABLE | 2018-07-20 08:59 | 2018-07-20 08:59 |  |  | Individuelle | Produits de construction | Revêtements des sols et murs / peintures / produits de décoration | Peintures, lasures et vernis, enduits de peintures (hors saturateurs) | Enduit de peinture |  |  |  |  | 30 | 1 | m² | Assurer la fonction de protection et décoration ou de préparation du support mural intérieur en enduit de peinture sur 1 m² pendant une durée de vie de référence de 30 ans | [22 empty] | UploadedFiles/Documentation-Enduit_de_peinture_interieure-7_58.pdf // | NF EN 15804 + NF EN 15804/CN | 2018-07-20 08:59 | [5 empty] | BtoC | [10 empty] | - | - | - | 3.6077 | - | - | - | - | - | - | - | - | - | - | - | - | - | 0.70702 | 5.1439 | - | 0.82915 | 0 | - | - | - | 3.5026e-07 | - | - | - | - | - | - | - | - | - | - | - | - | - | 3.4617e-09 | 3.7748e-07 | - | 2.3762e-08 | 0 | - | - | - | 0.022425 | - | - | - | - | - | - | - | - | - | - | - | - | - | 0.00025063 | 0.025899 | - | 0.0032238 | 0 | - | - | - | 0.011151 | - | - | - | - | - | - | - | - | - | - | - | - | - | 0.00084111 | 0.013046 | - | 0.0010546 | 0 | - | - | - | 0.0039641 | - | - | - | - | - | - | - | - | - | - | - | - | - | 0.00020291 | 0.054521 | - | 0.00052058 | 0.049834 | - | - | - | 0.00011342 | - | - | - | - | - | - | - | - | - | - | - | - | - | 1.8178e-06 | 0.00012644 | - | 1.1197e-05 | 0 | - | - | - | 81.5852 | - | - | - | - | - | - | - | - | - | - | - | - | - | 0.58264 | 93.9447 | - | 11.7769 | 0 | - | - | - | 452.89 | - | - | - | - | - | - | - | - | - | - | - | - | - | 5.8652 | 1727.5255 | - | 67.209 | 1201.5612 | - | - | - | 568.1383 | - | - | - | - | - | - | - | - | - | - | - | - | - | 19.5832 | 638.1958 | - | 50.4743 | 0 | - | - | - | 0 | - | - | - | - | - | - | - | - | - | - | - | - | - | 0 | 0.021519 | - | 0.021519 | 0 | - | - | - | 2.4692 | - | - | - | - | - | - | - | - | - | - | - | - | - | 0 | 2.5927 | - | 0.12346 | 0 | - | - | - | 2.4692 | - | - | - | - | - | - | - | - | - | - | - | - | - | 0 | 2.6142 | - | 0.14498 | 0 | - | - | - | 54.3479 | - | - | - | - | - | - | - | - | - | - | - | - | - | 0.71133 | 66.6429 | - | 11.5837 | 0 | - | - | - | 40.7323 | - | - | - | - | - | - | - | - | - | - | - | - | - | 0 | 42.7689 | - | 2.0366 | 0 | - | - | - | 95.0801 | - | - | - | - | - | - | - | - | - | - | - | - | - | 0.71133 | 109.4117 | - | 13.6203 | 0 | - | - | - | 0.060583 | - | - | - | - | - | - | - | - | - | - | - | - | - | 0 | 0.063613 | - | 0.0030292 | 0 | - | - | - | 0 | - | - | - | - | - | - | - | - | - | - | - | - | - | 0 | 0 | - | 0 | 0 | - | - | - | 0 | - | - | - | - | - | - | - | - | - | - | - | - | - | 0 | 0 | - | 0 | 0 | - | - | - | 0.037029 | - | - | - | - | - | - | - | - | - | - | - | - | - | 0.00045702 | 0.040317 | - | 0.0028518 | 0 | - | - | - | 0.045077 | - | - | - | - | - | - | - | - | - | - | - | - | - | 0.0011727 | 0.04988 | - | 0.003631 | 0 | - | - | - | 1.532 | - | - | - | - | - | - | - | - | - | - | - | - | - | 1.4264 | 3.9601 | - | 1.0017 | 0 | - | - | - | 0.00023581 | - | - | - | - | - | - | - | - | - | - | - | - | - | 4.2383e-06 | 0.00030323 | - | 6.3182e-05 | 0 | - | - | - | 0 | - | - | - | - | - | - | - | - | - | - | - | - | - | 0 | 0 | - | 0 | 0 | - | - | - | 0.015854 | - | - | - | - | - | - | - | - | - | - | - | - | - | 0 | 0.016646 | - | 0.00079269 | 0 | - | - | - | 0 | - | - | - | - | - | - | - | - | - | - | - | - | - | 0 | 0 | - | 0 | 0 | - | - | - | 0 | - | - | - | - | - | - | - | - | - | - | - | - | - | 0 | 0 | - | 0 | 0
8465 | INIES_DGR220170317_174011 | Grands éléments de couverture en aluminium - DONNEE ENVIRONNEMENTALE PAR DEFAUT | 1.2 | En ligne | Non vérifiée | MDEGD |  |  |  | MINISTERE DE L’ENVIRONNEMENT, DE L’ENERGIE ET DE LA MER - MINISTERE DU LOGEMENT ET DE L'HABITAT DURABLE | 2018-07-20 09:08 | 2018-07-20 09:08 |  |  | Individuelle | Produits de construction | Couverture / étanchéité | Eléments de couverture en grands éléments | Aluminium |  |  |  |  | 20 | 1 | m² | Assurer la couverture en aluminium de 1 m² de toiture pendant une durée de vie de référence de 20 ans. | [22 empty] | UploadedFiles/Documentation-Grands_elements_de_couverture_en_aluminium-8_7.pdf // | NF EN 15804 + NF EN 15804/CN | 2018-07-20 09:08 | [5 empty] | BtoC | [10 empty] | - | - | - | 25.8816 | - | - | - | - | - | - | - | - | - | - | - | - | - | 5.8678 | 40.1533 | - | 8.4039 | 0 | - | - | - | 1.0747e-05 | - | - | - | - | - | - | - | - | - | - | - | - | - | 5.1749e-07 | 1.2504e-05 | - | 1.239e-06 | 0 | - | - | - | 0.13041 | - | - | - | - | - | - | - | - | - | - | - | - | - | 0.0354 | 0.20336 | - | 0.037548 | 0 | - | - | - | 0.04491 | - | - | - | - | - | - | - | - | - | - | - | - | - | 0.0093926 | 0.065525 | - | 0.011222 | 0 | - | - | - | 0.011455 | - | - | - | - | - | - | - | - | - | - | - | - | - | 0.0016229 | 0.014481 | - | 0.0014031 | 0 | - | - | - | 0.0020062 | - | - | - | - | - | - | - | - | - | - | - | - | - | 0.0040395 | 0.0060829 | - | 3.7144e-05 | 0 | - | - | - | 243.7998 | - | - | - | - | - | - | - | - | - | - | - | - | - | 77.0515 | 442.4203 | - | 121.5689 | 0 | - | - | - | 4879.9016 | - | - | - | - | - | - | - | - | - | - | - | - | - | 892.6071 | 6299.8636 | - | 527.3549 | 0 | - | - | - | 69.4416 | - | - | - | - | - | - | - | - | - | - | - | - | - | 1619.8386 | 1696.0525 | - | 6.7723 | 0 | - | - | - | 0.11844 | - | - | - | - | - | - | - | - | - | - | - | - | - | 0.017243 | 2.903 | - | 2.7673 | 0 | - | - | - | 39.6406 | - | - | - | - | - | - | - | - | - | - | - | - | - | 0 | 39.6406 | - | 0 | 0 | - | - | - | 39.7591 | - | - | - | - | - | - | - | - | - | - | - | - | - | 0.017243 | 42.5437 | - | 2.7673 | 0 | - | - | - | 206.0295 | - | - | - | - | - | - | - | - | - | - | - | - | - | 96.2097 | 444.2269 | - | 141.9877 | 0 | - | - | - | 0.062602 | - | - | - | - | - | - | - | - | - | - | - | - | - | 0 | 0.93919 | - | 0.87659 | 0 | - | - | - | 206.0921 | - | - | - | - | - | - | - | - | - | - | - | - | - | 96.2097 | 445.1661 | - | 142.8643 | 0 | - | - | - | 0 | - | - | - | - | - | - | - | - | - | - | - | - | - | 0 | 0 | - | 0 | 0 | - | - | - | 0 | - | - | - | - | - | - | - | - | - | - | - | - | - | 0 | 0 | - | 0 | 0 | - | - | - | 0 | - | - | - | - | - | - | - | - | - | - | - | - | - | 0 | 0 | - | 0 | 0 | - | - | - | 0 | - | - | - | - | - | - | - | - | - | - | - | - | - | 0 | 0 | - | 0 | 0 | - | - | - | 3.4096 | - | - | - | - | - | - | - | - | - | - | - | - | - | 2.0906 | 5.6319 | - | 0.13166 | 0 | - | - | - | 52.8263 | - | - | - | - | - | - | - | - | - | - | - | - | - | 24.7795 | 82.9275 | - | 5.3217 | 0 | - | - | - | 0.00099672 | - | - | - | - | - | - | - | - | - | - | - | - | - | 0.00078703 | 0.0032425 | - | 0.0014588 | 0 | - | - | - | 0 | - | - | - | - | - | - | - | - | - | - | - | - | - | 0 | 0 | - | 0 | 0 | - | - | - | 0.17702 | - | - | - | - | - | - | - | - | - | - | - | - | - | 8.6078 | 8.7955 | - | 0.010686 | 0 | - | - | - | 0 | - | - | - | - | - | - | - | - | - | - | - | - | - | 0 | 0 | - | 0 | 0 | - | - | - | 0 | - | - | - | - | - | - | - | - | - | - | - | - | - | 0 | 0 | - | 0 | 0
8466 | INIES_DLAV20170317_174253 | Lavabo en céramique - DONNEE ENVIRONNEMENTALE PAR DEFAUT | 1.2 | En ligne | Non vérifiée | MDEGD |  |  |  | MINISTERE DE L’ENVIRONNEMENT, DE L’ENERGIE ET DE LA MER - MINISTERE DU LOGEMENT ET DE L'HABITAT DURABLE | 2018-07-20 09:20 | 2018-07-20 09:20 |  |  | Individuelle | Produits de construction | Equipements sanitaires et salle d'eau | Lavabo | Céramique (grès émaillé et porcelaine vitrifiée) |  |  |  |  | 20 | 1 | unité | Assurer la fonction de lavabo pendant une durée de vie de référence de 20 ans, par un lavabo de gamme standard et de dimensions 50 à 64 cm | [22 empty] | UploadedFiles/Documentation-Lavabo_en_ceramique-8_19.pdf // | NF EN 15804 + NF EN 15804/CN | 2018-07-20 09:20 | [5 empty] | BtoC | [10 empty] | - | - | - | 124.0898 | - | - | - | - | - | - | - | - | - | - | - | - | - | 18.7605 | 157.5482 | - | 14.1048 | 0.59307 | - | - | - | 1.3043e-05 | - | - | - | - | - | - | - | - | - | - | - | - | - | 2.833e-07 | 1.3578e-05 | - | 2.386e-08 | 2.2833e-07 | - | - | - | 0.61163 | - | - | - | - | - | - | - | - | - | - | - | - | - | 0.28234 | 0.93734 | - | 0.041529 | 0.0018452 | - | - | - | 0.075425 | - | - | - | - | - | - | - | - | - | - | - | - | - | 0.022358 | 0.10673 | - | 0.0086048 | 0.00034034 | - | - | - | 0.028795 | - | - | - | - | - | - | - | - | - | - | - | - | - | 0.016669 | 0.04973 | - | 0.003953 | 0.00031379 | - | - | - | 0.00011863 | - | - | - | - | - | - | - | - | - | - | - | - | - | 5.0137e-06 | 0.00014687 | - | 2.2864e-05 | 3.6244e-07 | - | - | - | 1370.3917 | - | - | - | - | - | - | - | - | - | - | - | - | - | 11.3111 | 1541.1781 | - | 147.3753 | 12.1 | - | - | - | 6900.4938 | - | - | - | - | - | - | - | - | - | - | - | - | - | 1336.2769 | 8282.4297 | - | 3.6213 | 42.0376 | - | - | - | 43143.266 | - | - | - | - | - | - | - | - | - | - | - | - | - | 114.651 | 43958.2851 | - | 644.5311 | 55.8369 | - | - | - | 146.6446 | - | - | - | - | - | - | - | - | - | - | - | - | - | 0.70498 | 150.0227 | - | 1.9871 | 0.68605 | - | - | - | 76.4135 | - | - | - | - | - | - | - | - | - | - | - | - | - | 0 | 76.4135 | - | 0 | 0 | - | - | - | 223.0581 | - | - | - | - | - | - | - | - | - | - | - | - | - | 0.70498 | 226.4362 | - | 1.9871 | 0.68605 | - | - | - | 2070.9864 | - | - | - | - | - | - | - | - | - | - | - | - | - | 14.7965 | 2256.0095 | - | 156.995 | 13.2317 | - | - | - | 60.7079 | - | - | - | - | - | - | - | - | - | - | - | - | - | 0 | 60.7079 | - | 0 | 0 | - | - | - | 2131.6943 | - | - | - | - | - | - | - | - | - | - | - | - | - | 14.7965 | 2316.7174 | - | 156.995 | 13.2317 | - | - | - | 0.73393 | - | - | - | - | - | - | - | - | - | - | - | - | - | 0 | 0.73393 | - | 0 | 0 | - | - | - | 0 | - | - | - | - | - | - | - | - | - | - | - | - | - | 0 | 0 | - | 0 | 0 | - | - | - | 0 | - | - | - | - | - | - | - | - | - | - | - | - | - | 0 | 0 | - | 0 | 0 | - | - | - | 1.0798 | - | - | - | - | - | - | - | - | - | - | - | - | - | 0.012931 | 1.1378 | - | 0.042798 | 0.0022255 | - | - | - | 2.1527 | - | - | - | - | - | - | - | - | - | - | - | - | - | 0.092726 | 3.7413 | - | 1.4893 | 0.0064994 | - | - | - | 20.757 | - | - | - | - | - | - | - | - | - | - | - | - | - | 35.0046 | 57.7242 | - | 1.6279 | 0.33469 | - | - | - | 0.010482 | - | - | - | - | - | - | - | - | - | - | - | - | - | 6.269e-05 | 0.010705 | - | 0.0001315 | 2.8723e-05 | - | - | - | 0 | - | - | - | - | - | - | - | - | - | - | - | - | - | 0 | 0 | - | 0 | 0 | - | - | - | 10.2217 | - | - | - | - | - | - | - | - | - | - | - | - | - | 9.27 | 19.4918 | - | 0 | 8.7237e-05 | - | - | - | 0 | - | - | - | - | - | - | - | - | - | - | - | - | - | 0 | 0 | - | 0 | 0 | - | - | - | 0 | - | - | - | - | - | - | - | - | - | - | - | - | - | 0 | 0 | - | 0 | 0
8467 | INIES_DMOR20170317_174231 | Mortier-colle pour carrelage - DONNEE ENVIRONNEMENTALE PAR DEFAUT | 1.2 | En ligne | Non vérifiée | MDEGD |  |  |  | MINISTERE DE L’ENVIRONNEMENT, DE L’ENERGIE ET DE LA MER - MINISTERE DU LOGEMENT ET DE L'HABITAT DURABLE | 2018-07-20 09:28 | 2018-07-20 09:28 |  |  | Individuelle | Produits de construction | Produits de préparation et de mise en œuvre | Carrelage | Mortiers-colles |  |  |  |  | 50 | 1 | m² | Assurer la fonction de collage de 1 m² de revêtement de carrelage sur un support par un mortier-colle, selon les règles de l'art, pour une durée de vie de référence de 50 ans. | [22 empty] | UploadedFiles/Documentation-Mortier-colle_pour_carrelage-8_27.pdf // | NF EN 15804 + NF EN 15804/CN | 2018-07-20 09:28 | [5 empty] | BtoC | [10 empty] | - | - | - | 5.0752 | - | - | - | - | - | - | - | - | - | - | - | - | - | 0.024423 | 5.0997 | - | 0 | 0 | - | - | - | 4.734e-07 | - | - | - | - | - | - | - | - | - | - | - | - | - | 1.7178e-08 | 4.9058e-07 | - | 0 | 0 | - | - | - | 0.016185 | - | - | - | - | - | - | - | - | - | - | - | - | - | 0.00013389 | 0.016319 | - | 0 | 0 | - | - | - | 2.0279 | - | - | - | - | - | - | - | - | - | - | - | - | - | 0.040108 | 2.068 | - | 0 | 0 | - | - | - | 0.00088385 | - | - | - | - | - | - | - | - | - | - | - | - | - | 3.2461e-06 | 0.0008871 | - | 0 | 0 | - | - | - | 8.3783e-06 | - | - | - | - | - | - | - | - | - | - | - | - | - | 1.5723e-11 | 8.3783e-06 | - | 0 | 0 | - | - | - | 60.6279 | - | - | - | - | - | - | - | - | - | - | - | - | - | 0.30229 | 60.9302 | - | 0 | 0 | - | - | - | 239.7771 | - | - | - | - | - | - | - | - | - | - | - | - | - | 1.7547 | 241.5318 | - | 0 | 0 | - | - | - | 0.66826 | - | - | - | - | - | - | - | - | - | - | - | - | - | 0.80106 | 1.4693 | - | 0 | 0 | - | - | - | 7.7231 | - | - | - | - | - | - | - | - | - | - | - | - | - | 0.00010647 | 7.7232 | - | 0 | 0 | - | - | - | 1.9739 | - | - | - | - | - | - | - | - | - | - | - | - | - | 1.4292e-11 | 1.9739 | - | 0 | 0 | - | - | - | 9.697 | - | - | - | - | - | - | - | - | - | - | - | - | - | 0.00010647 | 9.6971 | - | 0 | 0 | - | - | - | 40.8743 | - | - | - | - | - | - | - | - | - | - | - | - | - | 0.30748 | 41.1818 | - | 0 | 0 | - | - | - | 27.5156 | - | - | - | - | - | - | - | - | - | - | - | - | - | 2.8768e-07 | 27.5156 | - | 0 | 0 | - | - | - | 68.3899 | - | - | - | - | - | - | - | - | - | - | - | - | - | 0.30748 | 68.6974 | - | 0 | 0 | - | - | - | 3.3076 | - | - | - | - | - | - | - | - | - | - | - | - | - | 4.5521e-09 | 3.3076 | - | 0 | 0 | - | - | - | 0.064611 | - | - | - | - | - | - | - | - | - | - | - | - | - | 1.1268e-22 | 0.064611 | - | 0 | 0 | - | - | - | 0.72364 | - | - | - | - | - | - | - | - | - | - | - | - | - | 2.9463e-19 | 0.72364 | - | 0 | 0 | - | - | - | 0.02415 | - | - | - | - | - | - | - | - | - | - | - | - | - | 2.9891e-05 | 0.02418 | - | 0 | 0 | - | - | - | 0.018903 | - | - | - | - | - | - | - | - | - | - | - | - | - | 6.8655e-06 | 0.01891 | - | 0 | 0 | - | - | - | 0.27566 | - | - | - | - | - | - | - | - | - | - | - | - | - | 7.1662 | 7.4419 | - | 0 | 0 | - | - | - | 0.00049057 | - | - | - | - | - | - | - | - | - | - | - | - | - | 4.8672e-06 | 0.00049544 | - | 0 | 0 | - | - | - | 4.3279e-05 | - | - | - | - | - | - | - | - | - | - | - | - | - | 0 | 4.3279e-05 | - | 0 | 0 | - | - | - | 0.0040357 | - | - | - | - | - | - | - | - | - | - | - | - | - | 2.3518e-09 | 0.0040357 | - | 0 | 0 | - | - | - | 3.4095e-05 | - | - | - | - | - | - | - | - | - | - | - | - | - | 0 | 3.4095e-05 | - | 0 | 0 | - | - | - | 0.0045924 | - | - | - | - | - | - | - | - | - | - | - | - | - | 0 | 0.0045924 | - | 0 | 0
8468 | INIES_DPAR20170317_174216 | Parquet bois contre-collé - DONNEE ENVIRONNEMENTALE PAR DEFAUT | 1.2 | En ligne | Non vérifiée | MDEGD |  |  |  | MINISTERE DE L’ENVIRONNEMENT, DE L’ENERGIE ET DE LA MER - MINISTERE DU LOGEMENT ET DE L'HABITAT DURABLE | 2018-07-20 09:59 | 2018-07-20 09:59 |  |  | Individuelle | Produits de construction | Revêtements des sols et murs / peintures / produits de décoration | Revêtements de sol durs | Parquet bois |  |  |  |  | 30 | 1 | m² | Assurer le revêtement d'1 m² de sol intérieur par une parquet bois contre-collé pendant une durée de vie de référence de 30 ans. | [22 empty] | UploadedFiles/Documentation-Parquet_bois_contre-colle-8_58.pdf // | NF EN 15804 + NF EN 15804/CN | 2018-07-20 09:59 | [5 empty] | BtoC | [10 empty] | - | - | - | 0 | - | - | - | - | - | - | - | - | - | - | - | - | - | 15.5898 | 22.6718 | - | 1.9639 | 5.1181 | - | - | - | 1.1047e-06 | - | - | - | - | - | - | - | - | - | - | - | - | - | 3.3622e-08 | 1.4913e-06 | - | 6.8365e-08 | 2.8455e-07 | - | - | - | 0.052002 | - | - | - | - | - | - | - | - | - | - | - | - | - | 0.0018812 | 0.069873 | - | 0.0062032 | 0.0097864 | - | - | - | 0.0088257 | - | - | - | - | - | - | - | - | - | - | - | - | - | 0.00043299 | 0.011577 | - | 0.0010155 | 0.0013027 | - | - | - | 0.003223 | - | - | - | - | - | - | - | - | - | - | - | - | - | 0.00029518 | 0.0044733 | - | 0.0002596 | 0.00069551 | - | - | - | 2.0869e-05 | - | - | - | - | - | - | - | - | - | - | - | - | - | 2.6296e-07 | 3.1761e-05 | - | 1.3864e-06 | 9.2419e-06 | - | - | - | 181.2193 | - | - | - | - | - | - | - | - | - | - | - | - | - | 3.2401 | 246.8921 | - | 21.7155 | 40.7172 | - | - | - | 1100.8637 | - | - | - | - | - | - | - | - | - | - | - | - | - | 48.4314 | 1947.7779 | - | 84.5065 | 713.9763 | - | - | - | 3.5746 | - | - | - | - | - | - | - | - | - | - | - | - | - | 0.099949 | 4.8559 | - | 0.39747 | 0.78381 | - | - | - | 40.5206 | - | - | - | - | - | - | - | - | - | - | - | - | - | 60.0119 | 125.4947 | - | 3.1002 | 21.862 | - | - | - | 265.3165 | - | - | - | - | - | - | - | - | - | - | - | - | - | 0 | 265.3165 | - | 0 | 0 | - | - | - | 305.8371 | - | - | - | - | - | - | - | - | - | - | - | - | - | 60.0119 | 390.8112 | - | 3.1002 | 21.862 | - | - | - | 357.3602 | - | - | - | - | - | - | - | - | - | - | - | - | - | 8.477 | 458.4761 | - | 28.0117 | 64.6272 | - | - | - | 11.6848 | - | - | - | - | - | - | - | - | - | - | - | - | - | 0 | 13.0473 | - | 1.3625 | 0 | - | - | - | 369.045 | - | - | - | - | - | - | - | - | - | - | - | - | - | 8.477 | 471.5233 | - | 29.3742 | 64.6272 | - | - | - | 0.00011538 | - | - | - | - | - | - | - | - | - | - | - | - | - | 0 | 0.00011773 | - | 2.3517e-06 | 0 | - | - | - | 0 | - | - | - | - | - | - | - | - | - | - | - | - | - | 0 | 0 | - | 0 | 0 | - | - | - | 0 | - | - | - | - | - | - | - | - | - | - | - | - | - | 0 | 0 | - | 0 | 0 | - | - | - | 0.13279 | - | - | - | - | - | - | - | - | - | - | - | - | - | 0.0036945 | 0.16853 | - | 0.007742 | 0.0243 | - | - | - | 0.1793 | - | - | - | - | - | - | - | - | - | - | - | - | - | 0.026341 | 0.4871 | - | 0.016679 | 0.26478 | - | - | - | 2.2678 | - | - | - | - | - | - | - | - | - | - | - | - | - | 2.0135 | 4.9345 | - | 0.20086 | 0.45239 | - | - | - | 0.0027054 | - | - | - | - | - | - | - | - | - | - | - | - | - | 3.8754e-06 | 0.0031581 | - | 0.0001081 | 0.00034066 | - | - | - | 0.17189 | - | - | - | - | - | - | - | - | - | - | - | - | - | 0 | 0.35653 | - | 0.18464 | 0 | - | - | - | 1.7775 | - | - | - | - | - | - | - | - | - | - | - | - | - | 3.555 | 5.4828 | - | 0.15029 | 0 | - | - | - | 0.86986 | - | - | - | - | - | - | - | - | - | - | - | - | - | 0 | 0.88751 | - | 0.017659 | 0 | - | - | - | 0 | - | - | - | - | - | - | - | - | - | - | - | - | - | 7.1697 | 12.4208 | - | 0.1523 | 5.0988
8469 | INIES_DPET20170317_174024 | Petits éléments de maçonnerie en béton cellulaire épaisseur 25 cm - DONNEE ENVIRONNEMENTALE PAR DEFAUT | 1.2 | En ligne | Non vérifiée | MDEGD |  |  |  | MINISTERE DE L’ENVIRONNEMENT, DE L’ENERGIE ET DE LA MER - MINISTERE DU LOGEMENT ET DE L'HABITAT DURABLE | 2018-07-20 10:25 | 2018-07-20 10:25 |  |  | Individuelle | Produits de construction | Structure / maçonnerie / gros œuvre / charpente | Petits éléments de maçonnerie | Béton cellulaire |  |  |  |  | 100 | 1 | m² | Assurer la fonction de 1 m² de mur porteur constitué de blocs béton cellulaire d'épaisseur 25 cm et de résistance thermique 1,56 m².K/W pendant un durée de vie de référence de 100 ans. | [22 empty] | UploadedFiles/Documentation-Petits_elements_de_maconnerie_en_beton_cellulaire_epaisseur_25_cm-9_24.pdf // | NF EN 15804 + NF EN 15804/CN | 2018-07-20 10:25 | [5 empty] | BtoC | [10 empty] | - | - | - | 65.6551 | - | - | - | - | - | - | - | - | - | - | - | - | - | 2.939 | 68.5941 | - | 0 | 0 | - | - | - | 4.7002e-06 | - | - | - | - | - | - | - | - | - | - | - | - | - | 5.4238e-07 | 5.2426e-06 | - | 0 | 0 | - | - | - | 0.14545 | - | - | - | - | - | - | - | - | - | - | - | - | - | 0.018621 | 0.16407 | - | 0 | 0 | - | - | - | 0.015724 | - | - | - | - | - | - | - | - | - | - | - | - | - | 0.0039047 | 0.019629 | - | 0 | 0 | - | - | - | 0.014159 | - | - | - | - | - | - | - | - | - | - | - | - | - | 0.00056497 | 0.014724 | - | 0 | 0 | - | - | - | 1.6555e-05 | - | - | - | - | - | - | - | - | - | - | - | - | - | 5.8544e-09 | 1.6561e-05 | - | 0 | 0 | - | - | - | 517.0838 | - | - | - | - | - | - | - | - | - | - | - | - | - | 41.7016 | 558.7853 | - | 0 | 0 | - | - | - | 4655.8099 | - | - | - | - | - | - | - | - | - | - | - | - | - | 356.4641 | 5012.274 | - | 0 | 0 | - | - | - | 7.1944 | - | - | - | - | - | - | - | - | - | - | - | - | - | 0.81186 | 8.0062 | - | 0 | 0 | - | - | - | 51.1353 | - | - | - | - | - | - | - | - | - | - | - | - | - | 0.10899 | 51.2443 | - | 0 | 0 | - | - | - | 58.3608 | - | - | - | - | - | - | - | - | - | - | - | - | - | 0 | 58.3608 | - | 0 | 0 | - | - | - | 109.4961 | - | - | - | - | - | - | - | - | - | - | - | - | - | 0.10899 | 109.6051 | - | 0 | 0 | - | - | - | 634.7368 | - | - | - | - | - | - | - | - | - | - | - | - | - | 41.8612 | 676.598 | - | 0 | 0 | - | - | - | 14.7503 | - | - | - | - | - | - | - | - | - | - | - | - | - | 0 | 14.7503 | - | 0 | 0 | - | - | - | 649.4872 | - | - | - | - | - | - | - | - | - | - | - | - | - | 41.8612 | 691.3484 | - | 0 | 0 | - | - | - | 1.0494 | - | - | - | - | - | - | - | - | - | - | - | - | - | 0 | 1.0494 | - | 0 | 0 | - | - | - | 12.6108 | - | - | - | - | - | - | - | - | - | - | - | - | - | 0 | 12.6108 | - | 0 | 0 | - | - | - | 20.2623 | - | - | - | - | - | - | - | - | - | - | - | - | - | 0 | 20.2623 | - | 0 | 0 | - | - | - | 0.34286 | - | - | - | - | - | - | - | - | - | - | - | - | - | 0.0051636 | 0.34802 | - | 0 | 0 | - | - | - | 0.65475 | - | - | - | - | - | - | - | - | - | - | - | - | - | 0.0018329 | 0.65658 | - | 0 | 0 | - | - | - | 2.9931 | - | - | - | - | - | - | - | - | - | - | - | - | - | 220.4456 | 223.4387 | - | 0 | 0 | - | - | - | 0.0035036 | - | - | - | - | - | - | - | - | - | - | - | - | - | 0.00030732 | 0.0038109 | - | 0 | 0 | - | - | - | 0 | - | - | - | - | - | - | - | - | - | - | - | - | - | 0 | 0 | - | 0 | 0 | - | - | - | 2.5806 | - | - | - | - | - | - | - | - | - | - | - | - | - | 0 | 2.5806 | - | 0 | 0 | - | - | - | 0 | - | - | - | - | - | - | - | - | - | - | - | - | - | 0 | 0 | - | 0 | 0 | - | - | - | 0 | - | - | - | - | - | - | - | - | - | - | - | - | - | 0 | 0 | - | 0 | 0
8470 | INIES_DPET20170317_174025 | Petits éléments de maçonnerie en béton cellulaire épaisseur 37,5 cm - DONNEE ENVIRONNEMENTALE PAR DEFAUT | 1.2 | En ligne | Non vérifiée | MDEGD |  |  |  | MINISTERE DE L’ENVIRONNEMENT, DE L’ENERGIE ET DE LA MER - MINISTERE DU LOGEMENT ET DE L'HABITAT DURABLE | 2018-07-20 10:41 | 2018-07-20 10:41 |  |  | Individuelle | Produits de construction | Structure / maçonnerie / gros œuvre / charpente | Petits éléments de maçonnerie | Béton cellulaire |  |  |  |  | 100 | 1 | m² | Assurer la fonction de 1 m² de mur porteur constitué de blocs béton cellulaire d'épaisseur 37,5 cm et de résistance thermique 3,21 m².K/W pendant un durée de vie de référence de 100 ans. | [22 empty] | UploadedFiles/Documentation-Petits_elements_de_maconnerie_en_beton_cellulaire_epaisseur_375_cm-9_40.pdf // | NF EN 15804 + NF EN 15804/CN | 2018-07-20 10:41 | [5 empty] | BtoC | [10 empty] | - | - | - | 82.3023 | - | - | - | - | - | - | - | - | - | - | - | - | - | 2.5657 | 84.868 | - | 0 | 0 | - | - | - | 5.4223e-06 | - | - | - | - | - | - | - | - | - | - | - | - | - | 4.772e-07 | 5.8995e-06 | - | 0 | 0 | - | - | - | 0.20975 | - | - | - | - | - | - | - | - | - | - | - | - | - | 0.016258 | 0.22601 | - | 0 | 0 | - | - | - | 0.022813 | - | - | - | - | - | - | - | - | - | - | - | - | - | 0.0034443 | 0.026258 | - | 0 | 0 | - | - | - | 0.018709 | - | - | - | - | - | - | - | - | - | - | - | - | - | 0.0004988 | 0.019208 | - | 0 | 0 | - | - | - | 2.1968e-05 | - | - | - | - | - | - | - | - | - | - | - | - | - | 5.1462e-09 | 2.1973e-05 | - | 0 | 0 | - | - | - | 707.1803 | - | - | - | - | - | - | - | - | - | - | - | - | - | 36.5608 | 743.741 | - | 0 | 0 | - | - | - | 4979.686 | - | - | - | - | - | - | - | - | - | - | - | - | - | 567.6229 | 5547.3089 | - | 0 | 0 | - | - | - | 8.3003 | - | - | - | - | - | - | - | - | - | - | - | - | - | 0.71325 | 9.0135 | - | 0 | 0 | - | - | - | 73.6861 | - | - | - | - | - | - | - | - | - | - | - | - | - | 0.095762 | 73.7818 | - | 0 | 0 | - | - | - | 87.4287 | - | - | - | - | - | - | - | - | - | - | - | - | - | 0 | 87.4287 | - | 0 | 0 | - | - | - | 161.1148 | - | - | - | - | - | - | - | - | - | - | - | - | - | 0.095762 | 161.2105 | - | 0 | 0 | - | - | - | 900.5793 | - | - | - | - | - | - | - | - | - | - | - | - | - | 36.9235 | 937.5029 | - | 0 | 0 | - | - | - | 21.7791 | - | - | - | - | - | - | - | - | - | - | - | - | - | 0 | 21.7791 | - | 0 | 0 | - | - | - | 922.3584 | - | - | - | - | - | - | - | - | - | - | - | - | - | 36.9235 | 959.2819 | - | 0 | 0 | - | - | - | 1.4738 | - | - | - | - | - | - | - | - | - | - | - | - | - | 0 | 1.4738 | - | 0 | 0 | - | - | - | 17.5988 | - | - | - | - | - | - | - | - | - | - | - | - | - | 0 | 17.5988 | - | 0 | 0 | - | - | - | 28.3517 | - | - | - | - | - | - | - | - | - | - | - | - | - | 0 | 28.3517 | - | 0 | 0 | - | - | - | 0.48494 | - | - | - | - | - | - | - | - | - | - | - | - | - | 0.0045561 | 0.4895 | - | 0 | 0 | - | - | - | 0.92967 | - | - | - | - | - | - | - | - | - | - | - | - | - | 0.0016166 | 0.93129 | - | 0 | 0 | - | - | - | 4.4217 | - | - | - | - | - | - | - | - | - | - | - | - | - | 194.3435 | 198.7652 | - | 0 | 0 | - | - | - | 0.0046162 | - | - | - | - | - | - | - | - | - | - | - | - | - | 0.00026918 | 0.0048854 | - | 0 | 0 | - | - | - | 0 | - | - | - | - | - | - | - | - | - | - | - | - | - | 0 | 0 | - | 0 | 0 | - | - | - | 2.3694 | - | - | - | - | - | - | - | - | - | - | - | - | - | 0 | 2.3694 | - | 0 | 0 | - | - | - | 0 | - | - | - | - | - | - | - | - | - | - | - | - | - | 0 | 0 | - | 0 | 0 | - | - | - | 0 | - | - | - | - | - | - | - | - | - | - | - | - | - | 0 | 0 | - | 0 | 0
8472 | INIES_DCLO20180720_110326 | Cloison mobile non motorisée en panneau de bois reconstitué [ép. = 120mm] - DONNEE ENVIRONNEMENTALE PAR DEFAUT | 1.1 | En ligne | Non vérifiée | MDEGD |  |  |  | MINISTERE DE L’ENVIRONNEMENT, DE L’ENERGIE ET DE LA MER - MINISTERE DU LOGEMENT ET DE L'HABITAT DURABLE | 2018-07-20 11:03 | 2018-07-20 11:03 |  |  | Individuelle | Produits de construction | Cloisonnement / plafonds-suspendus | Cloisonnement | Bois |  |  |  |  | 25 | 1 | m² | Assurer une fonction de cloison mobile en panneau de bois reconstitué et non motorisée à ossature aluminium et acier sur une surface de 1 m² pour une durée de vie de référence de 25 ans. | [22 empty] | UploadedFiles/Documentation-Cloison_mobile_non_motorisee_en_panneau_de_bois_reconstitue_ep.__120mm-10_2.pdf // | NF EN 15804 + NF EN 15804/CN | 2018-07-20 11:03 | [5 empty] | BtoC | [10 empty] | - | - | - | 183.0798 | - | - | - | - | - | - | - | - | - | - | - | - | - | 9.583 | 213.3867 | - | 20.724 | 0 | - | - | - | 1.5068e-05 | - | - | - | - | - | - | - | - | - | - | - | - | - | 4.3445e-07 | 1.8245e-05 | - | 2.7418e-06 | 0 | - | - | - | 1.0163 | - | - | - | - | - | - | - | - | - | - | - | - | - | 0.015295 | 1.1257 | - | 0.094139 | 0 | - | - | - | 0.31331 | - | - | - | - | - | - | - | - | - | - | - | - | - | 0.12505 | 0.47609 | - | 0.037725 | 0 | - | - | - | 0.13328 | - | - | - | - | - | - | - | - | - | - | - | - | - | 0.0078458 | 0.1545 | - | 0.013367 | 0 | - | - | - | 0.0038941 | - | - | - | - | - | - | - | - | - | - | - | - | - | 7.0421e-06 | 0.0041291 | - | 0.000228 | 0 | - | - | - | 2399.9867 | - | - | - | - | - | - | - | - | - | - | - | - | - | 40.154 | 2724.2913 | - | 284.1507 | 0 | - | - | - | 37633.1306 | - | - | - | - | - | - | - | - | - | - | - | - | - | 416.9556 | 41130.557 | - | 3080.4701 | 0 | - | - | - | 514.5852 | - | - | - | - | - | - | - | - | - | - | - | - | - | 508.8773 | 1107.6483 | - | 84.1858 | 0 | - | - | - | 1260.4757 | - | - | - | - | - | - | - | - | - | - | - | - | - | 1.2744 | 1326.9656 | - | 65.2156 | 0 | - | - | - | 660.933 | - | - | - | - | - | - | - | - | - | - | - | - | - | 0 | 693.9796 | - | 33.0466 | 0 | - | - | - | 1921.4087 | - | - | - | - | - | - | - | - | - | - | - | - | - | 1.2744 | 2020.9453 | - | 98.2622 | 0 | - | - | - | 2530.4932 | - | - | - | - | - | - | - | - | - | - | - | - | - | 41.7778 | 2865.7786 | - | 293.5077 | 0 | - | - | - | 49.7764 | - | - | - | - | - | - | - | - | - | - | - | - | - | 0 | 52.2652 | - | 2.4888 | 0 | - | - | - | 2578.4964 | - | - | - | - | - | - | - | - | - | - | - | - | - | 41.7672 | 2916.1519 | - | 295.8883 | 0 | - | - | - | 3.6644 | - | - | - | - | - | - | - | - | - | - | - | - | - | 0 | 3.8476 | - | 0.18322 | 0 | - | - | - | 0 | - | - | - | - | - | - | - | - | - | - | - | - | - | 0 | 0 | - | 0 | 0 | - | - | - | 0 | - | - | - | - | - | - | - | - | - | - | - | - | - | 0 | 0 | - | 0 | 0 | - | - | - | 1.9213 | - | - | - | - | - | - | - | - | - | - | - | - | - | 0.032097 | 2.0821 | - | 0.12867 | 0 | - | - | - | 16.375 | - | - | - | - | - | - | - | - | - | - | - | - | - | 3.0575 | 20.6591 | - | 1.2267 | 0 | - | - | - | 118.4221 | - | - | - | - | - | - | - | - | - | - | - | - | - | 48.7063 | 186.5044 | - | 19.376 | 0 | - | - | - | 0.0082251 | - | - | - | - | - | - | - | - | - | - | - | - | - | 0.00024051 | 0.0099976 | - | 0.001532 | 0 | - | - | - | 0 | - | - | - | - | - | - | - | - | - | - | - | - | - | 0 | 0 | - | 0 | 0 | - | - | - | 0 | - | - | - | - | - | - | - | - | - | - | - | - | - | 0 | 0 | - | 0 | 0 | - | - | - | 0 | - | - | - | - | - | - | - | - | - | - | - | - | - | 0 | 0 | - | 0 | 0 | - | - | - | 0 | - | - | - | - | - | - | - | - | - | - | - | - | - | 0 | 0 | - | 0 | 0
8473 | INIES_DGAI20180720_110946 | Gaine TPC en polyéthylène [Diamètre ext. = 63 mm] - DONNEE ENVIRONNEMENTALE PAR DEFAUT | 1.1 | En ligne | Non vérifiée | MDEGD |  |  |  | MINISTERE DE L’ENVIRONNEMENT, DE L’ENERGIE ET DE LA MER - MINISTERE DU LOGEMENT ET DE L'HABITAT DURABLE | 2018-07-20 11:10 | 2018-07-20 11:10 |  |  | Individuelle | Produits de construction | Voirie / réseaux divers (y compris réseaux intérieurs) et aménagements extérieurs de la parcelle | Gaines / fourreaux | Polyéthylène |  |  |  |  | 50 | 1 | ml | Assurer la fonction de gaine TPC en polyéthylène, de diamètre extérieur 63 mm sur un 1 mètre linéaire pour une durée de vie de référence de 50 ans. | [22 empty] | UploadedFiles/Documentation-Gaine_TPC_en_polyethylene_Diametre_ext.__63_mm-10_9.pdf // | NF EN 15804 + NF EN 15804/CN | 2018-07-20 11:10 | [5 empty] | BtoC | [10 empty] | - | - | - | 4.1866 | - | - | - | - | - | - | - | - | - | - | - | - | - | 0.21809 | 4.8773 | - | 0.47263 | 0 | - | - | - | 1.5982e-07 | - | - | - | - | - | - | - | - | - | - | - | - | - | 9.887e-09 | 2.2295e-07 | - | 5.3242e-08 | 0 | - | - | - | 0.015981 | - | - | - | - | - | - | - | - | - | - | - | - | - | 0.00034808 | 0.018114 | - | 0.001785 | 0 | - | - | - | 0.0033317 | - | - | - | - | - | - | - | - | - | - | - | - | - | 0.0028459 | 0.0068463 | - | 0.0006686 | 0 | - | - | - | 0.0038529 | - | - | - | - | - | - | - | - | - | - | - | - | - | 0.00017855 | 0.0043766 | - | 0.00034519 | 0 | - | - | - | 2.4143e-06 | - | - | - | - | - | - | - | - | - | - | - | - | - | 1.6026e-07 | 3.453e-06 | - | 8.7841e-07 | 0 | - | - | - | 109.8565 | - | - | - | - | - | - | - | - | - | - | - | - | - | 0.91381 | 119.9989 | - | 9.2285 | 0 | - | - | - | 440.1143 | - | - | - | - | - | - | - | - | - | - | - | - | - | 9.4889 | 498.8912 | - | 49.288 | 0 | - | - | - | 2.7602 | - | - | - | - | - | - | - | - | - | - | - | - | - | 11.5809 | 15.8095 | - | 1.4683 | 0 | - | - | - | 4.2035 | - | - | - | - | - | - | - | - | - | - | - | - | - | 0.029002 | 4.4925 | - | 0.26005 | 0 | - | - | - | 0.663 | - | - | - | - | - | - | - | - | - | - | - | - | - | 0 | 0.69615 | - | 0.03315 | 0 | - | - | - | 4.8665 | - | - | - | - | - | - | - | - | - | - | - | - | - | 0.029002 | 5.1887 | - | 0.2932 | 0 | - | - | - | 61.9673 | - | - | - | - | - | - | - | - | - | - | - | - | - | 0.95077 | 69.8166 | - | 6.8985 | 0 | - | - | - | 57.6478 | - | - | - | - | - | - | - | - | - | - | - | - | - | 0 | 60.5302 | - | 2.8824 | 0 | - | - | - | 119.5958 | - | - | - | - | - | - | - | - | - | - | - | - | - | 0.95053 | 130.3258 | - | 9.7795 | 0 | - | - | - | 0 | - | - | - | - | - | - | - | - | - | - | - | - | - | 0 | 0 | - | 0 | 0 | - | - | - | 0 | - | - | - | - | - | - | - | - | - | - | - | - | - | 0 | 0 | - | 0 | 0 | - | - | - | 0 | - | - | - | - | - | - | - | - | - | - | - | - | - | 0 | 0 | - | 0 | 0 | - | - | - | 0.034724 | - | - | - | - | - | - | - | - | - | - | - | - | - | 0.00073044 | 0.037933 | - | 0.0024782 | 0 | - | - | - | 0.078707 | - | - | - | - | - | - | - | - | - | - | - | - | - | 0.069582 | 0.16151 | - | 0.013219 | 0 | - | - | - | 0.99549 | - | - | - | - | - | - | - | - | - | - | - | - | - | 1.1084 | 2.4599 | - | 0.35598 | 0 | - | - | - | 0.00010038 | - | - | - | - | - | - | - | - | - | - | - | - | - | 5.4734e-06 | 0.00013638 | - | 3.0524e-05 | 0 | - | - | - | 0 | - | - | - | - | - | - | - | - | - | - | - | - | - | 0 | 0 | - | 0 | 0 | - | - | - | 0 | - | - | - | - | - | - | - | - | - | - | - | - | - | 0 | 0 | - | 0 | 0 | - | - | - | 0 | - | - | - | - | - | - | - | - | - | - | - | - | - | 0 | 0 | - | 0 | 0 | - | - | - | 0 | - | - | - | - | - | - | - | - | - | - | - | - | - | 0 | 0 | - | 0 | 0
8474 | INIES_D PA20180720_111452 | Panneaux de granulés de verre cellulaire [ép. = 12 mm] - DONNEE ENVIRONNEMENTALE PAR DEFAUT | 1.1 | En ligne | Non vérifiée | MDEGD |  |  |  | MINISTERE DE L’ENVIRONNEMENT, DE L’ENERGIE ET DE LA MER - MINISTERE DU LOGEMENT ET DE L'HABITAT DURABLE | 2018-07-20 11:15 | 2018-07-20 11:15 |  |  | Individuelle | Produits de construction | Façades | Bardages (vêture / vêtage / parement) | Verre |  |  |  |  | 50 | 1 | m² | Assurer une fonction de bardage en granulés de verre cellulaire (épaisseur 12 mm) sur une surface de 1m² pendant une durée de vie de référence de 50 ans. | [22 empty] | UploadedFiles/Documentation-_Panneaux_de_granules_de_verre_cellulaire_ep.__12_mm-10_14.pdf // | NF EN 15804 + NF EN 15804/CN | 2018-07-20 11:15 | [5 empty] | BtoC | [10 empty] | - | - | - | 20.9039 | - | - | - | - | - | - | - | - | - | - | - | - | - | 1.3256 | 26.9068 | - | 4.6773 | 0 | - | - | - | 1.2543e-06 | - | - | - | - | - | - | - | - | - | - | - | - | - | 6.0098e-08 | 1.7516e-06 | - | 4.3728e-07 | 0 | - | - | - | 0.095958 | - | - | - | - | - | - | - | - | - | - | - | - | - | 0.0021158 | 0.11968 | - | 0.021607 | 0 | - | - | - | 0.035027 | - | - | - | - | - | - | - | - | - | - | - | - | - | 0.017299 | 0.060597 | - | 0.0082708 | 0 | - | - | - | 0.008966 | - | - | - | - | - | - | - | - | - | - | - | - | - | 0.0010853 | 0.01265 | - | 0.0025989 | 0 | - | - | - | 0.00011123 | - | - | - | - | - | - | - | - | - | - | - | - | - | 9.7414e-07 | 0.00016274 | - | 5.0532e-05 | 0 | - | - | - | 278.27 | - | - | - | - | - | - | - | - | - | - | - | - | - | 5.5545 | 341.1764 | - | 57.3518 | 0 | - | - | - | 2149.1898 | - | - | - | - | - | - | - | - | - | - | - | - | - | 57.6779 | 3005.9223 | - | 799.0545 | 0 | - | - | - | 45.3596 | - | - | - | - | - | - | - | - | - | - | - | - | - | 70.3936 | 132.568 | - | 16.8149 | 0 | - | - | - | 26.1472 | - | - | - | - | - | - | - | - | - | - | - | - | - | 0.17629 | 32.5956 | - | 6.272 | 0 | - | - | - | 3.9 | - | - | - | - | - | - | - | - | - | - | - | - | - | 0 | 4.225 | - | 0.325 | 0 | - | - | - | 30.0472 | - | - | - | - | - | - | - | - | - | - | - | - | - | 0.17629 | 36.8206 | - | 6.597 | 0 | - | - | - | 285.7006 | - | - | - | - | - | - | - | - | - | - | - | - | - | 5.7792 | 351.3941 | - | 59.9144 | 0 | - | - | - | 25.545 | - | - | - | - | - | - | - | - | - | - | - | - | - | 0 | 26.9458 | - | 1.4007 | 0 | - | - | - | 311.1103 | - | - | - | - | - | - | - | - | - | - | - | - | - | 5.7777 | 378.1701 | - | 61.2822 | 0 | - | - | - | 0 | - | - | - | - | - | - | - | - | - | - | - | - | - | 0 | 0.0962 | - | 0.0962 | 0 | - | - | - | 0 | - | - | - | - | - | - | - | - | - | - | - | - | - | 0 | 0 | - | 0 | 0 | - | - | - | 0 | - | - | - | - | - | - | - | - | - | - | - | - | - | 0 | 0 | - | 0 | 0 | - | - | - | 0.19369 | - | - | - | - | - | - | - | - | - | - | - | - | - | 0.00444 | 0.22407 | - | 0.025937 | 0 | - | - | - | 0.98432 | - | - | - | - | - | - | - | - | - | - | - | - | - | 0.42295 | 2.9706 | - | 1.5633 | 0 | - | - | - | 10.0223 | - | - | - | - | - | - | - | - | - | - | - | - | - | 6.7376 | 21.1535 | - | 4.3935 | 0 | - | - | - | 0.00063993 | - | - | - | - | - | - | - | - | - | - | - | - | - | 3.327e-05 | 0.00091237 | - | 0.00023917 | 0 | - | - | - | 0 | - | - | - | - | - | - | - | - | - | - | - | - | - | 0 | 0 | - | 0 | 0 | - | - | - | 0 | - | - | - | - | - | - | - | - | - | - | - | - | - | 0 | 0 | - | 0 | 0 | - | - | - | 0 | - | - | - | - | - | - | - | - | - | - | - | - | - | 0 | 0 | - | 0 | 0 | - | - | - | 0 | - | - | - | - | - | - | - | - | - | - | - | - | - | 0 | 0 | - | 0 | 0
8482 | INIES_DPLA20170317_174032 | Planchers en bois reconstitué - DONNEE ENVIRONNEMENTALE PAR DEFAUT | 1.2 | En ligne | Non vérifiée | MDEGD |  |  |  | MINISTERE DE L’ENVIRONNEMENT, DE L’ENERGIE ET DE LA MER - MINISTERE DU LOGEMENT ET DE L'HABITAT DURABLE | 2018-07-24 15:41 | 2018-07-24 15:41 |  |  | Individuelle | Produits de construction | Structure / maçonnerie / gros œuvre / charpente | Planchers | Bois |  |  |  |  | 100 | 1 | m² | Assurer la fonction de 1 m² de plancher en bois reconstitué (portée 7,2 m et charge d'exploitation 250 kg/m²) pendant une durée de vie de référence de 100 ans | [22 empty] | UploadedFiles/Documentation-Planchers_en_bois_reconstitue-14_40.pdf // | NF EN 15804 + NF EN 15804/CN | 2018-07-24 15:41 | [5 empty] | BtoC | [10 empty] | - | - | - | 0 | - | - | - | - | - | - | - | - | - | - | - | - | - | 66.7301 | 79.5859 | - | 12.8558 | 0 | - | - | - | 2.1834e-06 | - | - | - | - | - | - | - | - | - | - | - | - | - | 1.4471e-07 | 3.5555e-06 | - | 1.2273e-06 | 0 | - | - | - | 0.16076 | - | - | - | - | - | - | - | - | - | - | - | - | - | 0.0081784 | 0.23993 | - | 0.070988 | 0 | - | - | - | 0.026775 | - | - | - | - | - | - | - | - | - | - | - | - | - | 0.0018647 | 0.040831 | - | 0.012191 | 0 | - | - | - | 0.010053 | - | - | - | - | - | - | - | - | - | - | - | - | - | 0.0012606 | 0.01535 | - | 0.0040364 | 0 | - | - | - | 3.7367e-05 | - | - | - | - | - | - | - | - | - | - | - | - | - | 1.148e-06 | 0.00019827 | - | 0.00015976 | 0 | - | - | - | 400.2453 | - | - | - | - | - | - | - | - | - | - | - | - | - | 13.978 | 615.063 | - | 200.8398 | 0 | - | - | - | 2902.5864 | - | - | - | - | - | - | - | - | - | - | - | - | - | 208.9772 | 5161.3299 | - | 2049.7663 | 0 | - | - | - | 12.4355 | - | - | - | - | - | - | - | - | - | - | - | - | - | 0.43617 | 17.9361 | - | 5.0644 | 0 | - | - | - | 289.5367 | - | - | - | - | - | - | - | - | - | - | - | - | - | 0 | 335.1372 | - | 45.6005 | 0 | - | - | - | 752.7933 | - | - | - | - | - | - | - | - | - | - | - | - | - | 0 | 781.7582 | - | 28.965 | 0 | - | - | - | 1042.33 | - | - | - | - | - | - | - | - | - | - | - | - | - | 0 | 1116.8955 | - | 74.5655 | 0 | - | - | - | 541.7273 | - | - | - | - | - | - | - | - | - | - | - | - | - | 44.8573 | 808.4466 | - | 221.8621 | 0 | - | - | - | 52.8543 | - | - | - | - | - | - | - | - | - | - | - | - | - | 0 | 57.3803 | - | 4.526 | 0 | - | - | - | 594.5816 | - | - | - | - | - | - | - | - | - | - | - | - | - | 44.8573 | 865.8269 | - | 226.388 | 0 | - | - | - | 0 | - | - | - | - | - | - | - | - | - | - | - | - | - | 0 | 0 | - | 0 | 0 | - | - | - | 0 | - | - | - | - | - | - | - | - | - | - | - | - | - | 0 | 0 | - | 0 | 0 | - | - | - | 0 | - | - | - | - | - | - | - | - | - | - | - | - | - | 0 | 0 | - | 0 | 0 | - | - | - | 0.27527 | - | - | - | - | - | - | - | - | - | - | - | - | - | 0.016233 | 0.37236 | - | 0.080857 | 0 | - | - | - | 0.26214 | - | - | - | - | - | - | - | - | - | - | - | - | - | 0.18791 | 4.9757 | - | 4.5257 | 0 | - | - | - | 2.5888 | - | - | - | - | - | - | - | - | - | - | - | - | - | 8.7638 | 16.7171 | - | 5.3645 | 0 | - | - | - | 0.0026553 | - | - | - | - | - | - | - | - | - | - | - | - | - | 1.7447e-05 | 0.0030137 | - | 0.00034098 | 0 | - | - | - | 0 | - | - | - | - | - | - | - | - | - | - | - | - | - | 0 | 0 | - | 0 | 0 | - | - | - | 8.2378 | - | - | - | - | - | - | - | - | - | - | - | - | - | 15.9144 | 25.6082 | - | 1.456 | 0 | - | - | - | 0 | - | - | - | - | - | - | - | - | - | - | - | - | - | 0 | 0 | - | 0 | 0 | - | - | - | 0 | - | - | - | - | - | - | - | - | - | - | - | - | - | 30.4957 | 34.8514 | - | 4.3556 | 0
8483 | INIES_DVOI20170317_174019 | Dalles de voirie et revêtements extérieurs en béton préfabriqué - DONNEE ENVIRONNEMENTALE PAR DEFAUT | 1.2 | En ligne | Non vérifiée | MDEGD |  |  |  | MINISTERE DE L’ENVIRONNEMENT, DE L’ENERGIE ET DE LA MER - MINISTERE DU LOGEMENT ET DE L'HABITAT DURABLE | 2018-07-25 09:34 | 2018-07-25 09:34 |  |  | Individuelle | Produits de construction | Voirie / réseaux divers (y compris réseaux intérieurs) et aménagements extérieurs de la parcelle | Voirie et revêtements extérieurs | Béton préfabriqué |  |  |  |  | 50 | 1 | m² | Assurer le revêtement de 1 m² de voirie ou d'espace public en béton préfabriqué d'épaisseur 5 cm (Pavé et dalles) pendant une durée de vie de référence de 50ans. | [22 empty] | UploadedFiles/Documentation-Dalles_de_voirie_et_revetements_exterieurs_en_beton_prefabrique-10_1.pdf // | NF EN 15804 + NF EN 15804/CN | 2018-07-25 11:01 | [5 empty] | BtoC | [10 empty] | - | - | - | - | - | - | - | - | - | - | - | - | - | - | - | - | - | - | 35.5305 | - | - | - | - | - | - | - | - | - | - | - | - | - | - | - | - | - | - | - | - | - | 5.9272e-10 | - | - | - | - | - | - | - | - | - | - | - | - | - | - | - | - | - | - | - | - | - | 0.12297 | - | - | - | - | - | - | - | - | - | - | - | - | - | - | - | - | - | - | - | - | - | 0 | - | - | - | - | - | - | - | - | - | - | - | - | - | - | - | - | - | - | - | - | - | 0.011986 | - | - | - | - | - | - | - | - | - | - | - | - | - | - | - | - | - | - | - | - | - | - | - | - | - | - | - | - | - | - | - | - | - | - | - | - | - | - | - | - | - | - | - | - | - | - | - | - | - | - | - | - | - | - | - | - | - | - | - | - | - | - | - | - | - | 2312.7557 | - | - | - | - | - | - | - | - | - | - | - | - | - | - | - | - | - | - | - | - | - | 3.1787 | - | - | - | - | - | - | - | - | - | - | - | - | - | - | - | - | - | - | - | - | - | - | - | - | - | - | - | - | - | - | - | - | - | - | - | - | - | - | - | - | - | - | - | - | - | - | - | - | - | - | - | - | - | - | - | - | - | - | - | - | - | - | - | - | - | 23.3026 | - | - | - | - | - | - | - | - | - | - | - | - | - | - | - | - | - | - | - | - | - | - | - | - | - | - | - | - | - | - | - | - | - | - | - | - | - | - | - | - | - | - | - | - | - | - | - | - | - | - | - | - | - | - | - | - | - | - | - | - | - | - | - | - | - | 316.4683 | - | - | - | - | - | - | - | - | - | - | - | - | - | - | - | - | - | - | - | - | - | - | - | - | - | - | - | - | - | - | - | - | - | - | - | - | - | - | - | - | - | - | - | - | - | - | - | - | - | - | - | - | - | - | - | - | - | - | - | - | - | - | - | - | - | - | - | - | - | - | - | - | - | - | - | - | - | - | - | - | - | - | - | - | - | - | - | 0.14504 | - | - | - | - | - | - | - | - | - | - | - | - | - | - | - | - | - | - | - | - | - | 0.03576 | - | - | - | - | - | - | - | - | - | - | - | - | - | - | - | - | - | - | - | - | - | 69.647 | - | - | - | - | - | - | - | - | - | - | - | - | - | - | - | - | - | - | - | - | - | 0.0024982 | - | - | - | - | - | - | - | - | - | - | - | - | - | - | - | - | - | - | - | - | - | - | - | - | - | - | - | - | - | - | - | - | - | - | - | - | - | - | - | - | - | - | - | - | - | - | - | - | - | - | - | - | - | - | - | - | - | - | - | - | - | - | - | - | - | - | - | - | - | - | - | - | - | - | - | - | - | - | - | - | - | - | - | - | - | - | - | - | - | - | -
8484 | INIES_DVOI20170317_174020 | Voirie et revêtements extérieurs en enrobés - DONNEE ENVIRONNEMENTALE PAR DEFAUT | 1.2 | En ligne | Non vérifiée | MDEGD |  |  |  | MINISTERE DE L’ENVIRONNEMENT, DE L’ENERGIE ET DE LA MER - MINISTERE DU LOGEMENT ET DE L'HABITAT DURABLE | 2018-07-25 15:12 | 2018-07-25 15:12 |  |  | Individuelle | Produits de construction | Voirie / réseaux divers (y compris réseaux intérieurs) et aménagements extérieurs de la parcelle | Voirie et revêtements extérieurs | Enrobés |  |  |  |  | 20 | 1 | m² | Assurer le revêtement et l'étanchéité de chaussée, de trottoir et de parking avec une couche à base d’asphalte de 3,5 cm d'épaisseur pendant une durée de vie de référence de 20 ans. | [22 empty] | UploadedFiles/Documentation-Voirie_et_revetements_exterieurs_en_enrobes-14_11.pdf // | NF EN 15804 + NF EN 15804/CN | 2018-07-25 15:12 | [5 empty] | BtoC | [10 empty] | - | - | - | - | - | - | - | - | - | - | - | - | - | - | - | - | - | - | 31.276 | - | - | - | - | - | - | - | - | - | - | - | - | - | - | - | - | - | - | - | - | - | 6.3813e-06 | - | - | - | - | - | - | - | - | - | - | - | - | - | - | - | - | - | - | - | - | - | 0.16717 | - | - | - | - | - | - | - | - | - | - | - | - | - | - | - | - | - | - | - | - | - | 0.025632 | - | - | - | - | - | - | - | - | - | - | - | - | - | - | - | - | - | - | - | - | - | 0.045661 | - | - | - | - | - | - | - | - | - | - | - | - | - | - | - | - | - | - | - | - | - | - | - | - | - | - | - | - | - | - | - | - | - | - | - | - | - | - | - | - | - | - | - | - | - | - | - | - | - | - | - | - | - | - | - | - | - | - | - | - | - | - | - | - | - | 8806.6519 | - | - | - | - | - | - | - | - | - | - | - | - | - | - | - | - | - | - | - | - | - | 26.0043 | - | - | - | - | - | - | - | - | - | - | - | - | - | - | - | - | - | - | - | - | - | - | - | - | - | - | - | - | - | - | - | - | - | - | - | - | - | - | - | - | - | - | - | - | - | - | - | - | - | - | - | - | - | - | - | - | - | - | - | - | - | - | - | - | - | 19.1691 | - | - | - | - | - | - | - | - | - | - | - | - | - | - | - | - | - | - | - | - | - | - | - | - | - | - | - | - | - | - | - | - | - | - | - | - | - | - | - | - | - | - | - | - | - | - | - | - | - | - | - | - | - | - | - | - | - | - | - | - | - | - | - | - | - | 1136.0185 | - | - | - | - | - | - | - | - | - | - | - | - | - | - | - | - | - | - | - | - | - | - | - | - | - | - | - | - | - | - | - | - | - | - | - | - | - | - | - | - | - | - | - | - | - | - | - | - | - | - | - | - | - | - | - | - | - | - | - | - | - | - | - | - | - | - | - | - | - | - | - | - | - | - | - | - | - | - | - | - | - | - | - | - | - | - | - | 0.32489 | - | - | - | - | - | - | - | - | - | - | - | - | - | - | - | - | - | - | - | - | - | 0.40363 | - | - | - | - | - | - | - | - | - | - | - | - | - | - | - | - | - | - | - | - | - | 152.7805 | - | - | - | - | - | - | - | - | - | - | - | - | - | - | - | - | - | - | - | - | - | 0.0058116 | - | - | - | - | - | - | - | - | - | - | - | - | - | - | - | - | - | - | - | - | - | - | - | - | - | - | - | - | - | - | - | - | - | - | - | - | - | - | - | - | - | - | - | - | - | - | - | - | - | - | - | - | - | - | - | - | - | - | - | - | - | - | - | - | - | - | - | - | - | - | - | - | - | - | - | - | - | - | - | - | - | - | - | - | - | - | - | - | - | - | -
8485 | INIES_DVOL20170317_174119 | Volets en bois massif - DONNEE ENVIRONNEMENTALE PAR DEFAUT | 1.2 | En ligne | Non vérifiée | MDEGD |  |  |  | MINISTERE DE L’ENVIRONNEMENT, DE L’ENERGIE ET DE LA MER - MINISTERE DU LOGEMENT ET DE L'HABITAT DURABLE | 2018-07-25 15:32 | 2018-07-25 15:32 |  |  | Individuelle | Produits de construction | Menuiseries intérieures et extérieures / fermetures | Volets / volets roulants / persiennes / stores / brise-soleil | Bois |  |  |  |  | 25 | 1 | m² | Assurer la fermeture de 1 m² de surface d'ouverture d'un bâtiment par un volet en bois massif pendant une durée de vie de référence de 25 ans. | [22 empty] | UploadedFiles/Documentation-Volets_en_bois_massif-14_31.pdf // | NF EN 15804 + NF EN 15804/CN | 2018-07-25 15:32 | [5 empty] | BtoC | [10 empty] | - | - | - | 17.4135 | - | - | - | - | - | - | - | - | - | - | - | - | - | 26.9327 | 69.3756 | - | 8.4633 | 16.5661 | - | - | - | 4.0811e-06 | - | - | - | - | - | - | - | - | - | - | - | - | - | 6.0182e-08 | 4.1438e-06 | - | 2.4804e-09 | 0 | - | - | - | 0.3316 | - | - | - | - | - | - | - | - | - | - | - | - | - | 0.0033042 | 0.45388 | - | 0.022911 | 0.09606 | - | - | - | 0.027229 | - | - | - | - | - | - | - | - | - | - | - | - | - | 0.0008578 | 0.062149 | - | 0.0057835 | 0.028278 | - | - | - | 0.018434 | - | - | - | - | - | - | - | - | - | - | - | - | - | 0.00051439 | 0.024161 | - | 0.0007697 | 0.0044437 | - | - | - | 0.0024631 | - | - | - | - | - | - | - | - | - | - | - | - | - | 6.0096e-07 | 0.0026986 | - | 2.2083e-05 | 0.00021286 | - | - | - | 495.4082 | - | - | - | - | - | - | - | - | - | - | - | - | - | 5.8276 | 915.5529 | - | 68.1158 | 346.2013 | - | - | - | 6865.792 | - | - | - | - | - | - | - | - | - | - | - | - | - | 87.0829 | 8843.7591 | - | 307.89 | 1582.9943 | - | - | - | 14.7419 | - | - | - | - | - | - | - | - | - | - | - | - | - | 0.49832 | 31.7194 | - | 2.5884 | 13.8907 | - | - | - | 116.4465 | - | - | - | - | - | - | - | - | - | - | - | - | - | 1.08 | 117.5999 | - | 0.07332 | 0 | - | - | - | 348.1737 | - | - | - | - | - | - | - | - | - | - | - | - | - | 0 | 348.1737 | - | 0 | 0 | - | - | - | 464.6202 | - | - | - | - | - | - | - | - | - | - | - | - | - | 1.08 | 465.7735 | - | 0.07332 | 0 | - | - | - | 764.0621 | - | - | - | - | - | - | - | - | - | - | - | - | - | 37.5647 | 1107.5594 | - | 62.0951 | 243.8375 | - | - | - | 46.3616 | - | - | - | - | - | - | - | - | - | - | - | - | - | 0 | 158.3923 | - | 12.5416 | 99.4891 | - | - | - | 810.4237 | - | - | - | - | - | - | - | - | - | - | - | - | - | 37.5647 | 1265.9517 | - | 74.6367 | 343.3266 | - | - | - | 0 | - | - | - | - | - | - | - | - | - | - | - | - | - | 0 | 0.54732 | - | 0.05032 | 0.497 | - | - | - | 0 | - | - | - | - | - | - | - | - | - | - | - | - | - | 0 | 0 | - | 0 | 0 | - | - | - | 0 | - | - | - | - | - | - | - | - | - | - | - | - | - | 0 | 0 | - | 0 | 0 | - | - | - | 0.2938 | - | - | - | - | - | - | - | - | - | - | - | - | - | 0.0066329 | 0.63648 | - | 0.072272 | 0.26378 | - | - | - | 3.543 | - | - | - | - | - | - | - | - | - | - | - | - | - | 0.061711 | 3.9291 | - | 0.032622 | 0.29168 | - | - | - | 8.5376 | - | - | - | - | - | - | - | - | - | - | - | - | - | 4.0322 | 17.7707 | - | 0.5797 | 4.6212 | - | - | - | 0.014044 | - | - | - | - | - | - | - | - | - | - | - | - | - | 1.6847e-05 | 0.015525 | - | 0.00030687 | 0.0011569 | - | - | - | 0 | - | - | - | - | - | - | - | - | - | - | - | - | - | 0 | 0 | - | 0 | 0 | - | - | - | 0.0027701 | - | - | - | - | - | - | - | - | - | - | - | - | - | 7.6031 | 13.6429 | - | 6.0298 | 0.0071669 | - | - | - | 4.5925 | - | - | - | - | - | - | - | - | - | - | - | - | - | 13.2923 | 17.8848 | - | 0 | 0 | - | - | - | 0.00043816 | - | - | - | - | - | - | - | - | - | - | - | - | - | 16.6432 | 16.6458 | - | 0.00041672 | 0.0017295
8486 | INIES_DWC 20170317_174246 | WC en céramique - DONNEE ENVIRONNEMENTALE PAR DEFAUT | 1.2 | En ligne | Non vérifiée | MDEGD |  |  |  | MINISTERE DE L’ENVIRONNEMENT, DE L’ENERGIE ET DE LA MER - MINISTERE DU LOGEMENT ET DE L'HABITAT DURABLE | 2018-07-25 15:44 | 2018-07-25 15:44 |  |  | Individuelle | Produits de construction | Equipements sanitaires et salle d'eau | WC - Toilette | Céramique (porcelaine vitrifiée) |  |  |  |  | 20 | 1 | unité | Assurer la fonction de WC pendant une durée de vie de référence de 20 ans, par un pack WC (cuvette et réservoir) de gamme standard. | [22 empty] | UploadedFiles/Documentation-WC_en_ceramique-10_5.pdf // | NF EN 15804 + NF EN 15804/CN | 2018-08-30 11:06 | [5 empty] | BtoC | [10 empty] | - | - | - | 173.4 | - | - | - | - | - | - | - | - | - | - | - | - | - | 6.1 | 277.22 | - | 13.52 | 84.2 | - | - | - | 2.32e-05 | - | - | - | - | - | - | - | - | - | - | - | - | - | 3.1e-07 | 4.1896e-05 | - | 2.64e-08 | 1.836e-05 | - | - | - | 1.148 | - | - | - | - | - | - | - | - | - | - | - | - | - | 0.00756 | 1.4714 | - | 0.03786 | 0.278 | - | - | - | 0.171 | - | - | - | - | - | - | - | - | - | - | - | - | - | 0.00678 | 0.236 | - | 0.007816 | 0.0504 | - | - | - | 0.0702 | - | - | - | - | - | - | - | - | - | - | - | - | - | 0.000806 | 0.099712 | - | 0.003506 | 0.0252 | - | - | - | 0.000404 | - | - | - | - | - | - | - | - | - | - | - | - | - | 5.18e-06 | 0.00063761 | - | 2.0426e-05 | 0.000208 | - | - | - | 2620 | - | - | - | - | - | - | - | - | - | - | - | - | - | 28 | 4214.78 | - | 132.78 | 1434 | - | - | - | 43800 | - | - | - | - | - | - | - | - | - | - | - | - | - | 145.4 | 49008.72 | - | 3.32 | 5060 | - | - | - | 34.4 | - | - | - | - | - | - | - | - | - | - | - | - | - | 1.25 | 615.21 | - | 562 | 17.56 | - | - | - | 112.6 | - | - | - | - | - | - | - | - | - | - | - | - | - | 0.632 | 160.5224 | - | 1.6904 | 45.6 | - | - | - | 67 | - | - | - | - | - | - | - | - | - | - | - | - | - | 0 | 67 | - | 0 | 0 | - | - | - | 179.8 | - | - | - | - | - | - | - | - | - | - | - | - | - | 0.632 | 227.7224 | - | 1.6904 | 45.6 | - | - | - | 2780 | - | - | - | - | - | - | - | - | - | - | - | - | - | 31.2 | 3886.2 | - | 141 | 934 | - | - | - | 326 | - | - | - | - | - | - | - | - | - | - | - | - | - | 0 | 1002 | - | 0 | 676 | - | - | - | 3100 | - | - | - | - | - | - | - | - | - | - | - | - | - | 31.2 | 4882.2 | - | 141 | 1610 | - | - | - | 0.702 | - | - | - | - | - | - | - | - | - | - | - | - | - | 0 | 0.702 | - | 0 | 0 | - | - | - | 0 | - | - | - | - | - | - | - | - | - | - | - | - | - | 0 | 0 | - | 0 | 0 | - | - | - | 0 | - | - | - | - | - | - | - | - | - | - | - | - | - | 0 | 0 | - | 0 | 0 | - | - | - | 1.518 | - | - | - | - | - | - | - | - | - | - | - | - | - | 0.01756 | 1.8419 | - | 0.04036 | 0.266 | - | - | - | 0.0916 | - | - | - | - | - | - | - | - | - | - | - | - | - | 0.00766 | 1.8081 | - | 1.6747 | 0.0342 | - | - | - | 37.2 | - | - | - | - | - | - | - | - | - | - | - | - | - | 64.2 | 131.616 | - | 1.416 | 28.8 | - | - | - | 0.00598 | - | - | - | - | - | - | - | - | - | - | - | - | - | 4.38e-05 | 0.0082963 | - | 0.00011248 | 0.00216 | - | - | - | 0 | - | - | - | - | - | - | - | - | - | - | - | - | - | 0 | 0 | - | 0 | 0 | - | - | - | 0 | - | - | - | - | - | - | - | - | - | - | - | - | - | 0 | 0 | - | 0 | 0 | - | - | - | 0 | - | - | - | - | - | - | - | - | - | - | - | - | - | 0 | 0 | - | 0 | 0 | - | - | - | 0 | - | - | - | - | - | - | - | - | - | - | - | - | - | 0 | 0 | - | 0 | 0
8509 | INIES_DTUI20180806_154425 | Tuiles solaires silicium monocristallin [surface 6,67 m²] - DONNEE ENVIRONNEMENTALE PAR DEFAUT | 1.1 | En ligne | Non vérifiée | MDEGD |  |  |  | MINISTERE DE L’ENVIRONNEMENT, DE L’ENERGIE ET DE LA MER - MINISTERE DU LOGEMENT ET DE L'HABITAT DURABLE | 2018-08-06 15:44 | 2018-08-06 15:44 |  |  | Individuelle | Équipements électriques, électroniques et de génie climatique | Production locale d'énergie | Générateur d’électricité | Modules photovoltaïques | Silicium cristallin (monocristallin, polycristallin) |  |  |  | 30 | 1 | kWc | Assurer l'étanchéité de 6,67m² de toiture en produisant de l'électricité pendant une durée de vie de référence de 30 ans par l'installation d'un système de tuiles photovoltaïques en silicium multicristallin avec une puissance crête installée de de 1kWc et une dégradation de productible de 20% en 25 ans | [22 empty] | UploadedFiles/Documentation-Tuiles_solaires_silicium_monocristallin_surface_667_m2_-7_28.pdf // | NF EN 15804 + NF EN 15804/CN | 2018-08-08 08:29 | [5 empty] | BtoC | [10 empty] | - | - | - | 3793.4844 | - | - | - | - | - | - | - | - | - | - | - | - | - | 51.9769 | 3875.559 | - | 30.0976 | - | - | - | - | 0.00059797 | - | - | - | - | - | - | - | - | - | - | - | - | - | 8.0663e-06 | 0.00061177 | - | 5.735e-06 | - | - | - | - | 25.0013 | - | - | - | - | - | - | - | - | - | - | - | - | - | 0.11635 | 25.1908 | - | 0.073128 | - | - | - | - | 4.2316 | - | - | - | - | - | - | - | - | - | - | - | - | - | 0.019294 | 4.2598 | - | 0.0089211 | - | - | - | - | 2.5779 | - | - | - | - | - | - | - | - | - | - | - | - | - | 0.017281 | 2.6082 | - | 0.012992 | - | - | - | - | 0.15272 | - | - | - | - | - | - | - | - | - | - | - | - | - | 0.00016133 | 0.15298 | - | 9.6329e-05 | - | - | - | - | 42847.7402 | - | - | - | - | - | - | - | - | - | - | - | - | - | 613.4616 | 43917.3032 | - | 456.1014 | - | - | - | - | 1680.1866 | - | - | - | - | - | - | - | - | - | - | - | - | - | 17.826 | 1709.114 | - | 11.1014 | - | - | - | - | 788187.3887 | - | - | - | - | - | - | - | - | - | - | - | - | - | 4040.442 | 795175.1273 | - | 2947.2966 | - | - | - | - | 9371.5381 | - | - | - | - | - | - | - | - | - | - | - | - | - | 18.9779 | 9397.7806 | - | 7.2647 | - | - | - | - | 3068.0066 | - | - | - | - | - | - | - | - | - | - | - | - | - | 0 | 3068.0066 | - | 0 | - | - | - | - | 12439.5447 | - | - | - | - | - | - | - | - | - | - | - | - | - | 18.9779 | 12465.7872 | - | 7.2647 | - | - | - | - | 49291.3273 | - | - | - | - | - | - | - | - | - | - | - | - | - | 742.1175 | 50515.1179 | - | 481.6731 | - | - | - | - | 726.5237 | - | - | - | - | - | - | - | - | - | - | - | - | - | 0 | 726.5237 | - | 0 | - | - | - | - | 50017.851 | - | - | - | - | - | - | - | - | - | - | - | - | - | 742.1175 | 51241.6415 | - | 481.6731 | - | - | - | - | 0 | - | - | - | - | - | - | - | - | - | - | - | - | - | 0 | 0 | - | 0 | - | - | - | - | 0 | - | - | - | - | - | - | - | - | - | - | - | - | - | 0 | 0 | - | 0 | - | - | - | - | 0 | - | - | - | - | - | - | - | - | - | - | - | - | - | 0 | 0 | - | 0 | - | - | - | - | 50.9407 | - | - | - | - | - | - | - | - | - | - | - | - | - | 0.41445 | 51.4385 | - | 0.083364 | - | - | - | - | 31.5823 | - | - | - | - | - | - | - | - | - | - | - | - | - | 0.46099 | 32.0818 | - | 0.038461 | - | - | - | - | 2667.4932 | - | - | - | - | - | - | - | - | - | - | - | - | - | 27.2772 | 2718.9238 | - | 24.1534 | - | - | - | - | 0.15446 | - | - | - | - | - | - | - | - | - | - | - | - | - | 0.0060877 | 0.16397 | - | 0.0034305 | - | - | - | - | 0 | - | - | - | - | - | - | - | - | - | - | - | - | - | 0 | 0 | - | 0 | - | - | - | - | 3.1667e-05 | - | - | - | - | - | - | - | - | - | - | - | - | - | 0.034482 | 0.035314 | - | 0.0008 | - | - | - | - | 0.00012333 | - | - | - | - | - | - | - | - | - | - | - | - | - | 0.00090933 | 0.008386 | - | 0.0073533 | - | - | - | - | 0 | - | - | - | - | - | - | - | - | - | - | - | - | - | 0 | 0 | - | 0 | -
8519 | INIES_DMOD20161116_164403 | Module photovoltaïque silicium monocristallin intégré au bâti [surface 6,67 m²] - DONNEE ENVIRONNEMENTALE PAR DEFAUT | 1.2 | En ligne | Non vérifiée | MDEGD |  |  |  | MINISTERE DE L’ENVIRONNEMENT, DE L’ENERGIE ET DE LA MER - MINISTERE DU LOGEMENT ET DE L'HABITAT DURABLE | 2018-08-07 16:26 | 2018-08-07 16:26 |  |  | Individuelle | Équipements électriques, électroniques et de génie climatique | Production locale d'énergie | Générateur d’électricité | Modules photovoltaïques | Silicium cristallin (monocristallin, polycristallin) |  |  |  | 30 | 1 | kWc | Assurer l'étanchéité de 6,67m² de toiture en produisant de l'électricité pendant une durée de vie de référence de 30 ans par l'installation d'un système de panneaux photovoltaïques en silicium monocristallin avec une puissance crête installée de de 1kWc et une dégradation de productible de 20% en 25 ans | [22 empty] | UploadedFiles/Documentation-Module_photovoltaique_silicium_monocristallin_integre_au_bati_surface_667_m2-7_37.pdf // | NF EN 15804 + NF EN 15804/CN | 2018-08-08 08:37 | [5 empty] | BtoC | [10 empty] | - | - | - | 4694.7193 | - | - | - | - | - | - | - | - | - | - | - | - | - | 18.2202 | 4742.9626 | - | 30.0231 | - | - | - | - | 0.0006513 | - | - | - | - | - | - | - | - | - | - | - | - | - | 3.8331e-06 | 0.00066075 | - | 5.6177e-06 | - | - | - | - | 36.0004 | - | - | - | - | - | - | - | - | - | - | - | - | - | 0.045945 | 36.1204 | - | 0.073995 | - | - | - | - | 6.083 | - | - | - | - | - | - | - | - | - | - | - | - | - | 0.0082721 | 6.1002 | - | 0.0088746 | - | - | - | - | 3.2544 | - | - | - | - | - | - | - | - | - | - | - | - | - | 0.0075188 | 3.2744 | - | 0.012451 | - | - | - | - | 0.15292 | - | - | - | - | - | - | - | - | - | - | - | - | - | 7.1996e-05 | 0.15311 | - | 0.00012226 | - | - | - | - | 50465.9432 | - | - | - | - | - | - | - | - | - | - | - | - | - | 268.5688 | 51181.3276 | - | 446.8156 | - | - | - | - | 1985.4935 | - | - | - | - | - | - | - | - | - | - | - | - | - | 7.7576 | 2004.0342 | - | 10.7831 | - | - | - | - | 1020247.5851 | - | - | - | - | - | - | - | - | - | - | - | - | - | 1656.3424 | 1024613.9106 | - | 2709.9831 | - | - | - | - | 11857.7304 | - | - | - | - | - | - | - | - | - | - | - | - | - | 7.1704 | 11872.3384 | - | 7.4376 | - | - | - | - | 2046.3199 | - | - | - | - | - | - | - | - | - | - | - | - | - | 0 | 2046.3199 | - | 0 | - | - | - | - | 13904.0503 | - | - | - | - | - | - | - | - | - | - | - | - | - | 7.1704 | 13918.6583 | - | 7.4376 | - | - | - | - | 57038.5666 | - | - | - | - | - | - | - | - | - | - | - | - | - | 275.2323 | 57772.1497 | - | 458.3508 | - | - | - | - | 861.6769 | - | - | - | - | - | - | - | - | - | - | - | - | - | 0 | 861.6769 | - | 0 | - | - | - | - | 57900.2435 | - | - | - | - | - | - | - | - | - | - | - | - | - | 275.2323 | 58633.8266 | - | 458.3508 | - | - | - | - | 0 | - | - | - | - | - | - | - | - | - | - | - | - | - | 0 | 0 | - | 0 | - | - | - | - | 0 | - | - | - | - | - | - | - | - | - | - | - | - | - | 0 | 0 | - | 0 | - | - | - | - | 0 | - | - | - | - | - | - | - | - | - | - | - | - | - | 0 | 0 | - | 0 | - | - | - | - | 55.8912 | - | - | - | - | - | - | - | - | - | - | - | - | - | 11.2063 | 70.0837 | - | 2.9863 | - | - | - | - | 39.4126 | - | - | - | - | - | - | - | - | - | - | - | - | - | 0.023054 | 39.4753 | - | 0.039589 | - | - | - | - | 3403.8044 | - | - | - | - | - | - | - | - | - | - | - | - | - | 11.5238 | 3435.3731 | - | 20.0449 | - | - | - | - | 0.16807 | - | - | - | - | - | - | - | - | - | - | - | - | - | 0.015883 | 0.19068 | - | 0.00673 | - | - | - | - | 0 | - | - | - | - | - | - | - | - | - | - | - | - | - | 0 | 0 | - | 0 | - | - | - | - | 0.00032333 | - | - | - | - | - | - | - | - | - | - | - | - | - | 0.01025 | 0.011907 | - | 0.0013333 | - | - | - | - | 0.00079 | - | - | - | - | - | - | - | - | - | - | - | - | - | 0.001542 | 0.0060653 | - | 0.0037333 | - | - | - | - | 0 | - | - | - | - | - | - | - | - | - | - | - | - | - | 0 | 0 | - | 0 | -
8520 | INIES_DMOD20161116_164404 | Module photovoltaïque silicium multicristallin intégré au bâti [surface 12,14 m²] - DONNEE ENVIRONNEMENTALE PAR DEFAUT | 1.2 | En ligne | Non vérifiée | MDEGD |  |  |  | MINISTERE DE L’ENVIRONNEMENT, DE L’ENERGIE ET DE LA MER - MINISTERE DU LOGEMENT ET DE L'HABITAT DURABLE | 2018-08-08 08:50 | 2018-08-08 08:50 |  |  | Individuelle | Équipements électriques, électroniques et de génie climatique | Production locale d'énergie | Générateur d’électricité | Modules photovoltaïques | Silicium cristallin (monocristallin, polycristallin) |  |  |  | 25 | 1 | kWc | Assurer l'étanchéité de 12,14m² de toiture en produisant de l'électricité pendant une durée de vie de référence de 25 ans par l'installation d'un système de panneaux photovoltaïques en silicium multicristallin avec une puissance crête installée de de 1kWc et une dégradation de productible de 20% en 25 ans | [22 empty] | UploadedFiles/Documentation-Module_photovoltaique_silicium_multicristallin_integre_au_bati_surface_1214_m2-7_49.pdf // | NF EN 15804 + NF EN 15804/CN | 2018-08-08 08:50 | [5 empty] | BtoC | [10 empty] | - | - | - | 2871.8564 | - | - | - | - | - | - | - | - | - | - | - | - | - | 162.7919 | 3078.0861 | - | 43.4378 | - | - | - | - | 0.00017159 | - | - | - | - | - | - | - | - | - | - | - | - | - | 1.2679e-05 | 0.00019227 | - | 8.0036e-06 | - | - | - | - | 21.2789 | - | - | - | - | - | - | - | - | - | - | - | - | - | 0.34598 | 21.8173 | - | 0.19239 | - | - | - | - | 4.8798 | - | - | - | - | - | - | - | - | - | - | - | - | - | 0.059597 | 4.9783 | - | 0.038918 | - | - | - | - | 4.0398 | - | - | - | - | - | - | - | - | - | - | - | - | - | 0.033838 | 4.1025 | - | 0.028839 | - | - | - | - | 0.27079 | - | - | - | - | - | - | - | - | - | - | - | - | - | 0.00033838 | 0.27125 | - | 0.00012743 | - | - | - | - | 29158.542 | - | - | - | - | - | - | - | - | - | - | - | - | - | 1131.9434 | 30938.453 | - | 647.9676 | - | - | - | - | 3159.842 | - | - | - | - | - | - | - | - | - | - | - | - | - | 35.1182 | 3212.1594 | - | 17.1991 | - | - | - | - | 727963.6 | - | - | - | - | - | - | - | - | - | - | - | - | - | 9039.548 | 742478.8742 | - | 5475.7262 | - | - | - | - | 5359.732 | - | - | - | - | - | - | - | - | - | - | - | - | - | 39.998 | 5690.3155 | - | 290.5855 | - | - | - | - | 3811.8094 | - | - | - | - | - | - | - | - | - | - | - | - | - | 0 | 3811.81 | - | 0.00060397 | - | - | - | - | 9171.5414 | - | - | - | - | - | - | - | - | - | - | - | - | - | 39.998 | 9502.1255 | - | 290.5861 | - | - | - | - | 30838.458 | - | - | - | - | - | - | - | - | - | - | - | - | - | 1195.9402 | 32707.1646 | - | 672.7664 | - | - | - | - | 1259.937 | - | - | - | - | - | - | - | - | - | - | - | - | - | 0 | 1259.937 | - | 0 | - | - | - | - | 32098.395 | - | - | - | - | - | - | - | - | - | - | - | - | - | 1195.9402 | 33967.1016 | - | 672.7664 | - | - | - | - | 41197.94 | - | - | - | - | - | - | - | - | - | - | - | - | - | 1235.9382 | 43397.43 | - | 963.5518 | - | - | - | - | 0 | - | - | - | - | - | - | - | - | - | - | - | - | - | 0 | 0 | - | 0 | - | - | - | - | 0 | - | - | - | - | - | - | - | - | - | - | - | - | - | 0 | 0 | - | 0 | - | - | - | - | 23.3188 | - | - | - | - | - | - | - | - | - | - | - | - | - | 0.77196 | 24.3052 | - | 0.21439 | - | - | - | - | 256.3872 | - | - | - | - | - | - | - | - | - | - | - | - | - | 14.6393 | 272.4128 | - | 1.3863 | - | - | - | - | 1975.9012 | - | - | - | - | - | - | - | - | - | - | - | - | - | 67.1966 | 2196.7702 | - | 153.6723 | - | - | - | - | 0.078796 | - | - | - | - | - | - | - | - | - | - | - | - | - | 0.0072796 | 0.090691 | - | 0.0046158 | - | - | - | - | 0 | - | - | - | - | - | - | - | - | - | - | - | - | - | 0 | 0 | - | 0 | - | - | - | - | 0.001354 | - | - | - | - | - | - | - | - | - | - | - | - | - | 0.01422 | 0.015574 | - | 0 | - | - | - | - | 0 | - | - | - | - | - | - | - | - | - | - | - | - | - | 0 | 0 | - | 0 | - | - | - | - | 0 | - | - | - | - | - | - | - | - | - | - | - | - | - | 0 | 0 | - | 0 | -
8521 | INIES_DCLO20180808_085847 | Cloisonnement en plaque de terre crue [ép = 25 mm] - DONNEE ENVIRONNEMENTALE PAR DEFAUT | 1.1 | En ligne | Non vérifiée | MDEGD |  |  |  | MINISTERE DE L’ENVIRONNEMENT, DE L’ENERGIE ET DE LA MER - MINISTERE DU LOGEMENT ET DE L'HABITAT DURABLE | 2018-08-08 08:59 | 2018-08-08 08:59 |  |  | Individuelle | Produits de construction | Cloisonnement / plafonds-suspendus | Divers | [5 empty] | 50 | 1 | m² | Assurer la fonction de 1 m² de cloisonnement en plaque de terre crue épaisseur 25 mm pour une durée de vie de référence de 50 ans. | [22 empty] | UploadedFiles/Documentation-Cloisonnement_en_plaque_de_terre_crue_ep__25_mm-9_53.pdf // | NF EN 15804 + NF EN 15804/CN | 2018-08-28 10:54 | [5 empty] | BtoC | [10 empty] | - | - | - | 11.5511 | - | - | - | - | - | - | - | - | - | - | - | - | - | 8.5165 | 33.3704 | - | 13.3028 | 0 | - | - | - | 1.4869e-06 | - | - | - | - | - | - | - | - | - | - | - | - | - | 3.861e-07 | 3.8567e-06 | - | 1.9838e-06 | 0 | - | - | - | 0.066036 | - | - | - | - | - | - | - | - | - | - | - | - | - | 0.013593 | 0.13017 | - | 0.050544 | 0 | - | - | - | 0.032777 | - | - | - | - | - | - | - | - | - | - | - | - | - | 0.11114 | 0.16963 | - | 0.02572 | 0 | - | - | - | 0.0072431 | - | - | - | - | - | - | - | - | - | - | - | - | - | 0.0069726 | 0.0223 | - | 0.0080844 | 0 | - | - | - | 3.1898e-05 | - | - | - | - | - | - | - | - | - | - | - | - | - | 6.2584e-06 | 7.8424e-05 | - | 4.0268e-05 | 0 | - | - | - | 177.7743 | - | - | - | - | - | - | - | - | - | - | - | - | - | 35.6852 | 406.2862 | - | 192.8266 | 0 | - | - | - | 1442.5536 | - | - | - | - | - | - | - | - | - | - | - | - | - | 370.5527 | 3222.2155 | - | 1409.1093 | 0 | - | - | - | 30.7504 | - | - | - | - | - | - | - | - | - | - | - | - | - | 452.2446 | 547.567 | - | 64.5721 | 0 | - | - | - | 13.516 | - | - | - | - | - | - | - | - | - | - | - | - | - | 1.1326 | 23.8305 | - | 9.182 | 0 | - | - | - | 163.137 | - | - | - | - | - | - | - | - | - | - | - | - | - | 0 | 183.2019 | - | 20.0648 | 0 | - | - | - | 176.653 | - | - | - | - | - | - | - | - | - | - | - | - | - | 1.1326 | 207.0324 | - | 29.2468 | 0 | - | - | - | 163.5303 | - | - | - | - | - | - | - | - | - | - | - | - | - | 37.1284 | 387.6878 | - | 187.0292 | 0 | - | - | - | 23.465 | - | - | - | - | - | - | - | - | - | - | - | - | - | 0 | 35.9509 | - | 12.4858 | 0 | - | - | - | 186.9624 | - | - | - | - | - | - | - | - | - | - | - | - | - | 37.1189 | 423.5662 | - | 199.4849 | 0 | - | - | - | 0 | - | - | - | - | - | - | - | - | - | - | - | - | - | 0 | 0.015392 | - | 0.015392 | 0 | - | - | - | 0 | - | - | - | - | - | - | - | - | - | - | - | - | - | 0 | 0 | - | 0 | 0 | - | - | - | 0 | - | - | - | - | - | - | - | - | - | - | - | - | - | 0 | 0 | - | 0 | 0 | - | - | - | 0.54809 | - | - | - | - | - | - | - | - | - | - | - | - | - | 0.028525 | 0.65189 | - | 0.075278 | 0 | - | - | - | 0.20764 | - | - | - | - | - | - | - | - | - | - | - | - | - | 2.7172 | 3.6175 | - | 0.69263 | 0 | - | - | - | 6.8674 | - | - | - | - | - | - | - | - | - | - | - | - | - | 43.2858 | 64.1348 | - | 13.9816 | 0 | - | - | - | 0.00082745 | - | - | - | - | - | - | - | - | - | - | - | - | - | 0.00021374 | 0.0021551 | - | 0.0011139 | 0 | - | - | - | 0 | - | - | - | - | - | - | - | - | - | - | - | - | - | 0 | 0 | - | 0 | 0 | - | - | - | 0 | - | - | - | - | - | - | - | - | - | - | - | - | - | 0 | 0 | - | 0 | 0 | - | - | - | 0 | - | - | - | - | - | - | - | - | - | - | - | - | - | 0 | 0 | - | 0 | 0 | - | - | - | 0 | - | - | - | - | - | - | - | - | - | - | - | - | - | 0 | 0 | - | 0 | 0
8532 | INIES_DDIF20180808_124152 | Diffuseur d'air circulaire sur plénum [débit = 100m3/h] - DONNEE ENVIRONNEMENTALE PAR DEFAUT | 1.1 | En ligne | Non vérifiée | MDEGD |  |  |  | MINISTERE DE L’ENVIRONNEMENT, DE L’ENERGIE ET DE LA MER - MINISTERE DU LOGEMENT ET DE L'HABITAT DURABLE | 2018-08-08 12:42 | 2018-08-08 12:42 |  |  | Individuelle | Équipements électriques, électroniques et de génie climatique | Equipements de génie climatique | Diffusion d’air | Terminaux passifs |  |  |  |  | 17 | 1 | unité | Assurer la diffusion d'air à un débit de 100 m3 d'air par heure, à l'aide d'un diffuseur d'air circulaire en vue de la ventilation d'un bâtiment, pour une durée de vie de référence de 17 ans. | [22 empty] | UploadedFiles/Documentation-Diffuseur_dair_circulaire_sur_plenum_debit__100m3_h-11_41.pdf // | NF EN 15804 + NF EN 15804/CN | 2018-08-08 12:42 | [5 empty] | BtoC | [10 empty] | - | - | - | 24.1887 | - | - | - | - | - | - | - | - | - | - | - | - | - | 0.9328 | 30.2826 | - | 5.1611 | 0 | - | - | - | 1.1053e-06 | - | - | - | - | - | - | - | - | - | - | - | - | - | 1.8959e-08 | 1.1893e-06 | - | 6.4975e-08 | 0 | - | - | - | 0.10419 | - | - | - | - | - | - | - | - | - | - | - | - | - | 0.001865 | 0.12971 | - | 0.023646 | 0 | - | - | - | 0.029346 | - | - | - | - | - | - | - | - | - | - | - | - | - | 0.011003 | 0.047115 | - | 0.0067659 | 0 | - | - | - | 0.011519 | - | - | - | - | - | - | - | - | - | - | - | - | - | 0.0007411 | 0.014931 | - | 0.0026716 | 0 | - | - | - | 0.00011748 | - | - | - | - | - | - | - | - | - | - | - | - | - | 1.9083e-07 | 0.00012385 | - | 6.1799e-06 | 0 | - | - | - | 258.9961 | - | - | - | - | - | - | - | - | - | - | - | - | - | 4.7868 | 331.3921 | - | 67.6091 | 0 | - | - | - | 3550.4382 | - | - | - | - | - | - | - | - | - | - | - | - | - | 35.2387 | 3944.9884 | - | 359.3116 | 0 | - | - | - | 44.176 | - | - | - | - | - | - | - | - | - | - | - | - | - | 44.2026 | 95.1263 | - | 6.7476 | 0 | - | - | - | 28.3873 | - | - | - | - | - | - | - | - | - | - | - | - | - | 0.092703 | 29.9813 | - | 1.5013 | 0 | - | - | - | 2.535 | - | - | - | - | - | - | - | - | - | - | - | - | - | 0 | 2.6618 | - | 0.12675 | 0 | - | - | - | 30.9223 | - | - | - | - | - | - | - | - | - | - | - | - | - | 0.092703 | 32.6431 | - | 1.6281 | 0 | - | - | - | 288.8084 | - | - | - | - | - | - | - | - | - | - | - | - | - | 4.9148 | 363.1096 | - | 69.3863 | 0 | - | - | - | 2.4082 | - | - | - | - | - | - | - | - | - | - | - | - | - | 0 | 2.5287 | - | 0.12041 | 0 | - | - | - | 291.0579 | - | - | - | - | - | - | - | - | - | - | - | - | - | 4.9141 | 365.4708 | - | 69.4987 | 0 | - | - | - | 1.8239 | - | - | - | - | - | - | - | - | - | - | - | - | - | 0 | 1.9151 | - | 0.091195 | 0 | - | - | - | 0 | - | - | - | - | - | - | - | - | - | - | - | - | - | 0 | 0 | - | 0 | 0 | - | - | - | 0 | - | - | - | - | - | - | - | - | - | - | - | - | - | 0 | 0 | - | 0 | 0 | - | - | - | 0.15715 | - | - | - | - | - | - | - | - | - | - | - | - | - | 0.00251 | 0.16812 | - | 0.0084537 | 0 | - | - | - | 1.3361 | - | - | - | - | - | - | - | - | - | - | - | - | - | 0.26486 | 1.6943 | - | 0.093296 | 0 | - | - | - | 10.1878 | - | - | - | - | - | - | - | - | - | - | - | - | - | 4.1639 | 15.2775 | - | 0.92578 | 0 | - | - | - | 0.090582 | - | - | - | - | - | - | - | - | - | - | - | - | - | 8.8529e-05 | 0.096674 | - | 0.006004 | 0 | - | - | - | 0 | - | - | - | - | - | - | - | - | - | - | - | - | - | 0 | 0 | - | 0 | 0 | - | - | - | 0 | - | - | - | - | - | - | - | - | - | - | - | - | - | 0 | 0 | - | 0 | 0 | - | - | - | 0 | - | - | - | - | - | - | - | - | - | - | - | - | - | 0 | 0 | - | 0 | 0 | - | - | - | 0 | - | - | - | - | - | - | - | - | - | - | - | - | - | 0 | 0 | - | 0 | 0
8533 | INIES_DCLÔ20180808_124453 | Clôture en acier de grillage soudé en rouleau avec poteaux [h. 1,2m] - DONNEE ENVIRONNEMENTALE PAR DEFAUT | 1.1 | En ligne | Non vérifiée | MDEGD |  |  |  | MINISTERE DE L’ENVIRONNEMENT, DE L’ENERGIE ET DE LA MER - MINISTERE DU LOGEMENT ET DE L'HABITAT DURABLE | 2018-08-08 12:45 | 2018-08-08 12:45 |  |  | Individuelle | Produits de construction | Voirie / réseaux divers (y compris réseaux intérieurs) et aménagements extérieurs de la parcelle | Clôtures | Acier |  |  |  |  | 50 | 1 | ml | Assurer la fonction d'1ml de clôture grillagée composée de poteaux et de grillage soudé en rouleau d'une hauteur de 1,2m en acier galvanisé pour une durée de vie de référence de 50 ans. | [22 empty] | UploadedFiles/Documentation-Cloture_en_acier_de_grillage_soude_en_rouleau_avec_poteaux_h._12m-11_44.pdf // | NF EN 15804 + NF EN 15804/CN | 2018-08-08 12:45 | [5 empty] | BtoC | [10 empty] | - | - | - | 31.4009 | - | - | - | - | - | - | - | - | - | - | - | - | - | 2.0224 | 43.6658 | - | 10.2425 | 0 | - | - | - | 1.9802e-06 | - | - | - | - | - | - | - | - | - | - | - | - | - | 1.5417e-07 | 3.5044e-06 | - | 1.37e-06 | 0 | - | - | - | 0.16323 | - | - | - | - | - | - | - | - | - | - | - | - | - | 0.0045953 | 0.20631 | - | 0.038489 | 0 | - | - | - | 0.071399 | - | - | - | - | - | - | - | - | - | - | - | - | - | 0.053497 | 0.13723 | - | 0.012337 | 0 | - | - | - | 0.027631 | - | - | - | - | - | - | - | - | - | - | - | - | - | 0.0032267 | 0.036446 | - | 0.0055878 | 0 | - | - | - | 0.0055683 | - | - | - | - | - | - | - | - | - | - | - | - | - | 2.4224e-06 | 0.005871 | - | 0.00030028 | 0 | - | - | - | 335.9178 | - | - | - | - | - | - | - | - | - | - | - | - | - | 13.0056 | 474.3386 | - | 125.4152 | 0 | - | - | - | 8556.1593 | - | - | - | - | - | - | - | - | - | - | - | - | - | 129.277 | 9939.3657 | - | 1253.9295 | 0 | - | - | - | 97.8661 | - | - | - | - | - | - | - | - | - | - | - | - | - | 196.355 | 310.5989 | - | 16.3779 | 0 | - | - | - | 30.9306 | - | - | - | - | - | - | - | - | - | - | - | - | - | 0.63164 | 35.0313 | - | 3.469 | 0 | - | - | - | 3.2305 | - | - | - | - | - | - | - | - | - | - | - | - | - | 0 | 3.392 | - | 0.16153 | 0 | - | - | - | 34.1611 | - | - | - | - | - | - | - | - | - | - | - | - | - | 0.63164 | 38.4233 | - | 3.6306 | 0 | - | - | - | 357.0469 | - | - | - | - | - | - | - | - | - | - | - | - | - | 14.2724 | 500.5684 | - | 129.2491 | 0 | - | - | - | 6.969 | - | - | - | - | - | - | - | - | - | - | - | - | - | 0 | 7.3174 | - | 0.34845 | 0 | - | - | - | 363.6429 | - | - | - | - | - | - | - | - | - | - | - | - | - | 14.2701 | 507.4737 | - | 129.5607 | 0 | - | - | - | 2.0587 | - | - | - | - | - | - | - | - | - | - | - | - | - | 0 | 2.1616 | - | 0.10293 | 0 | - | - | - | 0 | - | - | - | - | - | - | - | - | - | - | - | - | - | 0 | 0 | - | 0 | 0 | - | - | - | 0 | - | - | - | - | - | - | - | - | - | - | - | - | - | 0 | 0 | - | 0 | 0 | - | - | - | 0.26299 | - | - | - | - | - | - | - | - | - | - | - | - | - | 0.01006 | 0.32807 | - | 0.055017 | 0 | - | - | - | 3.288 | - | - | - | - | - | - | - | - | - | - | - | - | - | 0.36072 | 3.9236 | - | 0.27485 | 0 | - | - | - | 24.5724 | - | - | - | - | - | - | - | - | - | - | - | - | - | 21.132 | 53.2842 | - | 7.5798 | 0 | - | - | - | 0.00089918 | - | - | - | - | - | - | - | - | - | - | - | - | - | 9.5596e-05 | 0.0017628 | - | 0.000768 | 0 | - | - | - | 0 | - | - | - | - | - | - | - | - | - | - | - | - | - | 0 | 0 | - | 0 | 0 | - | - | - | 0 | - | - | - | - | - | - | - | - | - | - | - | - | - | 0 | 0 | - | 0 | 0 | - | - | - | 0 | - | - | - | - | - | - | - | - | - | - | - | - | - | 0 | 0 | - | 0 | 0 | - | - | - | 0 | - | - | - | - | - | - | - | - | - | - | - | - | - | 0 | 0 | - | 0 | 0
8535 | INIES_DIS220170113_162009 | Isolants thermiques et acoustiques pour murs (ITI) et cloisons en polystyrène expansé [R=5m².K/W] - DONNEE ENVIRONNEMENTALE PAR DEFAUT | 1.2 | En ligne | Non vérifiée | MDEGD |  |  |  | MINISTERE DE L’ENVIRONNEMENT, DE L’ENERGIE ET DE LA MER - MINISTERE DU LOGEMENT ET DE L'HABITAT DURABLE | 2018-08-08 15:40 | 2018-08-08 15:40 |  |  | Individuelle | Produits de construction | Isolation | Isolants thermiques et acoustiques pour murs (ITI) et cloisons | Polystyrène expansé |  |  |  |  | 50 | 1 | m² | Assurer la fonction d'1 m² d'isolant thermique et acoustique en polystyrène expansé de R=5 m².K/W pour une durée de vie de référence de 50 ans. | [22 empty] | UploadedFiles/Documentation-Isolants_thermiques_et_acoustiques_pour_murs_ITI_et_cloisons_en_polystyrene_expanse_R5m2.K_W-14_40.pdf // | NF EN 15804 + NF EN 15804/CN | 2018-08-08 15:40 | [5 empty] | BtoC | [10 empty] | - | - | - | - | - | - | - | - | - | - | - | - | - | - | - | - | - | - | 31.1926 | - | - | - | - | - | - | - | - | - | - | - | - | - | - | - | - | - | - | - | - | - | 0.0034938 | - | - | - | - | - | - | - | - | - | - | - | - | - | - | - | - | - | - | - | - | - | 0.17253 | - | - | - | - | - | - | - | - | - | - | - | - | - | - | - | - | - | - | - | - | - | 0.0086284 | - | - | - | - | - | - | - | - | - | - | - | - | - | - | - | - | - | - | - | - | - | 81.0474 | - | - | - | - | - | - | - | - | - | - | - | - | - | - | - | - | - | - | - | - | - | 2.6841e-05 | - | - | - | - | - | - | - | - | - | - | - | - | - | - | - | - | - | - | - | - | - | 805.0198 | - | - | - | - | - | - | - | - | - | - | - | - | - | - | - | - | - | - | - | - | - | 5215.4261 | - | - | - | - | - | - | - | - | - | - | - | - | - | - | - | - | - | - | - | - | - | 12.8185 | - | - | - | - | - | - | - | - | - | - | - | - | - | - | - | - | - | - | - | - | - | - | - | - | - | - | - | - | - | - | - | - | - | - | - | - | - | - | - | - | - | - | - | - | - | - | - | - | - | - | - | - | - | - | - | - | - | - | - | - | - | - | - | - | - | 8.271 | - | - | - | - | - | - | - | - | - | - | - | - | - | - | - | - | - | - | - | - | - | - | - | - | - | - | - | - | - | - | - | - | - | - | - | - | - | - | - | - | - | - | - | - | - | - | - | - | - | - | - | - | - | - | - | - | - | - | - | - | - | - | - | - | - | 769.9411 | - | - | - | - | - | - | - | - | - | - | - | - | - | - | - | - | - | - | - | - | - | 1.2891 | - | - | - | - | - | - | - | - | - | - | - | - | - | - | - | - | - | - | - | - | - | 0 | - | - | - | - | - | - | - | - | - | - | - | - | - | - | - | - | - | - | - | - | - | 0 | - | - | - | - | - | - | - | - | - | - | - | - | - | - | - | - | - | - | - | - | - | 0.64473 | - | - | - | - | - | - | - | - | - | - | - | - | - | - | - | - | - | - | - | - | - | 0.13961 | - | - | - | - | - | - | - | - | - | - | - | - | - | - | - | - | - | - | - | - | - | 8.1271 | - | - | - | - | - | - | - | - | - | - | - | - | - | - | - | - | - | - | - | - | - | 0.0019866 | - | - | - | - | - | - | - | - | - | - | - | - | - | - | - | - | - | - | - | - | - | 0 | - | - | - | - | - | - | - | - | - | - | - | - | - | - | - | - | - | - | - | - | - | 0.61739 | - | - | - | - | - | - | - | - | - | - | - | - | - | - | - | - | - | - | - | - | - | 0 | - | - | - | - | - | - | - | - | - | - | - | - | - | - | - | - | - | - | - | - | - | 0 | - | - | -
8562 | INIES_DGAI20180820_161031 | Gaine technique murale d'isolation [R = 5m².K/W] en plâtre et laine de roche [section sol : largeur 0,2m, profondeur :0,6m] - DONNEE ENVIRONNEMENTALE PAR DEFAUT | 1.1 | En ligne | Non vérifiée | MDEGD |  |  |  | MINISTERE DE L’ENVIRONNEMENT, DE L’ENERGIE ET DE LA MER - MINISTERE DU LOGEMENT ET DE L'HABITAT DURABLE | 2018-08-20 16:11 | 2018-08-20 16:11 |  |  | Individuelle | Produits de construction | Isolation | Complexes de doublage | [5 empty] | 50 | 1 | ml | Loger et protéger le câblage par 1 ml (section au sol : largeur 0,2m , profondeur : 0,6 m) d'isolant thermique (R= 5m².K/W), acoustique et coupe-feu pour une durée de vie de référence de 50 ans. | [22 empty] | UploadedFiles/Documentation-Gaine_technique_murale_disolation_R__5m2.K_W_en_platre_et_laine_de_roche_section_sol__largeur_02m_profondeur_06m-15_10.pdf // | NF EN 15804 + NF EN 15804/CN | 2018-08-20 16:11 | [5 empty] | BtoC | [10 empty] | - | - | - | 27.3465 | - | - | - | - | - | - | - | - | - | - | - | - | - | 6.1556 | 54.9871 | - | 21.4851 | 0 | - | - | - | 2.2335e-06 | - | - | - | - | - | - | - | - | - | - | - | - | - | 2.7907e-07 | 4.7288e-06 | - | 2.2162e-06 | 0 | - | - | - | 0.16147 | - | - | - | - | - | - | - | - | - | - | - | - | - | 0.0098249 | 0.26791 | - | 0.096618 | 0 | - | - | - | 0.036359 | - | - | - | - | - | - | - | - | - | - | - | - | - | 0.080328 | 0.15761 | - | 0.040924 | 0 | - | - | - | 0.019786 | - | - | - | - | - | - | - | - | - | - | - | - | - | 0.0050397 | 0.040939 | - | 0.016113 | 0 | - | - | - | 4.7132e-05 | - | - | - | - | - | - | - | - | - | - | - | - | - | 4.5235e-06 | 0.00012986 | - | 7.8199e-05 | 0 | - | - | - | 338.4899 | - | - | - | - | - | - | - | - | - | - | - | - | - | 25.7928 | 630.01 | - | 265.7273 | 0 | - | - | - | 4425.6185 | - | - | - | - | - | - | - | - | - | - | - | - | - | 267.8302 | 8729.3077 | - | 4035.8591 | 0 | - | - | - | 33.2636 | - | - | - | - | - | - | - | - | - | - | - | - | - | 326.8759 | 434.498 | - | 74.3585 | 0 | - | - | - | 42.5467 | - | - | - | - | - | - | - | - | - | - | - | - | - | 0.81861 | 58.3375 | - | 14.9722 | 0 | - | - | - | 16.25 | - | - | - | - | - | - | - | - | - | - | - | - | - | 0 | 19.526 | - | 3.276 | 0 | - | - | - | 58.7967 | - | - | - | - | - | - | - | - | - | - | - | - | - | 0.81861 | 77.8635 | - | 18.2482 | 0 | - | - | - | 343.6077 | - | - | - | - | - | - | - | - | - | - | - | - | - | 26.8359 | 647.9734 | - | 277.5298 | 0 | - | - | - | 15.4375 | - | - | - | - | - | - | - | - | - | - | - | - | - | 0 | 18.5497 | - | 3.1122 | 0 | - | - | - | 358.8069 | - | - | - | - | - | - | - | - | - | - | - | - | - | 26.829 | 666.11 | - | 280.474 | 0 | - | - | - | 0 | - | - | - | - | - | - | - | - | - | - | - | - | - | 0 | 0.82973 | - | 0.82973 | 0 | - | - | - | 0 | - | - | - | - | - | - | - | - | - | - | - | - | - | 0 | 0 | - | 0 | 0 | - | - | - | 0 | - | - | - | - | - | - | - | - | - | - | - | - | - | 0 | 0 | - | 0 | 0 | - | - | - | 0.14702 | - | - | - | - | - | - | - | - | - | - | - | - | - | 0.020617 | 0.31487 | - | 0.14724 | 0 | - | - | - | 0.5815 | - | - | - | - | - | - | - | - | - | - | - | - | - | 1.964 | 4.2542 | - | 1.7088 | 0 | - | - | - | 17.4349 | - | - | - | - | - | - | - | - | - | - | - | - | - | 31.2863 | 67.5667 | - | 18.8454 | 0 | - | - | - | 0.0011141 | - | - | - | - | - | - | - | - | - | - | - | - | - | 0.00015449 | 0.0024358 | - | 0.0011672 | 0 | - | - | - | 0 | - | - | - | - | - | - | - | - | - | - | - | - | - | 0 | 0 | - | 0 | 0 | - | - | - | 0 | - | - | - | - | - | - | - | - | - | - | - | - | - | 0 | 0 | - | 0 | 0 | - | - | - | 0 | - | - | - | - | - | - | - | - | - | - | - | - | - | 0 | 0 | - | 0 | 0 | - | - | - | 0 | - | - | - | - | - | - | - | - | - | - | - | - | - | 0 | 0 | - | 0 | 0
8563 | INIES_DPOR20180820_161546 | Porte palière sur coursive majoritairement en acier - DONNEE ENVIRONNEMENTALE PAR DEFAUT | 1.1 | En ligne | Non vérifiée | MDEGD |  |  |  | MINISTERE DE L’ENVIRONNEMENT, DE L’ENERGIE ET DE LA MER - MINISTERE DU LOGEMENT ET DE L'HABITAT DURABLE | 2018-08-20 16:16 | 2018-08-20 16:16 |  |  | Individuelle | Produits de construction | Menuiseries intérieures et extérieures / fermetures | Portes (intérieur / extérieur / portail…) | Acier |  |  |  |  | 25 | 1 | m² | Assurer la fonction de 1 m² d'ouverture de bâtiment fermée par une porte palière sur coursive majoritairement en acier pendant une durée de vie de référence de 25 ans | [22 empty] | UploadedFiles/Documentation-Porte_paliere_sur_coursive_majoritairement_en_acier-15_15.pdf // | NF EN 15804 + NF EN 15804/CN | 2018-08-20 16:16 | [5 empty] | BtoC | [10 empty] | - | - | - | 110.3935 | - | - | - | - | - | - | - | - | - | - | - | - | - | 5.9595 | 122.4723 | - | 6.1193 | 0 | - | - | - | 7.1267e-06 | - | - | - | - | - | - | - | - | - | - | - | - | - | 2.7018e-07 | 8.5185e-06 | - | 1.1216e-06 | 0 | - | - | - | 0.60018 | - | - | - | - | - | - | - | - | - | - | - | - | - | 0.0095119 | 0.6338 | - | 0.024102 | 0 | - | - | - | 0.23767 | - | - | - | - | - | - | - | - | - | - | - | - | - | 0.077769 | 0.32095 | - | 0.0055092 | 0 | - | - | - | 0.090958 | - | - | - | - | - | - | - | - | - | - | - | - | - | 0.0048792 | 0.09925 | - | 0.0034128 | 0 | - | - | - | 0.01885 | - | - | - | - | - | - | - | - | - | - | - | - | - | 4.3794e-06 | 0.018873 | - | 1.8793e-05 | 0 | - | - | - | 1212.6383 | - | - | - | - | - | - | - | - | - | - | - | - | - | 24.9712 | 1329.9529 | - | 92.3434 | 0 | - | - | - | 28148.8688 | - | - | - | - | - | - | - | - | - | - | - | - | - | 259.2995 | 29075.4282 | - | 667.2589 | 0 | - | - | - | 315.7259 | - | - | - | - | - | - | - | - | - | - | - | - | - | 316.4645 | 636.5549 | - | 4.3646 | 0 | - | - | - | 115.3974 | - | - | - | - | - | - | - | - | - | - | - | - | - | 0.79253 | 117.3803 | - | 1.1904 | 0 | - | - | - | 17.6397 | - | - | - | - | - | - | - | - | - | - | - | - | - | 0 | 17.6397 | - | 0 | 0 | - | - | - | 133.0371 | - | - | - | - | - | - | - | - | - | - | - | - | - | 0.79253 | 135.02 | - | 1.1904 | 0 | - | - | - | 1286.9866 | - | - | - | - | - | - | - | - | - | - | - | - | - | 25.9811 | 1406.8504 | - | 93.8826 | 0 | - | - | - | 26.6806 | - | - | - | - | - | - | - | - | - | - | - | - | - | 0 | 26.6806 | - | 0 | 0 | - | - | - | 1312.4055 | - | - | - | - | - | - | - | - | - | - | - | - | - | 25.9745 | 1432.252 | - | 93.872 | 0 | - | - | - | 5.9634 | - | - | - | - | - | - | - | - | - | - | - | - | - | 0 | 5.9634 | - | 0 | 0 | - | - | - | 0 | - | - | - | - | - | - | - | - | - | - | - | - | - | 0 | 0 | - | 0 | 0 | - | - | - | 0 | - | - | - | - | - | - | - | - | - | - | - | - | - | 0 | 0 | - | 0 | 0 | - | - | - | 0.96153 | - | - | - | - | - | - | - | - | - | - | - | - | - | 0.01996 | 0.99844 | - | 0.01695 | 0 | - | - | - | 10.0595 | - | - | - | - | - | - | - | - | - | - | - | - | - | 1.9014 | 12.0198 | - | 0.058914 | 0 | - | - | - | 83.644 | - | - | - | - | - | - | - | - | - | - | - | - | - | 30.2898 | 118.884 | - | 4.9502 | 0 | - | - | - | 0.003263 | - | - | - | - | - | - | - | - | - | - | - | - | - | 0.00014957 | 0.004045 | - | 0.00063239 | 0 | - | - | - | 0 | - | - | - | - | - | - | - | - | - | - | - | - | - | 0 | 0 | - | 0 | 0 | - | - | - | 0 | - | - | - | - | - | - | - | - | - | - | - | - | - | 0 | 0 | - | 0 | 0 | - | - | - | 0 | - | - | - | - | - | - | - | - | - | - | - | - | - | 0 | 0 | - | 0 | 0 | - | - | - | 0 | - | - | - | - | - | - | - | - | - | - | - | - | - | 0 | 0 | - | 0 | 0
8566 | INIES_DFEU20180821_084418 | Feuilles à base majoritairement végétale (bicouche) pour l'étanchéité de toiture - DONNEE ENVIRONNEMENTALE PAR DEFAUT | 1.1 | En ligne | Non vérifiée | MDEGD |  |  |  | MINISTERE DE L’ENVIRONNEMENT, DE L’ENERGIE ET DE LA MER - MINISTERE DU LOGEMENT ET DE L'HABITAT DURABLE | 2018-08-21 08:44 | 2018-08-21 08:44 |  |  | Individuelle | Produits de construction | Couverture / étanchéité | Divers | [5 empty] | 30 | 1 | m² | Assurer la fonction d'1 m2 de revêtement d'étanchéité via une membrane majoritairement végétale bicouche, pour une durée de vie de référence de 30 ans. | [22 empty] | UploadedFiles/Documentation-Feuilles_a_base_majoritairement_vegetale_bicouche_pour_letancheite_de_toiture-7_44.pdf // | NF EN 15804 + NF EN 15804/CN | 2018-08-21 08:44 | [5 empty] | BtoC | [10 empty] | - | - | - | 41.3514 | - | - | - | - | - | - | - | - | - | - | - | - | - | 1.319 | 46.3304 | - | 3.6601 | 0 | - | - | - | 1.0836e-06 | - | - | - | - | - | - | - | - | - | - | - | - | - | 5.9797e-08 | 1.4713e-06 | - | 3.2786e-07 | 0 | - | - | - | 0.08841 | - | - | - | - | - | - | - | - | - | - | - | - | - | 0.0021052 | 0.1009 | - | 0.010384 | 0 | - | - | - | 0.061074 | - | - | - | - | - | - | - | - | - | - | - | - | - | 0.017212 | 0.084376 | - | 0.0060899 | 0 | - | - | - | 0.030672 | - | - | - | - | - | - | - | - | - | - | - | - | - | 0.0010799 | 0.034208 | - | 0.0024562 | 0 | - | - | - | 6.2168e-05 | - | - | - | - | - | - | - | - | - | - | - | - | - | 9.6927e-07 | 7.0828e-05 | - | 7.6909e-06 | 0 | - | - | - | 255.8059 | - | - | - | - | - | - | - | - | - | - | - | - | - | 5.5268 | 296.7166 | - | 35.384 | 0 | - | - | - | 3252.5221 | - | - | - | - | - | - | - | - | - | - | - | - | - | 57.3895 | 3637.5418 | - | 327.6301 | 0 | - | - | - | 362.158 | - | - | - | - | - | - | - | - | - | - | - | - | - | 70.0416 | 458.3534 | - | 26.1538 | 0 | - | - | - | 117.2262 | - | - | - | - | - | - | - | - | - | - | - | - | - | 0.17541 | 123.5646 | - | 6.163 | 0 | - | - | - | 197.475 | - | - | - | - | - | - | - | - | - | - | - | - | - | 0 | 207.3487 | - | 9.8737 | 0 | - | - | - | 314.7012 | - | - | - | - | - | - | - | - | - | - | - | - | - | 0.17541 | 330.9133 | - | 16.0367 | 0 | - | - | - | 319.7929 | - | - | - | - | - | - | - | - | - | - | - | - | - | 5.7503 | 364.5163 | - | 38.9731 | 0 | - | - | - | 50.5806 | - | - | - | - | - | - | - | - | - | - | - | - | - | 0 | 53.1096 | - | 2.529 | 0 | - | - | - | 370.2971 | - | - | - | - | - | - | - | - | - | - | - | - | - | 5.7488 | 417.5415 | - | 41.4956 | 0 | - | - | - | 0 | - | - | - | - | - | - | - | - | - | - | - | - | - | 0 | 0 | - | 0 | 0 | - | - | - | 0 | - | - | - | - | - | - | - | - | - | - | - | - | - | 0 | 0 | - | 0 | 0 | - | - | - | 0 | - | - | - | - | - | - | - | - | - | - | - | - | - | 0 | 0 | - | 0 | 0 | - | - | - | 0.57579 | - | - | - | - | - | - | - | - | - | - | - | - | - | 0.0044178 | 0.61349 | - | 0.033277 | 0 | - | - | - | 0.79046 | - | - | - | - | - | - | - | - | - | - | - | - | - | 0.42083 | 1.307 | - | 0.095668 | 0 | - | - | - | 5.0392 | - | - | - | - | - | - | - | - | - | - | - | - | - | 6.7039 | 13.847 | - | 2.1039 | 0 | - | - | - | 0.00049563 | - | - | - | - | - | - | - | - | - | - | - | - | - | 3.3103e-05 | 0.00070777 | - | 0.00017903 | 0 | - | - | - | 0 | - | - | - | - | - | - | - | - | - | - | - | - | - | 0 | 0 | - | 0 | 0 | - | - | - | 0 | - | - | - | - | - | - | - | - | - | - | - | - | - | 0 | 0 | - | 0 | 0 | - | - | - | 0 | - | - | - | - | - | - | - | - | - | - | - | - | - | 0 | 0 | - | 0 | 0 | - | - | - | 0 | - | - | - | - | - | - | - | - | - | - | - | - | - | 0 | 0 | - | 0 | 0
8567 | INIES_DBAR20180821_084644 | Bardage en bois reconstitué [ép : 18 mm] - DONNEE ENVIRONNEMENTALE PAR DEFAUT | 1.1 | En ligne | Non vérifiée | MDEGD |  |  |  | MINISTERE DE L’ENVIRONNEMENT, DE L’ENERGIE ET DE LA MER - MINISTERE DU LOGEMENT ET DE L'HABITAT DURABLE | 2018-08-21 08:47 | 2018-08-21 08:47 |  |  | Individuelle | Produits de construction | Façades | Bardages (vêture / vêtage / parement) | Bois |  |  |  |  | 50 | 1 | m² | Assurer la couverture d'1 m2 de surface par un bardage en panneaux de contreplaqué (bois/résine phénolique) [épaisseur 18mm], pour une durée de vie de référence de 50 ans. | [22 empty] | UploadedFiles/Documentation-Bardage_en_bois_reconstitue_ep__18_mm-7_46.pdf // | NF EN 15804 + NF EN 15804/CN | 2018-08-21 08:47 | [5 empty] | BtoC | [10 empty] | - | - | - | 14.3941 | - | - | - | - | - | - | - | - | - | - | - | - | - | 2.3419 | 21.1305 | - | 4.3945 | 0 | - | - | - | 1.9648e-06 | - | - | - | - | - | - | - | - | - | - | - | - | - | 1.0617e-07 | 2.7122e-06 | - | 6.4122e-07 | 0 | - | - | - | 0.082754 | - | - | - | - | - | - | - | - | - | - | - | - | - | 0.0037378 | 0.10569 | - | 0.019199 | 0 | - | - | - | 0.027323 | - | - | - | - | - | - | - | - | - | - | - | - | - | 0.03056 | 0.065957 | - | 0.0080743 | 0 | - | - | - | 0.01753 | - | - | - | - | - | - | - | - | - | - | - | - | - | 0.0019173 | 0.022604 | - | 0.0031562 | 0 | - | - | - | 5.5999e-05 | - | - | - | - | - | - | - | - | - | - | - | - | - | 1.7209e-06 | 7.9293e-05 | - | 2.1573e-05 | 0 | - | - | - | 219.4709 | - | - | - | - | - | - | - | - | - | - | - | - | - | 9.8127 | 290.5037 | - | 61.2201 | 0 | - | - | - | 3349.4286 | - | - | - | - | - | - | - | - | - | - | - | - | - | 101.8946 | 4102.1005 | - | 650.7774 | 0 | - | - | - | 25.5257 | - | - | - | - | - | - | - | - | - | - | - | - | - | 124.3582 | 166.977 | - | 17.0931 | 0 | - | - | - | 443.7223 | - | - | - | - | - | - | - | - | - | - | - | - | - | 0.31143 | 485.0234 | - | 40.9897 | 0 | - | - | - | 263.835 | - | - | - | - | - | - | - | - | - | - | - | - | - | 0 | 303.7112 | - | 39.8762 | 0 | - | - | - | 707.5573 | - | - | - | - | - | - | - | - | - | - | - | - | - | 0.31143 | 788.7346 | - | 80.8659 | 0 | - | - | - | 246.3437 | - | - | - | - | - | - | - | - | - | - | - | - | - | 10.2096 | 320.1446 | - | 63.5913 | 0 | - | - | - | 6.1132 | - | - | - | - | - | - | - | - | - | - | - | - | - | 0 | 7.0691 | - | 0.95589 | 0 | - | - | - | 252.3976 | - | - | - | - | - | - | - | - | - | - | - | - | - | 10.207 | 327.1358 | - | 64.5312 | 0 | - | - | - | 0 | - | - | - | - | - | - | - | - | - | - | - | - | - | 0 | 0.025493 | - | 0.025493 | 0 | - | - | - | 0 | - | - | - | - | - | - | - | - | - | - | - | - | - | 0 | 0 | - | 0 | 0 | - | - | - | 0 | - | - | - | - | - | - | - | - | - | - | - | - | - | 0 | 0 | - | 0 | 0 | - | - | - | 0.35611 | - | - | - | - | - | - | - | - | - | - | - | - | - | 0.0078437 | 0.39504 | - | 0.031095 | 0 | - | - | - | 0.34375 | - | - | - | - | - | - | - | - | - | - | - | - | - | 0.74718 | 1.5555 | - | 0.46455 | 0 | - | - | - | 6.7433 | - | - | - | - | - | - | - | - | - | - | - | - | - | 11.9027 | 22.9134 | - | 4.2673 | 0 | - | - | - | 0.0011638 | - | - | - | - | - | - | - | - | - | - | - | - | - | 5.8775e-05 | 0.0015874 | - | 0.00036484 | 0 | - | - | - | 0 | - | - | - | - | - | - | - | - | - | - | - | - | - | 0 | 0 | - | 0 | 0 | - | - | - | 0 | - | - | - | - | - | - | - | - | - | - | - | - | - | 0 | 0 | - | 0 | 0 | - | - | - | 0 | - | - | - | - | - | - | - | - | - | - | - | - | - | 0 | 0 | - | 0 | 0 | - | - | - | 0 | - | - | - | - | - | - | - | - | - | - | - | - | - | 0 | 0 | - | 0 | 0
8568 | INIES_DBAR20180821_084829 | Bardage en pierre reconstituée à base de résine [ép : 30mm] - DONNEE ENVIRONNEMENTALE PAR DEFAUT | 1.1 | En ligne | Non vérifiée | MDEGD |  |  |  | MINISTERE DE L’ENVIRONNEMENT, DE L’ENERGIE ET DE LA MER - MINISTERE DU LOGEMENT ET DE L'HABITAT DURABLE | 2018-08-21 08:48 | 2018-08-21 08:48 |  |  | Individuelle | Produits de construction | Façades | Bardages (vêture / vêtage / parement) | Pierre reconstituée |  |  |  |  | 30 | 1 | m² | Assurer la fonction de 1 m² de revêtement de façade en pierre reconstituée [ép.30 mm] pendant pour une durée de vie de référence de 30 ans. | [22 empty] | UploadedFiles/Documentation-Bardage_en_pierre_reconstituee_a_base_de_resine_ep__30mm-7_48.pdf // | NF EN 15804 + NF EN 15804/CN | 2018-08-21 08:48 | [5 empty] | BtoC | [10 empty] | - | - | - | 19.7405 | - | - | - | - | - | - | - | - | - | - | - | - | - | 6.4143 | 51.1066 | - | 24.9518 | 0 | - | - | - | 2.431e-06 | - | - | - | - | - | - | - | - | - | - | - | - | - | 2.912e-07 | 5.668e-06 | - | 2.951e-06 | 0 | - | - | - | 0.076945 | - | - | - | - | - | - | - | - | - | - | - | - | - | 0.010238 | 0.21533 | - | 0.12815 | 0 | - | - | - | 0.0258 | - | - | - | - | - | - | - | - | - | - | - | - | - | 0.083704 | 0.15124 | - | 0.041735 | 0 | - | - | - | 0.05542 | - | - | - | - | - | - | - | - | - | - | - | - | - | 0.0052515 | 0.07951 | - | 0.018839 | 0 | - | - | - | 5.538e-05 | - | - | - | - | - | - | - | - | - | - | - | - | - | 4.719e-06 | 0.00016107 | - | 0.00010101 | 0 | - | - | - | 314.3093 | - | - | - | - | - | - | - | - | - | - | - | - | - | 26.8768 | 693.4666 | - | 352.2805 | 0 | - | - | - | 3136.7827 | - | - | - | - | - | - | - | - | - | - | - | - | - | 279.0867 | 6945.6235 | - | 3529.754 | 0 | - | - | - | 34.936 | - | - | - | - | - | - | - | - | - | - | - | - | - | 340.614 | 472.4201 | - | 96.8702 | 0 | - | - | - | 31.1196 | - | - | - | - | - | - | - | - | - | - | - | - | - | 0.85301 | 50.1695 | - | 18.1968 | 0 | - | - | - | 14.3 | - | - | - | - | - | - | - | - | - | - | - | - | - | 0 | 20.215 | - | 5.915 | 0 | - | - | - | 45.4196 | - | - | - | - | - | - | - | - | - | - | - | - | - | 0.85301 | 70.3845 | - | 24.1118 | 0 | - | - | - | 322.3559 | - | - | - | - | - | - | - | - | - | - | - | - | - | 27.9637 | 717.3207 | - | 367.0011 | 0 | - | - | - | 13.585 | - | - | - | - | - | - | - | - | - | - | - | - | - | 0 | 19.2042 | - | 5.6193 | 0 | - | - | - | 335.8354 | - | - | - | - | - | - | - | - | - | - | - | - | - | 27.9566 | 736.2803 | - | 372.4882 | 0 | - | - | - | 0 | - | - | - | - | - | - | - | - | - | - | - | - | - | 0 | 0 | - | 0 | 0 | - | - | - | 0 | - | - | - | - | - | - | - | - | - | - | - | - | - | 0 | 0 | - | 0 | 0 | - | - | - | 0 | - | - | - | - | - | - | - | - | - | - | - | - | - | 0 | 0 | - | 0 | 0 | - | - | - | 0.2718 | - | - | - | - | - | - | - | - | - | - | - | - | - | 0.021484 | 0.56781 | - | 0.27452 | 0 | - | - | - | 0.40724 | - | - | - | - | - | - | - | - | - | - | - | - | - | 2.0465 | 4.3971 | - | 1.9434 | 0 | - | - | - | 9.8089 | - | - | - | - | - | - | - | - | - | - | - | - | - | 32.6012 | 60.929 | - | 18.5189 | 0 | - | - | - | 0.00094811 | - | - | - | - | - | - | - | - | - | - | - | - | - | 0.00016098 | 0.0025587 | - | 0.0014496 | 0 | - | - | - | 0 | - | - | - | - | - | - | - | - | - | - | - | - | - | 0 | 0 | - | 0 | 0 | - | - | - | 0 | - | - | - | - | - | - | - | - | - | - | - | - | - | 0 | 0 | - | 0 | 0 | - | - | - | 0 | - | - | - | - | - | - | - | - | - | - | - | - | - | 0 | 0 | - | 0 | 0 | - | - | - | 0 | - | - | - | - | - | - | - | - | - | - | - | - | - | 0 | 0 | - | 0 | 0
8569 | INIES_DRÉS20180821_085048 | Réseaux d'évacuation d'eaux pluviales en limite de bâtiment en PVC [diam. gouttière 153mm et diam. descente 100m] - DONNEE ENVIRONNEMENTALE PAR DEFAUT | 1.1 | En ligne | Non vérifiée | MDEGD |  |  |  | MINISTERE DE L’ENVIRONNEMENT, DE L’ENERGIE ET DE LA MER - MINISTERE DU LOGEMENT ET DE L'HABITAT DURABLE | 2018-08-21 08:51 | 2018-08-21 08:51 |  |  | Individuelle | Produits de construction | Voirie / réseaux divers (y compris réseaux intérieurs) et aménagements extérieurs de la parcelle | Réseaux d'évacuation et d'assainissement (eaux pluviales et eaux usées) | PVC |  |  |  |  | 50 | 1 | ml | Assurer la fonction d'évacuation des eaux pluviales sur 1ml de canalisation en PVC, de diamètre 153 mm (gouttière) et 100 mm (descente) et d'épaisseur de paroi 0,7 mm pour une durée de vie de référence de 50 ans. | [22 empty] | UploadedFiles/Documentation-Reseaux_devacuation_deaux_pluviales_en_limite_de_batiment_en_PVC_diam._gouttiere_153mm_et_diam._descente_100m-7_50.pdf // | NF EN 15804 + NF EN 15804/CN | 2018-08-21 08:51 | [5 empty] | BtoC | [10 empty] | - | - | - | 0.99303 | - | - | - | - | - | - | - | - | - | - | - | - | - | 0.061791 | 1.2889 | - | 0.23407 | 0 | - | - | - | 4.0179e-08 | - | - | - | - | - | - | - | - | - | - | - | - | - | 2.8013e-09 | 6.2161e-08 | - | 1.9181e-08 | 0 | - | - | - | 0.0033855 | - | - | - | - | - | - | - | - | - | - | - | - | - | 9.8624e-05 | 0.0043073 | - | 0.00082323 | 0 | - | - | - | 0.00090728 | - | - | - | - | - | - | - | - | - | - | - | - | - | 0.00080635 | 0.0019978 | - | 0.00028418 | 0 | - | - | - | 0.00088946 | - | - | - | - | - | - | - | - | - | - | - | - | - | 5.059e-05 | 0.0011263 | - | 0.00018629 | 0 | - | - | - | 6.342e-07 | - | - | - | - | - | - | - | - | - | - | - | - | - | 4.5407e-08 | 9.9455e-07 | - | 3.1494e-07 | 0 | - | - | - | 18.6623 | - | - | - | - | - | - | - | - | - | - | - | - | - | 0.25891 | 22.9834 | - | 4.0622 | 0 | - | - | - | 73.4681 | - | - | - | - | - | - | - | - | - | - | - | - | - | 2.6885 | 95.6714 | - | 19.5148 | 0 | - | - | - | 0.80768 | - | - | - | - | - | - | - | - | - | - | - | - | - | 3.2812 | 4.5794 | - | 0.49048 | 0 | - | - | - | 1.0432 | - | - | - | - | - | - | - | - | - | - | - | - | - | 0.0082173 | 1.2339 | - | 0.18249 | 0 | - | - | - | 0.169 | - | - | - | - | - | - | - | - | - | - | - | - | - | 0 | 0.1963 | - | 0.0273 | 0 | - | - | - | 1.2122 | - | - | - | - | - | - | - | - | - | - | - | - | - | 0.0082173 | 1.4302 | - | 0.20979 | 0 | - | - | - | 17.2262 | - | - | - | - | - | - | - | - | - | - | - | - | - | 0.26938 | 21.3439 | - | 3.8483 | 0 | - | - | - | 5.9066 | - | - | - | - | - | - | - | - | - | - | - | - | - | 0 | 6.8607 | - | 0.95413 | 0 | - | - | - | 23.1272 | - | - | - | - | - | - | - | - | - | - | - | - | - | 0.26932 | 28.1979 | - | 4.8014 | 0 | - | - | - | 0 | - | - | - | - | - | - | - | - | - | - | - | - | - | 0 | 0 | - | 0 | 0 | - | - | - | 0 | - | - | - | - | - | - | - | - | - | - | - | - | - | 0 | 0 | - | 0 | 0 | - | - | - | 0 | - | - | - | - | - | - | - | - | - | - | - | - | - | 0 | 0 | - | 0 | 0 | - | - | - | 0.058879 | - | - | - | - | - | - | - | - | - | - | - | - | - | 0.00020696 | 0.068805 | - | 0.0097186 | 0 | - | - | - | 0.023821 | - | - | - | - | - | - | - | - | - | - | - | - | - | 0.019715 | 0.049909 | - | 0.0063733 | 0 | - | - | - | 0.25264 | - | - | - | - | - | - | - | - | - | - | - | - | - | 0.31406 | 0.69217 | - | 0.12548 | 0 | - | - | - | 2.5322e-05 | - | - | - | - | - | - | - | - | - | - | - | - | - | 1.5508e-06 | 3.8116e-05 | - | 1.1243e-05 | 0 | - | - | - | 0 | - | - | - | - | - | - | - | - | - | - | - | - | - | 0 | 0 | - | 0 | 0 | - | - | - | 0 | - | - | - | - | - | - | - | - | - | - | - | - | - | 0 | 0 | - | 0 | 0 | - | - | - | 0 | - | - | - | - | - | - | - | - | - | - | - | - | - | 0 | 0 | - | 0 | 0 | - | - | - | 0 | - | - | - | - | - | - | - | - | - | - | - | - | - | 0 | 0 | - | 0 | 0
8570 | INIES_DRÉS20180821_085248 | Réseaux d'évacuation d'eaux pluviales en limite de bâtiment en aluminium [diam. gouttière 153mm et diam. descente 100m] - DONNEE ENVIRONNEMENTALE PAR DEFAUT | 1.1 | En ligne | Non vérifiée | MDEGD |  |  |  | MINISTERE DE L’ENVIRONNEMENT, DE L’ENERGIE ET DE LA MER - MINISTERE DU LOGEMENT ET DE L'HABITAT DURABLE | 2018-08-21 08:53 | 2018-08-21 08:53 |  |  | Individuelle | Produits de construction | Voirie / réseaux divers (y compris réseaux intérieurs) et aménagements extérieurs de la parcelle | Réseaux d'évacuation et d'assainissement (eaux pluviales et eaux usées) | Aluminium |  |  |  |  | 50 | 1 | ml | Assurer la fonction d'évacuation des eaux pluviales sur 1ml de canalisation en aluminium, de diamètre 153 mm (gouttière) et 100 mm (descente) et d'épaisseur de paroi 0,7 mm pour une durée de vie de référence de 50 ans. | [22 empty] | UploadedFiles/Documentation-Reseaux_devacuation_deaux_pluviales_en_limite_de_batiment_en_aluminium_diam._gouttiere_153mm_et_diam._descente_100m-7_52.pdf // | NF EN 15804 + NF EN 15804/CN | 2018-08-21 08:53 | [5 empty] | BtoC | [10 empty] | - | - | - | 16.1057 | - | - | - | - | - | - | - | - | - | - | - | - | - | 0.14496 | 18.1506 | - | 1.8999 | 0 | - | - | - | 4.9292e-07 | - | - | - | - | - | - | - | - | - | - | - | - | - | 6.572e-09 | 6.0828e-07 | - | 1.0879e-07 | 0 | - | - | - | 0.091046 | - | - | - | - | - | - | - | - | - | - | - | - | - | 0.00023137 | 0.10063 | - | 0.0093553 | 0 | - | - | - | 0.02255 | - | - | - | - | - | - | - | - | - | - | - | - | - | 0.0018917 | 0.02781 | - | 0.0033684 | 0 | - | - | - | 0.0073175 | - | - | - | - | - | - | - | - | - | - | - | - | - | 0.00011868 | 0.0087191 | - | 0.0012828 | 0 | - | - | - | 2.504e-05 | - | - | - | - | - | - | - | - | - | - | - | - | - | 1.0653e-07 | 3.077e-05 | - | 5.6237e-06 | 0 | - | - | - | 141.4275 | - | - | - | - | - | - | - | - | - | - | - | - | - | 0.60742 | 161.3054 | - | 19.2705 | 0 | - | - | - | 3116.5642 | - | - | - | - | - | - | - | - | - | - | - | - | - | 6.3074 | 3536.8505 | - | 413.9789 | 0 | - | - | - | 49.8689 | - | - | - | - | - | - | - | - | - | - | - | - | - | 7.6979 | 63.3778 | - | 5.811 | 0 | - | - | - | 19.8281 | - | - | - | - | - | - | - | - | - | - | - | - | - | 0.019278 | 21.6732 | - | 1.8258 | 0 | - | - | - | 0.33865 | - | - | - | - | - | - | - | - | - | - | - | - | - | 0 | 0.45763 | - | 0.11898 | 0 | - | - | - | 20.1667 | - | - | - | - | - | - | - | - | - | - | - | - | - | 0.019278 | 22.1308 | - | 1.9448 | 0 | - | - | - | 147.3015 | - | - | - | - | - | - | - | - | - | - | - | - | - | 0.63198 | 168.2805 | - | 20.347 | 0 | - | - | - | 0.32172 | - | - | - | - | - | - | - | - | - | - | - | - | - | 0 | 0.43475 | - | 0.11303 | 0 | - | - | - | 147.4296 | - | - | - | - | - | - | - | - | - | - | - | - | - | 0.63182 | 168.5 | - | 20.4386 | 0 | - | - | - | 0.21674 | - | - | - | - | - | - | - | - | - | - | - | - | - | 0 | 0.30309 | - | 0.086354 | 0 | - | - | - | 0 | - | - | - | - | - | - | - | - | - | - | - | - | - | 0 | 0 | - | 0 | 0 | - | - | - | 0 | - | - | - | - | - | - | - | - | - | - | - | - | - | 0 | 0 | - | 0 | 0 | - | - | - | 0.10308 | - | - | - | - | - | - | - | - | - | - | - | - | - | 0.00048553 | 0.11647 | - | 0.012898 | 0 | - | - | - | 1.9401 | - | - | - | - | - | - | - | - | - | - | - | - | - | 0.046251 | 2.1951 | - | 0.20869 | 0 | - | - | - | 11.3822 | - | - | - | - | - | - | - | - | - | - | - | - | - | 0.73679 | 13.6156 | - | 1.4967 | 0 | - | - | - | 0.0002243 | - | - | - | - | - | - | - | - | - | - | - | - | - | 3.6382e-06 | 0.00028251 | - | 5.4571e-05 | 0 | - | - | - | 0 | - | - | - | - | - | - | - | - | - | - | - | - | - | 0 | 0 | - | 0 | 0 | - | - | - | 0 | - | - | - | - | - | - | - | - | - | - | - | - | - | 0 | 0 | - | 0 | 0 | - | - | - | 0 | - | - | - | - | - | - | - | - | - | - | - | - | - | 0 | 0 | - | 0 | 0 | - | - | - | 0 | - | - | - | - | - | - | - | - | - | - | - | - | - | 0 | 0 | - | 0 | 0
8571 | INIES_DSOR20180821_085538 | Sortie de toit pour conduit de fumée (format carré) en acier avec coiffe, finition peinture (h : 0,9m , côté : 0,39 m) (diamètre int conduit 0,23m) - DONNEE ENVIRONNEMENTALE PAR DEFAUT | 1.1 | En ligne | Non vérifiée | MDEGD |  |  |  | MINISTERE DE L’ENVIRONNEMENT, DE L’ENERGIE ET DE LA MER - MINISTERE DU LOGEMENT ET DE L'HABITAT DURABLE | 2018-08-21 08:56 | 2018-08-21 08:56 |  |  | Individuelle | Produits de construction | Couverture / étanchéité | Divers | [5 empty] | 20 | 1 | unité | Assurer l'évacuation des fumées vers l'extérieur du bâti, tout en protégeant le conduit de fumée des intempéries grâce à une sortie de toit en acier (format carré) avec coiffe, pour une durée de vie de référence de 20 ans. | [22 empty] | UploadedFiles/Documentation-Sortie_de_toit_pour_conduit_de_fumee_format_carre_en_acier_avec_coiffe_finition_peinture_h__09m__cote__039_m_diametre_int_conduit_023m-7_59.pdf // | NF EN 15804 + NF EN 15804/CN | 2018-08-21 08:59 | [5 empty] | BtoC | [10 empty] | - | - | - | 215.6641 | - | - | - | - | - | - | - | - | - | - | - | - | - | 7.1083 | 315.3045 | - | 92.5321 | 0 | - | - | - | 1.2348e-05 | - | - | - | - | - | - | - | - | - | - | - | - | - | 3.2226e-07 | 1.859e-05 | - | 5.9197e-06 | 0 | - | - | - | 1.1913 | - | - | - | - | - | - | - | - | - | - | - | - | - | 0.011346 | 1.6817 | - | 0.47913 | 0 | - | - | - | 0.42578 | - | - | - | - | - | - | - | - | - | - | - | - | - | 0.09276 | 0.6804 | - | 0.16186 | 0 | - | - | - | 0.1451 | - | - | - | - | - | - | - | - | - | - | - | - | - | 0.0058197 | 0.20774 | - | 0.056813 | 0 | - | - | - | 0.028701 | - | - | - | - | - | - | - | - | - | - | - | - | - | 5.2236e-06 | 0.031554 | - | 0.0028476 | 0 | - | - | - | 2254.6928 | - | - | - | - | - | - | - | - | - | - | - | - | - | 29.7849 | 3273.4562 | - | 988.9785 | 0 | - | - | - | 56879.9595 | - | - | - | - | - | - | - | - | - | - | - | - | - | 309.2839 | 79515.7532 | - | 22326.5094 | 0 | - | - | - | 713.933 | - | - | - | - | - | - | - | - | - | - | - | - | - | 377.4685 | 1404.0727 | - | 312.6713 | 0 | - | - | - | 388.9982 | - | - | - | - | - | - | - | - | - | - | - | - | - | 0.94531 | 574.8618 | - | 184.9183 | 0 | - | - | - | 16.9559 | - | - | - | - | - | - | - | - | - | - | - | - | - | 0 | 22.4603 | - | 5.5044 | 0 | - | - | - | 405.9541 | - | - | - | - | - | - | - | - | - | - | - | - | - | 0.94531 | 597.3221 | - | 190.4227 | 0 | - | - | - | 2434.7406 | - | - | - | - | - | - | - | - | - | - | - | - | - | 30.9894 | 3530.061 | - | 1064.3309 | 0 | - | - | - | 16.1081 | - | - | - | - | - | - | - | - | - | - | - | - | - | 0 | 21.3373 | - | 5.2292 | 0 | - | - | - | 2448.3997 | - | - | - | - | - | - | - | - | - | - | - | - | - | 30.9815 | 3547.9798 | - | 1068.5986 | 0 | - | - | - | 10.2838 | - | - | - | - | - | - | - | - | - | - | - | - | - | 0 | 14.165 | - | 3.8812 | 0 | - | - | - | 0 | - | - | - | - | - | - | - | - | - | - | - | - | - | 0 | 0 | - | 0 | 0 | - | - | - | 0 | - | - | - | - | - | - | - | - | - | - | - | - | - | 0 | 0 | - | 0 | 0 | - | - | - | 1.4759 | - | - | - | - | - | - | - | - | - | - | - | - | - | 0.023808 | 2.0268 | - | 0.52707 | 0 | - | - | - | 100.0081 | - | - | - | - | - | - | - | - | - | - | - | - | - | 2.2679 | 157.489 | - | 55.213 | 0 | - | - | - | 196.1165 | - | - | - | - | - | - | - | - | - | - | - | - | - | 36.1287 | 323.9666 | - | 91.7214 | 0 | - | - | - | 0.0059811 | - | - | - | - | - | - | - | - | - | - | - | - | - | 0.0001784 | 0.0092866 | - | 0.0031271 | 0 | - | - | - | 0 | - | - | - | - | - | - | - | - | - | - | - | - | - | 0 | 0 | - | 0 | 0 | - | - | - | 0 | - | - | - | - | - | - | - | - | - | - | - | - | - | 0 | 0 | - | 0 | 0 | - | - | - | 0 | - | - | - | - | - | - | - | - | - | - | - | - | - | 0 | 0 | - | 0 | 0 | - | - | - | 0 | - | - | - | - | - | - | - | - | - | - | - | - | - | 0 | 0 | - | 0 | 0
8572 | INIES_DSOR20180821_090143 | Sortie de toit ronde en inox (h : 0,8m , diamètre int 0,23 m) - DONNEE ENVIRONNEMENTALE PAR DEFAUT | 1.1 | En ligne | Non vérifiée | MDEGD |  |  |  | MINISTERE DE L’ENVIRONNEMENT, DE L’ENERGIE ET DE LA MER - MINISTERE DU LOGEMENT ET DE L'HABITAT DURABLE | 2018-08-21 09:02 | 2018-08-21 09:02 |  |  | Individuelle | Produits de construction | Couverture / étanchéité | Divers | [5 empty] | 20 | 1 | unité | Assurer l'évacuation des fumées vers l'extérieur du bâti, tout en protégeant le conduit de fumée des intempéries grâce à une sortie de toit ronde en acier avec chapeau, pour une durée de vie de référence de 20 ans. | [22 empty] | UploadedFiles/Documentation-Sortie_de_toit_ronde_en_inox_h__08m__diametre_int_023_m-8_1.pdf // | NF EN 15804 + NF EN 15804/CN | 2018-08-21 09:02 | [5 empty] | BtoC | [10 empty] | - | - | - | 154.4832 | - | - | - | - | - | - | - | - | - | - | - | - | - | 5.6232 | 280.8346 | - | 120.7282 | 0 | - | - | - | 8.0998e-06 | - | - | - | - | - | - | - | - | - | - | - | - | - | 2.5493e-07 | 1.5455e-05 | - | 7.1003e-06 | 0 | - | - | - | 0.82173 | - | - | - | - | - | - | - | - | - | - | - | - | - | 0.0089751 | 1.4606 | - | 0.62988 | 0 | - | - | - | 0.26194 | - | - | - | - | - | - | - | - | - | - | - | - | - | 0.07338 | 0.54097 | - | 0.20566 | 0 | - | - | - | 0.094282 | - | - | - | - | - | - | - | - | - | - | - | - | - | 0.0046038 | 0.17166 | - | 0.07277 | 0 | - | - | - | 0.0029555 | - | - | - | - | - | - | - | - | - | - | - | - | - | 4.1322e-06 | 0.0051781 | - | 0.0022184 | 0 | - | - | - | 1597.9682 | - | - | - | - | - | - | - | - | - | - | - | - | - | 23.562 | 2892.467 | - | 1270.9367 | 0 | - | - | - | 39105.4651 | - | - | - | - | - | - | - | - | - | - | - | - | - | 244.666 | 69047.6527 | - | 29697.5211 | 0 | - | - | - | 484.9804 | - | - | - | - | - | - | - | - | - | - | - | - | - | 298.605 | 1179.7019 | - | 396.1165 | 0 | - | - | - | 343.4257 | - | - | - | - | - | - | - | - | - | - | - | - | - | 0.74781 | 602.503 | - | 258.3295 | 0 | - | - | - | 10.4 | - | - | - | - | - | - | - | - | - | - | - | - | - | 0 | 17.5916 | - | 7.1916 | 0 | - | - | - | 353.8257 | - | - | - | - | - | - | - | - | - | - | - | - | - | 0.74781 | 620.0946 | - | 265.5211 | 0 | - | - | - | 1730.8925 | - | - | - | - | - | - | - | - | - | - | - | - | - | 24.5149 | 3127.823 | - | 1372.4156 | 0 | - | - | - | 9.88 | - | - | - | - | - | - | - | - | - | - | - | - | - | 0 | 16.712 | - | 6.832 | 0 | - | - | - | 1739.029 | - | - | - | - | - | - | - | - | - | - | - | - | - | 24.5086 | 3141.4884 | - | 1377.9507 | 0 | - | - | - | 7.0034 | - | - | - | - | - | - | - | - | - | - | - | - | - | 0 | 12.2116 | - | 5.2083 | 0 | - | - | - | 0 | - | - | - | - | - | - | - | - | - | - | - | - | - | 0 | 0 | - | 0 | 0 | - | - | - | 0 | - | - | - | - | - | - | - | - | - | - | - | - | - | 0 | 0 | - | 0 | 0 | - | - | - | 0.88403 | - | - | - | - | - | - | - | - | - | - | - | - | - | 0.018834 | 1.5817 | - | 0.67888 | 0 | - | - | - | 106.263 | - | - | - | - | - | - | - | - | - | - | - | - | - | 1.7941 | 187.4437 | - | 79.3866 | 0 | - | - | - | 153.3481 | - | - | - | - | - | - | - | - | - | - | - | - | - | 28.5804 | 302.58 | - | 120.6515 | 0 | - | - | - | 0.0042391 | - | - | - | - | - | - | - | - | - | - | - | - | - | 0.00014113 | 0.0081455 | - | 0.0037653 | 0 | - | - | - | 0 | - | - | - | - | - | - | - | - | - | - | - | - | - | 0 | 0 | - | 0 | 0 | - | - | - | 0 | - | - | - | - | - | - | - | - | - | - | - | - | - | 0 | 0 | - | 0 | 0 | - | - | - | 0 | - | - | - | - | - | - | - | - | - | - | - | - | - | 0 | 0 | - | 0 | 0 | - | - | - | 0 | - | - | - | - | - | - | - | - | - | - | - | - | - | 0 | 0 | - | 0 | 0
8581 | INIES_DETA20180829_135938 | Etanchéité monocouche bitume-polymère pour toiture - DONNEE ENVIRONNEMENTALE PAR DEFAUT | 1.1 | En ligne | Non vérifiée | MDEGD |  |  |  | MINISTERE DE L’ENVIRONNEMENT, DE L’ENERGIE ET DE LA MER - MINISTERE DU LOGEMENT ET DE L'HABITAT DURABLE | 2018-08-29 14:00 | 2018-08-29 14:00 |  |  | Individuelle | Produits de construction | Couverture / étanchéité | Produits pour étanchéité de toiture | Feuilles à base de bitume |  |  |  |  | 30 | 1 | m² | Assurer l’étanchéité d’1 m² de toiture via une membrane monocouche bitume-polymère mise en oeuvre d'une des manières suivantes : par fixation mécanique, par soudure au gaz propane, en auto-adhésif, en indépendance sous protection lourde (toiture terrase, toiture végétalisée...) pour une durée de référence de 30 ans. | [22 empty] | UploadedFiles/Documentation-Etancheite_monocouche_bitume-polymere_pour_toiture-12_59.pdf // | NF EN 15804 + NF EN 15804/CN | 2018-08-29 14:00 | [5 empty] | BtoC | [10 empty] | - | - | - | 7.3396 | - | - | - | - | - | - | - | - | - | - | - | - | - | 1.4039 | 12.3634 | - | 3.6198 | 0 | - | - | - | 3.9798e-06 | - | - | - | - | - | - | - | - | - | - | - | - | - | 3.3998e-08 | 4.9018e-06 | - | 8.8796e-07 | 0 | - | - | - | 0.044798 | - | - | - | - | - | - | - | - | - | - | - | - | - | 0.0016499 | 0.059227 | - | 0.012779 | 0 | - | - | - | 0.0049598 | - | - | - | - | - | - | - | - | - | - | - | - | - | 0.00077596 | 0.0075076 | - | 0.0017719 | 0 | - | - | - | 0.0073996 | - | - | - | - | - | - | - | - | - | - | - | - | - | 0.00038198 | 0.0095875 | - | 0.0018059 | 0 | - | - | - | 5.0397e-05 | - | - | - | - | - | - | - | - | - | - | - | - | - | 1.9279e-07 | 0.00011939 | - | 6.8797e-05 | 0 | - | - | - | 381.9809 | - | - | - | - | - | - | - | - | - | - | - | - | - | 3.1398 | 463.9168 | - | 78.7961 | 0 | - | - | - | 1569.9215 | - | - | - | - | - | - | - | - | - | - | - | - | - | 21.1989 | 2025.0987 | - | 433.9783 | 0 | - | - | - | 8.6796 | - | - | - | - | - | - | - | - | - | - | - | - | - | 0.15259 | 10.8721 | - | 2.0399 | 0 | - | - | - | 6.6197 | - | - | - | - | - | - | - | - | - | - | - | - | - | 0.10899 | 8.6106 | - | 1.8819 | 0 | - | - | - | 4.2598 | - | - | - | - | - | - | - | - | - | - | - | - | - | 0 | 3.2278 | - | -1.0319 | 0 | - | - | - | 10.8995 | - | - | - | - | - | - | - | - | - | - | - | - | - | 0.10899 | 11.8584 | - | 0.84996 | 0 | - | - | - | 134.3933 | - | - | - | - | - | - | - | - | - | - | - | - | - | 3.3198 | 185.3107 | - | 47.5976 | 0 | - | - | - | 267.9866 | - | - | - | - | - | - | - | - | - | - | - | - | - | 0 | 302.5849 | - | 34.5983 | 0 | - | - | - | 401.9799 | - | - | - | - | - | - | - | - | - | - | - | - | - | 3.3198 | 487.4956 | - | 82.1959 | 0 | - | - | - | 0.076596 | - | - | - | - | - | - | - | - | - | - | - | - | - | 0 | 0.086496 | - | 0.0098995 | 0 | - | - | - | 0 | - | - | - | - | - | - | - | - | - | - | - | - | - | 0 | 0 | - | 0 | 0 | - | - | - | 0 | - | - | - | - | - | - | - | - | - | - | - | - | - | 0 | 0 | - | 0 | 0 | - | - | - | 0.15199 | - | - | - | - | - | - | - | - | - | - | - | - | - | 0.0035198 | 0.18731 | - | 0.031798 | 0 | - | - | - | 0.18439 | - | - | - | - | - | - | - | - | - | - | - | - | - | 0.0024999 | 0.39488 | - | 0.20799 | 0 | - | - | - | 1.4879 | - | - | - | - | - | - | - | - | - | - | - | - | - | 12.1394 | 15.1892 | - | 1.5619 | 0 | - | - | - | 0.0022599 | - | - | - | - | - | - | - | - | - | - | - | - | - | 2.0399e-05 | 0.0027583 | - | 0.00047798 | 0 | - | - | - | 4.41e-06 | - | - | - | - | - | - | - | - | - | - | - | - | - | 0 | 4.978e-06 | - | 5.68e-07 | 0 | - | - | - | 3.06e-06 | - | - | - | - | - | - | - | - | - | - | - | - | - | 0 | 8.56e-06 | - | 5.5e-06 | 0 | - | - | - | 0 | - | - | - | - | - | - | - | - | - | - | - | - | - | 0 | 0 | - | 0 | 0 | - | - | - | 0 | - | - | - | - | - | - | - | - | - | - | - | - | - | 0 | 0 | - | 0 | 0
8582 | INIES_DFEU20161116_164607 | Etanchéité bicouche bitume-polymère pour toiture - DONNEE ENVIRONNEMENTALE PAR DEFAUT | 1.2 | En ligne | Non vérifiée | MDEGD |  |  |  | MINISTERE DE L’ENVIRONNEMENT, DE L’ENERGIE ET DE LA MER - MINISTERE DU LOGEMENT ET DE L'HABITAT DURABLE | 2018-08-29 14:11 | 2018-08-29 14:11 |  |  | Individuelle | Produits de construction | Couverture / étanchéité | Produits pour étanchéité de toiture | Feuilles à base de bitume |  |  |  |  | 30 | 1 | m² | Assurer l’étanchéité d’1 m² de toiture via une membrane bicouche bitume-polymère mise en oeuvre d'une des manières suivantes : par fixation mécanique, par soudure au gaz propane, en auto-adhésif, en indépendance sous protection lourde (toiture terrase, toiture végétalisée...) pour une durée de vie de référence de 30 ans | [22 empty] | UploadedFiles/Documentation-Etancheite_bicouche_bitume-polymere_pour_toiture-13_10.pdf // | NF EN 15804 + NF EN 15804/CN | 2018-08-29 14:11 | [5 empty] | BtoC | [10 empty] | - | - | - | 9.7515 | - | - | - | - | - | - | - | - | - | - | - | - | - | 1.9127 | 18.2658 | - | 6.6017 | 0 | - | - | - | 5.3597e-06 | - | - | - | - | - | - | - | - | - | - | - | - | - | 4.6598e-08 | 6.7903e-06 | - | 1.3839e-06 | 0 | - | - | - | 0.061097 | - | - | - | - | - | - | - | - | - | - | - | - | - | 0.0022709 | 0.082147 | - | 0.018779 | 0 | - | - | - | 0.0068037 | - | - | - | - | - | - | - | - | - | - | - | - | - | 0.0010419 | 0.010297 | - | 0.0024519 | 0 | - | - | - | 0.010347 | - | - | - | - | - | - | - | - | - | - | - | - | - | 0.0005212 | 0.013467 | - | 0.0025979 | 0 | - | - | - | 4.8598e-05 | - | - | - | - | - | - | - | - | - | - | - | - | - | 2.6399e-07 | 0.00011786 | - | 6.8997e-05 | 0 | - | - | - | 510.1945 | - | - | - | - | - | - | - | - | - | - | - | - | - | 4.322 | 631.6706 | - | 117.1541 | 0 | - | - | - | 2043.4978 | - | - | - | - | - | - | - | - | - | - | - | - | - | 29.1625 | 2608.6336 | - | 535.9732 | 0 | - | - | - | 11.5614 | - | - | - | - | - | - | - | - | - | - | - | - | - | 0.20701 | 14.7763 | - | 3.0078 | 0 | - | - | - | 12.331 | - | - | - | - | - | - | - | - | - | - | - | - | - | 0.14914 | 15.2072 | - | 2.7271 | 0 | - | - | - | 7.011 | - | - | - | - | - | - | - | - | - | - | - | - | - | 0 | 4.9312 | - | -2.0799 | 0 | - | - | - | 19.3306 | - | - | - | - | - | - | - | - | - | - | - | - | - | 0.14914 | 20.1409 | - | 0.66117 | 0 | - | - | - | 187.6106 | - | - | - | - | - | - | - | - | - | - | - | - | - | 4.5628 | 276.7892 | - | 84.6158 | 0 | - | - | - | 351.1424 | - | - | - | - | - | - | - | - | - | - | - | - | - | 0 | 387.9406 | - | 36.7982 | 0 | - | - | - | 540.193 | - | - | - | - | - | - | - | - | - | - | - | - | - | 4.5628 | 666.3697 | - | 121.6139 | 0 | - | - | - | 0.10839 | - | - | - | - | - | - | - | - | - | - | - | - | - | 0 | 0.11983 | - | 0.011439 | 0 | - | - | - | 0 | - | - | - | - | - | - | - | - | - | - | - | - | - | 0 | 0 | - | 0 | 0 | - | - | - | 0 | - | - | - | - | - | - | - | - | - | - | - | - | - | 0 | 0 | - | 0 | 0 | - | - | - | 0.19375 | - | - | - | - | - | - | - | - | - | - | - | - | - | 0.0048489 | 0.2375 | - | 0.038898 | 0 | - | - | - | 0.17123 | - | - | - | - | - | - | - | - | - | - | - | - | - | 0.0033806 | 0.43366 | - | 0.25905 | 0 | - | - | - | 2.0099 | - | - | - | - | - | - | - | - | - | - | - | - | - | 16.7014 | 20.8132 | - | 2.1019 | 0 | - | - | - | 0.0030744 | - | - | - | - | - | - | - | - | - | - | - | - | - | 2.7799e-05 | 0.0038506 | - | 0.00074836 | 0 | - | - | - | 1.83e-06 | - | - | - | - | - | - | - | - | - | - | - | - | - | 0 | 2.023e-06 | - | 1.93e-07 | 0 | - | - | - | 1.03e-05 | - | - | - | - | - | - | - | - | - | - | - | - | - | 0 | 2.05e-05 | - | 1.02e-05 | 0 | - | - | - | 0 | - | - | - | - | - | - | - | - | - | - | - | - | - | 0 | 0 | - | 0 | 0 | - | - | - | 0 | - | - | - | - | - | - | - | - | - | - | - | - | - | 0 | 0 | - | 0 | 0
8583 | INIES_DPAR20180829_143232 | Parement Photovoltaïque pour façade - DONNEE ENVIRONNEMENTALE PAR DEFAUT | 1.1 | En ligne | Non vérifiée | MDEGD |  |  |  | MINISTERE DE L’ENVIRONNEMENT, DE L’ENERGIE ET DE LA MER - MINISTERE DU LOGEMENT ET DE L'HABITAT DURABLE | 2018-08-29 14:33 | 2018-08-29 14:33 |  |  | Individuelle | Équipements électriques, électroniques et de génie climatique | Production locale d'énergie | Générateur d’électricité | Modules photovoltaïques | Couches minces |  |  |  | 30 | 1 | m² | Assurer la fonction façade de verre sur 1 m² sur une durée de vie de référence de 30 ans et produire 1 874 kWh d’électricité en France avec une puissance nominale de 50 Wc/m2 à 130 Wc/m2 selon le design, avec une orientation sud, une inclinaison de 90° et une dégradation productible de 20% en 25 ans | [22 empty] | UploadedFiles/Documentation-Parement_Photovoltaique_pour_facade-13_32.pdf // | NF EN 15804 + NF EN 15804/CN | 2018-08-29 14:33 | [5 empty] | BtoC | [10 empty] | - | - | - | 185.1907 | - | - | - | - | - | - | - | - | - | - | - | - | - | 1.7139 | 230.6825 | - | 43.7778 | - | - | - | - | 9.4595e-06 | - | - | - | - | - | - | - | - | - | - | - | - | - | 2.3399e-07 | 1.1441e-05 | - | 1.7559e-06 | - | - | - | - | 0.84596 | - | - | - | - | - | - | - | - | - | - | - | - | - | 0.0064997 | 1.0795 | - | 0.22707 | - | - | - | - | 0.16579 | - | - | - | - | - | - | - | - | - | - | - | - | - | 0.00092795 | 0.18452 | - | 0.017799 | - | - | - | - | 0.043998 | - | - | - | - | - | - | - | - | - | - | - | - | - | 0.00047998 | 0.058237 | - | 0.013759 | - | - | - | - | 0.0063997 | - | - | - | - | - | - | - | - | - | - | - | - | - | 2.3199e-06 | 0.0064482 | - | 4.6178e-05 | - | - | - | - | 2139.893 | - | - | - | - | - | - | - | - | - | - | - | - | - | 26.1987 | 2568.8715 | - | 402.7799 | - | - | - | - | 1927.9036 | - | - | - | - | - | - | - | - | - | - | - | - | - | 39.598 | 1995.7002 | - | 28.1986 | - | - | - | - | 64396.78 | - | - | - | - | - | - | - | - | - | - | - | - | - | 63.1968 | 68833.7581 | - | 4373.7813 | - | - | - | - | 176.9912 | - | - | - | - | - | - | - | - | - | - | - | - | - | 0.63997 | 179.021 | - | 1.3899 | - | - | - | - | 134.9932 | - | - | - | - | - | - | - | - | - | - | - | - | - | 0.31398 | 171.1854 | - | 35.8782 | - | - | - | - | 311.9844 | - | - | - | - | - | - | - | - | - | - | - | - | - | 0.95395 | 350.2105 | - | 37.2721 | - | - | - | - | 3039.848 | - | - | - | - | - | - | - | - | - | - | - | - | - | 28.1986 | 3504.4248 | - | 436.3782 | - | - | - | - | 0.61797 | - | - | - | - | - | - | - | - | - | - | - | - | - | 0.00057197 | 0.62768 | - | 0.0091395 | - | - | - | - | 3039.848 | - | - | - | - | - | - | - | - | - | - | - | - | - | 28.1986 | 3504.4248 | - | 436.3782 | - | - | - | - | 0 | - | - | - | - | - | - | - | - | - | - | - | - | - | 0 | 0 | - | 0 | - | - | - | - | 0 | - | - | - | - | - | - | - | - | - | - | - | - | - | 0 | 0 | - | 0 | - | - | - | - | 0 | - | - | - | - | - | - | - | - | - | - | - | - | - | 0 | 0 | - | 0 | - | - | - | - | 2.1199 | - | - | - | - | - | - | - | - | - | - | - | - | - | 0.040798 | 18.9441 | - | 16.7834 | - | - | - | - | 115.1942 | - | - | - | - | - | - | - | - | - | - | - | - | - | 1.2039e-05 | 115.1948 | - | 0.00054397 | - | - | - | - | 15.2992 | - | - | - | - | - | - | - | - | - | - | - | - | - | 37.9981 | 58.3275 | - | 5.0301 | - | - | - | - | 125.9937 | - | - | - | - | - | - | - | - | - | - | - | - | - | 0.00039598 | 125.9958 | - | 0.0017039 | - | - | - | - | 5.04e-06 | - | - | - | - | - | - | - | - | - | - | - | - | - | 0 | 5.04e-06 | - | 0 | - | - | - | - | 3.2e-05 | - | - | - | - | - | - | - | - | - | - | - | - | - | 0.00269 | 0.0028069 | - | 8.49e-05 | - | - | - | - | 0 | - | - | - | - | - | - | - | - | - | - | - | - | - | 0 | 0 | - | 0 | - | - | - | - | 0 | - | - | - | - | - | - | - | - | - | - | - | - | - | 0 | 0 | - | 0 | -
8584 | INIES_DMIR20180829_161240 | Miroir [ép 8mm] - DONNEE ENVIRONNEMENTALE PAR DEFAUT | 1.1 | En ligne | Non vérifiée | MDEGD |  |  |  | MINISTERE DE L’ENVIRONNEMENT, DE L’ENERGIE ET DE LA MER - MINISTERE DU LOGEMENT ET DE L'HABITAT DURABLE | 2018-08-29 16:13 | 2018-08-29 16:13 |  |  | Individuelle | Produits de construction | Menuiseries intérieures et extérieures / fermetures | Divers | [5 empty] | 25 | 1 | m² | 1 m² de miroir d'épaisseur 8 mm destiné à être utilisé dans un bâtiment ou un ameublement pendant une durée de vie de référence de 25 ans. | [22 empty] | UploadedFiles/Documentation-Miroir_ep_8mm-15_12.pdf // | NF EN 15804 + NF EN 15804/CN | 2018-08-29 16:13 | [5 empty] | BtoC | [10 empty] | - | - | - | 0 | - | - | - | - | - | - | - | - | - | - | - | - | - | 0 | 53.8 | - | 0 | 0 | - | - | - | 0 | - | - | - | - | - | - | - | - | - | - | - | - | - | 0 | 5e-10 | - | 0 | 0 | - | - | - | 0 | - | - | - | - | - | - | - | - | - | - | - | - | - | 0 | 0.366 | - | 0 | 0 | - | - | - | 0 | - | - | - | - | - | - | - | - | - | - | - | - | - | 0 | 0 | - | 0 | 0 | - | - | - | 0 | - | - | - | - | - | - | - | - | - | - | - | - | - | 0 | 0.0175 | - | 0 | 0 | - | - | - | 0 | - | - | - | - | - | - | - | - | - | - | - | - | - | 0 | 0 | - | 0 | 0 | - | - | - | 0 | - | - | - | - | - | - | - | - | - | - | - | - | - | 0 | 0 | - | 0 | 0 | - | - | - | 0 | - | - | - | - | - | - | - | - | - | - | - | - | - | 0 | 5864 | - | 0 | 0 | - | - | - | 0 | - | - | - | - | - | - | - | - | - | - | - | - | - | 0 | 17.68 | - | 0 | 0 | - | - | - | 0 | - | - | - | - | - | - | - | - | - | - | - | - | - | 0 | 0 | - | 0 | 0 | - | - | - | 0 | - | - | - | - | - | - | - | - | - | - | - | - | - | 0 | 0 | - | 0 | 0 | - | - | - | 0 | - | - | - | - | - | - | - | - | - | - | - | - | - | 0 | 26.8 | - | 0 | 0 | - | - | - | 0 | - | - | - | - | - | - | - | - | - | - | - | - | - | 0 | 0 | - | 0 | 0 | - | - | - | 0 | - | - | - | - | - | - | - | - | - | - | - | - | - | 0 | 0 | - | 0 | 0 | - | - | - | 0 | - | - | - | - | - | - | - | - | - | - | - | - | - | 0 | 774 | - | 0 | 0 | - | - | - | 0 | - | - | - | - | - | - | - | - | - | - | - | - | - | 0 | 0 | - | 0 | 0 | - | - | - | 0 | - | - | - | - | - | - | - | - | - | - | - | - | - | 0 | 0 | - | 0 | 0 | - | - | - | 0 | - | - | - | - | - | - | - | - | - | - | - | - | - | 0 | 0 | - | 0 | 0 | - | - | - | 0 | - | - | - | - | - | - | - | - | - | - | - | - | - | 0 | 0.512 | - | 0 | 0 | - | - | - | 0 | - | - | - | - | - | - | - | - | - | - | - | - | - | 0 | 0.21 | - | 0 | 0 | - | - | - | 0 | - | - | - | - | - | - | - | - | - | - | - | - | - | 0 | 42.63 | - | 0 | 0 | - | - | - | 0 | - | - | - | - | - | - | - | - | - | - | - | - | - | 0 | 0.0034 | - | 0 | 0 | - | - | - | 0 | - | - | - | - | - | - | - | - | - | - | - | - | - | 0 | 0 | - | 0 | 0 | - | - | - | 0 | - | - | - | - | - | - | - | - | - | - | - | - | - | 0 | 0 | - | 0 | 0 | - | - | - | 0 | - | - | - | - | - | - | - | - | - | - | - | - | - | 0 | 0 | - | 0 | 0 | - | - | - | 0 | - | - | - | - | - | - | - | - | - | - | - | - | - | 0 | 0 | - | 0 | 0
8585 | INIES_DBRI20180830_090124 | Brise soleil en bois [profondeur : 0,1 m] - DONNEE ENVIRONNEMENTALE PAR DEFAUT | 1.1 | En ligne | Non vérifiée | MDEGD |  |  |  | MINISTERE DE L’ENVIRONNEMENT, DE L’ENERGIE ET DE LA MER - MINISTERE DU LOGEMENT ET DE L'HABITAT DURABLE | 2018-08-30 09:01 | 2018-08-30 09:01 |  |  | Individuelle | Produits de construction | Menuiseries intérieures et extérieures / fermetures | Volets / volets roulants / persiennes / stores / brise-soleil | Bois |  |  |  |  | 40 | 1 | m² | Assurer la protection d'1 m² de paroi verticale d'un bâtiment via un brise-soleil en bois [profondeur : 0,1 m] (support/fixation du brise soleil inclus) pour une durée de vie de référence de 40 ans. | [22 empty] | UploadedFiles/Documentation-Brise_soleil_en_bois_profondeur__01_m-8_1.pdf // | NF EN 15804 + NF EN 15804/CN | 2018-08-30 09:01 | [5 empty] | BtoC | [10 empty] | - | - | - | 11.5346 | - | - | - | - | - | - | - | - | - | - | - | - | - | 4.6782 | 76.7394 | - | 60.5266 | 0 | - | - | - | 1.4771e-06 | - | - | - | - | - | - | - | - | - | - | - | - | - | 2.1209e-07 | 4.4143e-06 | - | 2.7251e-06 | 0 | - | - | - | 0.054238 | - | - | - | - | - | - | - | - | - | - | - | - | - | 0.0074668 | 0.39167 | - | 0.32997 | 0 | - | - | - | 0.015572 | - | - | - | - | - | - | - | - | - | - | - | - | - | 0.061048 | 0.16459 | - | 0.087973 | 0 | - | - | - | 0.009185 | - | - | - | - | - | - | - | - | - | - | - | - | - | 0.0038301 | 0.041787 | - | 0.028772 | 0 | - | - | - | 3.7699e-05 | - | - | - | - | - | - | - | - | - | - | - | - | - | 3.4378e-06 | 0.00014598 | - | 0.00010485 | 0 | - | - | - | 168.0008 | - | - | - | - | - | - | - | - | - | - | - | - | - | 19.6022 | 754.3836 | - | 566.7806 | 0 | - | - | - | 1678.5894 | - | - | - | - | - | - | - | - | - | - | - | - | - | 203.5473 | 13124.3229 | - | 11242.1859 | 0 | - | - | - | 13.3304 | - | - | - | - | - | - | - | - | - | - | - | - | - | 248.4212 | 457.8621 | - | 196.1105 | 0 | - | - | - | 344.1135 | - | - | - | - | - | - | - | - | - | - | - | - | - | 0.62213 | 429.6069 | - | 84.8713 | 0 | - | - | - | 533 | - | - | - | - | - | - | - | - | - | - | - | - | - | 0 | 560.872 | - | 27.872 | 0 | - | - | - | 877.1135 | - | - | - | - | - | - | - | - | - | - | - | - | - | 0.62213 | 990.4789 | - | 112.7433 | 0 | - | - | - | 166.954 | - | - | - | - | - | - | - | - | - | - | - | - | - | 20.3949 | 775.6585 | - | 588.3096 | 0 | - | - | - | 12.35 | - | - | - | - | - | - | - | - | - | - | - | - | - | 0 | 14.1284 | - | 1.7784 | 0 | - | - | - | 179.249 | - | - | - | - | - | - | - | - | - | - | - | - | - | 20.3897 | 789.0606 | - | 589.4219 | 0 | - | - | - | 0 | - | - | - | - | - | - | - | - | - | - | - | - | - | 0 | 0.79183 | - | 0.79183 | 0 | - | - | - | 0 | - | - | - | - | - | - | - | - | - | - | - | - | - | 0 | 0 | - | 0 | 0 | - | - | - | 0 | - | - | - | - | - | - | - | - | - | - | - | - | - | 0 | 0 | - | 0 | 0 | - | - | - | 0.059244 | - | - | - | - | - | - | - | - | - | - | - | - | - | 0.015669 | 0.44284 | - | 0.36793 | 0 | - | - | - | 0.26594 | - | - | - | - | - | - | - | - | - | - | - | - | - | 1.4926 | 8.5078 | - | 6.7493 | 0 | - | - | - | 7.6114 | - | - | - | - | - | - | - | - | - | - | - | - | - | 23.7772 | 76.6994 | - | 45.3108 | 0 | - | - | - | 0.00086646 | - | - | - | - | - | - | - | - | - | - | - | - | - | 0.00011741 | 0.0023399 | - | 0.001356 | 0 | - | - | - | 0 | - | - | - | - | - | - | - | - | - | - | - | - | - | 0 | 0 | - | 0 | 0 | - | - | - | 0 | - | - | - | - | - | - | - | - | - | - | - | - | - | 0 | 0 | - | 0 | 0 | - | - | - | 0 | - | - | - | - | - | - | - | - | - | - | - | - | - | 0 | 0 | - | 0 | 0 | - | - | - | 0 | - | - | - | - | - | - | - | - | - | - | - | - | - | 0 | 0 | - | 0 | 0
8586 | INIES_DPOR20170317_174108 | Porte extérieure en bois massif - DONNEE ENVIRONNEMENTALE PAR DEFAUT | 1.3 | En ligne | Non vérifiée | MDEGD |  |  |  | MINISTERE DE L’ENVIRONNEMENT, DE L’ENERGIE ET DE LA MER - MINISTERE DU LOGEMENT ET DE L'HABITAT DURABLE | 2018-08-30 09:17 | 2018-08-30 09:17 |  |  | Individuelle | Produits de construction | Menuiseries intérieures et extérieures / fermetures | Portes (intérieur / extérieur / portail…) | Bois |  |  |  |  | 35 | 1 | m² | Assurer 1 m² de fermeture d’un logement, fournir une isolation thermique, isoler des bruits extérieurs et garantir l’étanchéité à l’air et à l’eau pendant une durée de vie de référence de 35 ans | [22 empty] | UploadedFiles/Documentation-Porte_exterieure_en_bois_massif-8_16.pdf // | NF EN 15804 + NF EN 15804/CN | 2018-08-30 09:17 | [5 empty] | BtoC | [10 empty] | - | - | - | 15.7139 | - | - | - | - | - | - | - | - | - | - | - | - | - | 70.1474 | 96.5256 | - | 8.0761 | 2.5882 | - | - | - | 7.9656e-06 | - | - | - | - | - | - | - | - | - | - | - | - | - | 2.8004e-07 | 9.1263e-06 | - | 8.702e-07 | 1.0542e-08 | - | - | - | 0.71716 | - | - | - | - | - | - | - | - | - | - | - | - | - | 0.014527 | 0.75315 | - | 0.013765 | 0.007702 | - | - | - | 0.1133 | - | - | - | - | - | - | - | - | - | - | - | - | - | 0.0035917 | 0.12243 | - | 0.0026266 | 0.0029084 | - | - | - | 0.029996 | - | - | - | - | - | - | - | - | - | - | - | - | - | 0.0044726 | 0.035539 | - | 0.00053935 | 0.00053064 | - | - | - | 0.00043197 | - | - | - | - | - | - | - | - | - | - | - | - | - | 2.8128e-06 | 0.00043885 | - | 2.2085e-06 | 1.8571e-06 | - | - | - | 1283.9346 | - | - | - | - | - | - | - | - | - | - | - | - | - | 21.4303 | 1415.303 | - | 55.1026 | 54.8355 | - | - | - | 38456.6881 | - | - | - | - | - | - | - | - | - | - | - | - | - | 534.1533 | 39423.9781 | - | 224.2861 | 208.8506 | - | - | - | 41.2556 | - | - | - | - | - | - | - | - | - | - | - | - | - | 0.65232 | 45.8511 | - | 1.0584 | 2.8847 | - | - | - | 1632.1309 | - | - | - | - | - | - | - | - | - | - | - | - | - | 0.28426 | 1632.5772 | - | 0.12435 | 0.037754 | - | - | - | 918.224 | - | - | - | - | - | - | - | - | - | - | - | - | - | 0 | 918.224 | - | 0 | 0 | - | - | - | 2526.2222 | - | - | - | - | - | - | - | - | - | - | - | - | - | 0.28426 | 2526.6685 | - | 0.12435 | 0.037754 | - | - | - | 3032.2988 | - | - | - | - | - | - | - | - | - | - | - | - | - | 23.4879 | 3163.9852 | - | 52.8431 | 55.3555 | - | - | - | 77.5443 | - | - | - | - | - | - | - | - | - | - | - | - | - | 0 | 81.4192 | - | 3.8749 | 0 | - | - | - | 3097.2988 | - | - | - | - | - | - | - | - | - | - | - | - | - | 23.4879 | 3232.6963 | - | 56.5542 | 55.3555 | - | - | - | 1.0864 | - | - | - | - | - | - | - | - | - | - | - | - | - | 0 | 1.1575 | - | 0 | 0.071055 | - | - | - | 0 | - | - | - | - | - | - | - | - | - | - | - | - | - | 0 | 0 | - | 0 | 0 | - | - | - | 0.001137 | - | - | - | - | - | - | - | - | - | - | - | - | - | 0 | 0.001137 | - | 0 | 0 | - | - | - | 1.4401 | - | - | - | - | - | - | - | - | - | - | - | - | - | 0.050574 | 1.5091 | - | 0.0037092 | 0.014755 | - | - | - | 3.6683 | - | - | - | - | - | - | - | - | - | - | - | - | - | 8.9194 | 12.6989 | - | 0.058851 | 0.052261 | - | - | - | 18.6106 | - | - | - | - | - | - | - | - | - | - | - | - | - | 39.8703 | 59.0254 | - | 0.18065 | 0.36396 | - | - | - | 0.029097 | - | - | - | - | - | - | - | - | - | - | - | - | - | 5.6404e-05 | 0.029373 | - | 0.00021634 | 2.7725e-06 | - | - | - | 0 | - | - | - | - | - | - | - | - | - | - | - | - | - | 0 | 1.1744 | - | 1.1744 | 0 | - | - | - | 1.5788 | - | - | - | - | - | - | - | - | - | - | - | - | - | 2.189 | 4.0659 | - | 0.2964 | 0.0017047 | - | - | - | 13.8994 | - | - | - | - | - | - | - | - | - | - | - | - | - | 0 | 13.8994 | - | 0 | 0 | - | - | - | 0.37679 | - | - | - | - | - | - | - | - | - | - | - | - | - | 82.6583 | 83.0351 | - | 0 | 0
8587 | INIES_DAPP20180830_093857 | Appui de baie et fenêtre en béton [profondeur : 350 mm] - DONNEE ENVIRONNEMENTALE PAR DEFAUT | 1.1 | En ligne | Non vérifiée | MDEGD |  |  |  | MINISTERE DE L’ENVIRONNEMENT, DE L’ENERGIE ET DE LA MER - MINISTERE DU LOGEMENT ET DE L'HABITAT DURABLE | 2018-08-30 09:39 | 2018-08-30 09:39 |  |  | Individuelle | Produits de construction | Structure / maçonnerie / gros œuvre / charpente | Eléments porteurs horizontaux (poutres / poutrelles / entrevous / hourdis / linteaux) | Appui de baie |  |  |  |  | 50 | 1 | ml | Assurer 1 ml d'appui de fenêtre en béton, de profondeur 350 mm, pour une durée de vie de référence de 50 ans. | [22 empty] | UploadedFiles/Documentation-Appui_de_baie_et_fenetre_en_beton_profondeur__350_mm-7_55.pdf // | NF EN 15804 + NF EN 15804/CN | 2019-05-29 08:56 | [5 empty] | BtoC | [10 empty] | - | - | - | 23.5537 | - | - | - | - | - | - | - | - | - | - | - | - | - | 10.2629 | 47.3852 | - | 13.5686 | 0 | - | - | - | 2.6064e-06 | - | - | - | - | - | - | - | - | - | - | - | - | - | 4.6527e-07 | 5.3314e-06 | - | 2.2598e-06 | 0 | - | - | - | 0.078615 | - | - | - | - | - | - | - | - | - | - | - | - | - | 0.01638 | 0.14533 | - | 0.05033 | 0 | - | - | - | 0.020855 | - | - | - | - | - | - | - | - | - | - | - | - | - | 0.13393 | 0.17945 | - | 0.024667 | 0 | - | - | - | 0.011686 | - | - | - | - | - | - | - | - | - | - | - | - | - | 0.0084024 | 0.027852 | - | 0.0077627 | 0 | - | - | - | 4.7347e-05 | - | - | - | - | - | - | - | - | - | - | - | - | - | 7.5417e-06 | 9.2912e-05 | - | 3.8023e-05 | 0 | - | - | - | 293.9479 | - | - | - | - | - | - | - | - | - | - | - | - | - | 43.0029 | 527.4462 | - | 190.4954 | 0 | - | - | - | 2051.2505 | - | - | - | - | - | - | - | - | - | - | - | - | - | 446.5388 | 3884.2218 | - | 1386.4325 | 0 | - | - | - | 17.0055 | - | - | - | - | - | - | - | - | - | - | - | - | - | 544.9824 | 625.4422 | - | 63.4543 | 0 | - | - | - | 19.6783 | - | - | - | - | - | - | - | - | - | - | - | - | - | 1.3648 | 24.3743 | - | 3.3312 | 0 | - | - | - | 31.2 | - | - | - | - | - | - | - | - | - | - | - | - | - | 0 | 32.76 | - | 1.56 | 0 | - | - | - | 50.8783 | - | - | - | - | - | - | - | - | - | - | - | - | - | 1.3648 | 57.1343 | - | 4.8912 | 0 | - | - | - | 280.3806 | - | - | - | - | - | - | - | - | - | - | - | - | - | 44.742 | 517.9722 | - | 192.8496 | 0 | - | - | - | 29.64 | - | - | - | - | - | - | - | - | - | - | - | - | - | 0 | 31.122 | - | 1.482 | 0 | - | - | - | 309.9562 | - | - | - | - | - | - | - | - | - | - | - | - | - | 44.7306 | 548.9942 | - | 194.3075 | 0 | - | - | - | 0 | - | - | - | - | - | - | - | - | - | - | - | - | - | 0 | 0 | - | 0 | 0 | - | - | - | 0 | - | - | - | - | - | - | - | - | - | - | - | - | - | 0 | 0 | - | 0 | 0 | - | - | - | 0 | - | - | - | - | - | - | - | - | - | - | - | - | - | 0 | 0 | - | 0 | 0 | - | - | - | 0.16758 | - | - | - | - | - | - | - | - | - | - | - | - | - | 0.034374 | 0.24525 | - | 0.043295 | 0 | - | - | - | 0.25358 | - | - | - | - | - | - | - | - | - | - | - | - | - | 3.2744 | 3.9775 | - | 0.44954 | 0 | - | - | - | 12.6996 | - | - | - | - | - | - | - | - | - | - | - | - | - | 52.162 | 79.9062 | - | 15.0445 | 0 | - | - | - | 0.0014878 | - | - | - | - | - | - | - | - | - | - | - | - | - | 0.00025757 | 0.0030199 | - | 0.0012746 | 0 | - | - | - | 0 | - | - | - | - | - | - | - | - | - | - | - | - | - | 0 | 0 | - | 0 | 0 | - | - | - | 0 | - | - | - | - | - | - | - | - | - | - | - | - | - | 0 | 0 | - | 0 | 0 | - | - | - | 0 | - | - | - | - | - | - | - | - | - | - | - | - | - | 0 | 0 | - | 0 | 0 | - | - | - | 0 | - | - | - | - | - | - | - | - | - | - | - | - | - | 0 | 0 | - | 0 | 0
8588 | INIES_DPAN20180830_100909 | Panneau acoustique en bois [ép. 18 mm] - DONNEE ENVIRONNEMENTALE PAR DEFAUT | 1.1 | En ligne | Non vérifiée | MDEGD |  |  |  | MINISTERE DE L’ENVIRONNEMENT, DE L’ENERGIE ET DE LA MER - MINISTERE DU LOGEMENT ET DE L'HABITAT DURABLE | 2018-08-30 10:09 | 2018-08-30 10:09 |  |  | Individuelle | Produits de construction | Revêtements des sols et murs / peintures / produits de décoration | Divers | [5 empty] | 20 | 1 | m² | Assurer la fonction de traitement acoustique de 1 m² de surface (mur ou plafond) avec un panneau en bois [ep. 18 mm] pour une durée de vie de référence de 20 ans. | [22 empty] | UploadedFiles/Documentation-Panneau_acoustique_en_bois_ep._18_mm-9_8.pdf // | NF EN 15804 + NF EN 15804/CN | 2018-08-30 10:09 | [5 empty] | BtoC | [10 empty] | - | - | - | 22.0933 | - | - | - | - | - | - | - | - | - | - | - | - | - | 3.2777 | 31.6967 | - | 6.3258 | 0 | - | - | - | 2.4072e-06 | - | - | - | - | - | - | - | - | - | - | - | - | - | 1.486e-07 | 3.5053e-06 | - | 9.4946e-07 | 0 | - | - | - | 0.11099 | - | - | - | - | - | - | - | - | - | - | - | - | - | 0.0052315 | 0.14259 | - | 0.026377 | 0 | - | - | - | 0.032196 | - | - | - | - | - | - | - | - | - | - | - | - | - | 0.042773 | 0.085727 | - | 0.010758 | 0 | - | - | - | 0.019407 | - | - | - | - | - | - | - | - | - | - | - | - | - | 0.0026835 | 0.026386 | - | 0.0042952 | 0 | - | - | - | 8.0034e-05 | - | - | - | - | - | - | - | - | - | - | - | - | - | 2.4086e-06 | 0.00010219 | - | 1.9747e-05 | 0 | - | - | - | 345.9491 | - | - | - | - | - | - | - | - | - | - | - | - | - | 13.7341 | 451.0288 | - | 91.3457 | 0 | - | - | - | 3124.2592 | - | - | - | - | - | - | - | - | - | - | - | - | - | 142.6133 | 4041.1125 | - | 774.2401 | 0 | - | - | - | 36.5442 | - | - | - | - | - | - | - | - | - | - | - | - | - | 174.0538 | 233.0506 | - | 22.4526 | 0 | - | - | - | 227.845 | - | - | - | - | - | - | - | - | - | - | - | - | - | 0.43589 | 274.9758 | - | 46.695 | 0 | - | - | - | 8.645 | - | - | - | - | - | - | - | - | - | - | - | - | - | 0 | 62.3967 | - | 53.7518 | 0 | - | - | - | 236.49 | - | - | - | - | - | - | - | - | - | - | - | - | - | 0.43589 | 337.3726 | - | 100.4467 | 0 | - | - | - | 340.3089 | - | - | - | - | - | - | - | - | - | - | - | - | - | 14.2895 | 446.6526 | - | 92.0542 | 0 | - | - | - | 24.9827 | - | - | - | - | - | - | - | - | - | - | - | - | - | 0 | 27.4854 | - | 2.5027 | 0 | - | - | - | 365.1728 | - | - | - | - | - | - | - | - | - | - | - | - | - | 14.2858 | 473.9953 | - | 94.5366 | 0 | - | - | - | 0 | - | - | - | - | - | - | - | - | - | - | - | - | - | 0 | 0.01443 | - | 0.01443 | 0 | - | - | - | 0 | - | - | - | - | - | - | - | - | - | - | - | - | - | 0 | 0 | - | 0 | 0 | - | - | - | 0 | - | - | - | - | - | - | - | - | - | - | - | - | - | 0 | 0 | - | 0 | 0 | - | - | - | 0.42018 | - | - | - | - | - | - | - | - | - | - | - | - | - | 0.010978 | 0.47043 | - | 0.039276 | 0 | - | - | - | 0.75255 | - | - | - | - | - | - | - | - | - | - | - | - | - | 1.0458 | 2.015 | - | 0.21666 | 0 | - | - | - | 11.3797 | - | - | - | - | - | - | - | - | - | - | - | - | - | 16.6592 | 33.9651 | - | 5.9262 | 0 | - | - | - | 0.0010975 | - | - | - | - | - | - | - | - | - | - | - | - | - | 8.2262e-05 | 0.0017046 | - | 0.0005248 | 0 | - | - | - | 0 | - | - | - | - | - | - | - | - | - | - | - | - | - | 0 | 0 | - | 0 | 0 | - | - | - | 0 | - | - | - | - | - | - | - | - | - | - | - | - | - | 0 | 0 | - | 0 | 0 | - | - | - | 0 | - | - | - | - | - | - | - | - | - | - | - | - | - | 0 | 0 | - | 0 | 0 | - | - | - | 0 | - | - | - | - | - | - | - | - | - | - | - | - | - | 0 | 0 | - | 0 | 0
8590 | INIES_DPOR20180223_161832 | Portes intérieures de communication en bois avec huisserie métallique - DONNEE ENVIRONNEMENTALE PAR DEFAUT | 1.2 | En ligne | Non vérifiée | MDEGD |  |  |  | MINISTERE DE L’ENVIRONNEMENT, DE L’ENERGIE ET DE LA MER - MINISTERE DU LOGEMENT ET DE L'HABITAT DURABLE | 2018-08-30 10:38 | 2018-08-30 10:38 |  |  | Individuelle | Produits de construction | Menuiseries intérieures et extérieures / fermetures | Portes (intérieur / extérieur / portail…) | Bois |  |  |  |  | 25 | 1 | m² | 1 m² d'ouverture dans une paroi fermée par un bloc-porte bois de communication avec huisserie métallique pendant une durée de vie de référence de 25 ans | [22 empty] | UploadedFiles/Documentation-Portes_interieures_de_communication_en_bois_avec_huisserie_metallique-9_37.pdf // | NF EN 15804 + NF EN 15804/CN | 2018-08-30 10:38 | [5 empty] | BtoC | [10 empty] | - | - | - | 64 | - | - | - | - | - | - | - | - | - | - | - | - | - | 17.492 | 87.6409 | - | 6.14 | 0.00894 | - | - | - | 7.96e-06 | - | - | - | - | - | - | - | - | - | - | - | - | - | 1.26e-07 | 8.5185e-06 | - | 4.32e-07 | 4.64e-10 | - | - | - | 0.478 | - | - | - | - | - | - | - | - | - | - | - | - | - | 0.0067 | 0.50266 | - | 0.01792 | 4e-05 | - | - | - | 0.21 | - | - | - | - | - | - | - | - | - | - | - | - | - | 0.01154 | 0.22681 | - | 0.00524 | 2.5e-05 | - | - | - | 0.0298 | - | - | - | - | - | - | - | - | - | - | - | - | - | 0.00242 | 0.032995 | - | 0.000772 | 2.8e-06 | - | - | - | 0.003 | - | - | - | - | - | - | - | - | - | - | - | - | - | 1.694e-06 | 0.003008 | - | 6.34e-06 | 7.76e-09 | - | - | - | 1360 | - | - | - | - | - | - | - | - | - | - | - | - | - | 12.2 | 1414.726 | - | 42.4 | 0.126 | - | - | - | 21600 | - | - | - | - | - | - | - | - | - | - | - | - | - | 123.4 | 22004.384 | - | 280 | 0.984 | - | - | - | 222 | - | - | - | - | - | - | - | - | - | - | - | - | - | 134.2 | 359.851 | - | 3.62 | 0.031 | - | - | - | 167 | - | - | - | - | - | - | - | - | - | - | - | - | - | 0.392 | 167.9079 | - | 0.498 | 0.01792 | - | - | - | 268 | - | - | - | - | - | - | - | - | - | - | - | - | - | 0 | 268 | - | 0 | 0 | - | - | - | 436 | - | - | - | - | - | - | - | - | - | - | - | - | - | 0.392 | 436.9079 | - | 0.498 | 0.01792 | - | - | - | 1814 | - | - | - | - | - | - | - | - | - | - | - | - | - | 14.44 | 1875.5998 | - | 47 | 0.1598 | - | - | - | 63.2 | - | - | - | - | - | - | - | - | - | - | - | - | - | 0 | 63.2 | - | 0 | 0 | - | - | - | 1878 | - | - | - | - | - | - | - | - | - | - | - | - | - | 14.44 | 1939.5998 | - | 47 | 0.1598 | - | - | - | 4.14 | - | - | - | - | - | - | - | - | - | - | - | - | - | 0 | 4.14 | - | 0 | 0 | - | - | - | 0 | - | - | - | - | - | - | - | - | - | - | - | - | - | 0 | 0 | - | 0 | 0 | - | - | - | 0 | - | - | - | - | - | - | - | - | - | - | - | - | - | 0 | 0 | - | 0 | 0 | - | - | - | 908 | - | - | - | - | - | - | - | - | - | - | - | - | - | 2.28 | 913.2682 | - | 2.9 | 0.0882 | - | - | - | 0.234 | - | - | - | - | - | - | - | - | - | - | - | - | - | 0.066 | 0.31206 | - | 0.01206 | 4.54e-06 | - | - | - | 57.4 | - | - | - | - | - | - | - | - | - | - | - | - | - | 28.6 | 89.8664 | - | 3.86 | 0.00638 | - | - | - | 0.0095 | - | - | - | - | - | - | - | - | - | - | - | - | - | 2.52e-05 | 0.0095564 | - | 3.04e-05 | 8.2e-07 | - | - | - | 0 | - | - | - | - | - | - | - | - | - | - | - | - | - | 0 | 0 | - | 0 | 0 | - | - | - | 0 | - | - | - | - | - | - | - | - | - | - | - | - | - | 0 | 0 | - | 0 | 0 | - | - | - | 0 | - | - | - | - | - | - | - | - | - | - | - | - | - | 0 | 0 | - | 0 | 0 | - | - | - | 0 | - | - | - | - | - | - | - | - | - | - | - | - | - | 0 | 0 | - | 0 | 0
8591 | INIES_DPOR20180830_104138 | Portes intérieures de communication avec huisserie bois - DONNEE ENVIRONNEMENTALE PAR DEFAUT | 1.1 | En ligne | Non vérifiée | MDEGD |  |  |  | MINISTERE DE L’ENVIRONNEMENT, DE L’ENERGIE ET DE LA MER - MINISTERE DU LOGEMENT ET DE L'HABITAT DURABLE | 2018-08-30 10:42 | 2018-08-30 10:42 |  |  | Individuelle | Produits de construction | Menuiseries intérieures et extérieures / fermetures | Portes (intérieur / extérieur / portail…) | Bois |  |  |  |  | 25 | 1 | m² | 1 m² d'ouverture dans une paroi fermée par un bloc-porte bois de communication avec huisserie bois pendant une durée de vie de référence de 25 ans | [22 empty] | UploadedFiles/Documentation-Portes_interieures_de_communication_avec_huisserie_bois-9_41.pdf // | NF EN 15804 + NF EN 15804/CN | 2018-08-30 10:42 | [5 empty] | BtoC | [10 empty] | - | - | - | 12.74 | - | - | - | - | - | - | - | - | - | - | - | - | - | 15.824 | 32.192 | - | 3.62 | 0.00798 | - | - | - | 5.26e-06 | - | - | - | - | - | - | - | - | - | - | - | - | - | 1.926e-07 | 5.797e-06 | - | 3.44e-07 | 4.14e-10 | - | - | - | 0.246 | - | - | - | - | - | - | - | - | - | - | - | - | - | 0.0113 | 0.27118 | - | 0.01384 | 3.56e-05 | - | - | - | 0.078 | - | - | - | - | - | - | - | - | - | - | - | - | - | 0.0086 | 0.090422 | - | 0.0038 | 2.24e-05 | - | - | - | 0.01298 | - | - | - | - | - | - | - | - | - | - | - | - | - | 0.001534 | 0.014981 | - | 0.000464 | 2.5e-06 | - | - | - | 0.000364 | - | - | - | - | - | - | - | - | - | - | - | - | - | 3.12e-06 | 0.00037249 | - | 5.36e-06 | 6.92e-09 | - | - | - | 750 | - | - | - | - | - | - | - | - | - | - | - | - | - | 19.16 | 802.8724 | - | 33.6 | 0.1124 | - | - | - | 6760 | - | - | - | - | - | - | - | - | - | - | - | - | - | 180 | 7156.878 | - | 216 | 0.878 | - | - | - | 59.6 | - | - | - | - | - | - | - | - | - | - | - | - | - | 72.4 | 134.7876 | - | 2.76 | 0.0276 | - | - | - | 137.4 | - | - | - | - | - | - | - | - | - | - | - | - | - | 0.392 | 138.212 | - | 0.404 | 0.016 | - | - | - | 546 | - | - | - | - | - | - | - | - | - | - | - | - | - | 0 | 546 | - | 0 | 0 | - | - | - | 684 | - | - | - | - | - | - | - | - | - | - | - | - | - | 0.392 | 684.812 | - | 0.404 | 0.016 | - | - | - | 1390 | - | - | - | - | - | - | - | - | - | - | - | - | - | 21.4 | 1448.5426 | - | 37 | 0.1426 | - | - | - | 72.2 | - | - | - | - | - | - | - | - | - | - | - | - | - | 0 | 72.2 | - | 0 | 0 | - | - | - | 1462 | - | - | - | - | - | - | - | - | - | - | - | - | - | 20.8 | 1519.9426 | - | 37 | 0.1426 | - | - | - | 5.76 | - | - | - | - | - | - | - | - | - | - | - | - | - | 0 | 5.76 | - | 0 | 0 | - | - | - | 0 | - | - | - | - | - | - | - | - | - | - | - | - | - | 0 | 0 | - | 0 | 0 | - | - | - | 0 | - | - | - | - | - | - | - | - | - | - | - | - | - | 0 | 0 | - | 0 | 0 | - | - | - | 510 | - | - | - | - | - | - | - | - | - | - | - | - | - | 2.34 | 514.7786 | - | 2.36 | 0.0786 | - | - | - | 0.1718 | - | - | - | - | - | - | - | - | - | - | - | - | - | 0.1198 | 0.30416 | - | 0.01256 | 4.04e-06 | - | - | - | 23.4 | - | - | - | - | - | - | - | - | - | - | - | - | - | 35.4 | 62.1657 | - | 3.36 | 0.00568 | - | - | - | 0.01054 | - | - | - | - | - | - | - | - | - | - | - | - | - | 2.44e-05 | 0.01059 | - | 2.46e-05 | 7.32e-07 | - | - | - | 0 | - | - | - | - | - | - | - | - | - | - | - | - | - | 0 | 0 | - | 0 | 0 | - | - | - | 0 | - | - | - | - | - | - | - | - | - | - | - | - | - | 0 | 0 | - | 0 | 0 | - | - | - | 0 | - | - | - | - | - | - | - | - | - | - | - | - | - | 0 | 0 | - | 0 | 0 | - | - | - | 0 | - | - | - | - | - | - | - | - | - | - | - | - | - | 0 | 0 | - | 0 | 0
8621 | INIES_DENT20180910_153047 | Entrevous en béton - DONNEE ENVIRONNEMENTALE PAR DEFAUT | 1.1 | En ligne | Non vérifiée | MDEGD |  |  |  | MINISTERE DE L’ENVIRONNEMENT, DE L’ENERGIE ET DE LA MER - MINISTERE DU LOGEMENT ET DE L'HABITAT DURABLE | 2018-09-10 15:31 | 2018-09-10 15:31 |  |  | Individuelle | Produits de construction | Structure / maçonnerie / gros œuvre / charpente | Eléments porteurs horizontaux (poutres / poutrelles / entrevous / hourdis / linteaux) | Béton |  |  |  |  | 100 | 1 | m² | Assurer la fonction de coffrage résistant en béton sur 1 m² de plancher à poutrelles pendant une durée de vie de référence de 100 ans | [22 empty] | UploadedFiles/Documentation-Entrevous_en_beton-14_30.pdf // | NF EN 15804 + NF EN 15804/CN | 2018-09-10 15:31 | [5 empty] | BtoC | [10 empty] | - | - | - | 12.5794 | - | - | - | - | - | - | - | - | - | - | - | - | - | 2.1799 | 12.4794 | - | 1.8799 | -4.1598 | - | - | - | 6.3597e-07 | - | - | - | - | - | - | - | - | - | - | - | - | - | 4.0398e-07 | 1.2227e-06 | - | 1.8279e-07 | 0 | - | - | - | 0.033998 | - | - | - | - | - | - | - | - | - | - | - | - | - | 0.011519 | 0.049758 | - | 0.0042398 | 0 | - | - | - | 0.0053197 | - | - | - | - | - | - | - | - | - | - | - | - | - | 0.0023399 | 0.0084116 | - | 0.00075196 | 0 | - | - | - | 0.0014739 | - | - | - | - | - | - | - | - | - | - | - | - | - | 0.00032998 | 0.0019769 | - | 0.00017299 | 0 | - | - | - | 2.1199e-06 | - | - | - | - | - | - | - | - | - | - | - | - | - | 7.1996e-09 | 2.2151e-06 | - | 8.7996e-08 | 0 | - | - | - | 53.1973 | - | - | - | - | - | - | - | - | - | - | - | - | - | 30.7985 | 98.1151 | - | 14.1193 | 0 | - | - | - | 839.958 | - | - | - | - | - | - | - | - | - | - | - | - | - | 207.9896 | 1151.9424 | - | 103.9948 | 0 | - | - | - | 1.8479 | - | - | - | - | - | - | - | - | - | - | - | - | - | 0.83196 | 3.0878 | - | 0.40798 | 0 | - | - | - | 3.7798 | - | - | - | - | - | - | - | - | - | - | - | - | - | 0.081996 | 5.8077 | - | 1.9459 | 0 | - | - | - | 7.4196 | - | - | - | - | - | - | - | - | - | - | - | - | - | 0 | 1.9999 | - | -5.4197 | 0 | - | - | - | 11.1994 | - | - | - | - | - | - | - | - | - | - | - | - | - | 0.081996 | 7.8076 | - | -3.4738 | 0 | - | - | - | 110.7945 | - | - | - | - | - | - | - | - | - | - | - | - | - | 33.3983 | 161.6519 | - | 17.4591 | 0 | - | - | - | 2.7399 | - | - | - | - | - | - | - | - | - | - | - | - | - | 0 | 2.8493 | - | 0.10939 | 0 | - | - | - | 113.5343 | - | - | - | - | - | - | - | - | - | - | - | - | - | 33.3983 | 164.5012 | - | 17.5685 | 0 | - | - | - | 5.1797 | - | - | - | - | - | - | - | - | - | - | - | - | - | 0.00044398 | 5.3882 | - | 0.20799 | 0 | - | - | - | 8.1196 | - | - | - | - | - | - | - | - | - | - | - | - | - | 0 | 8.4436 | - | 0.32398 | 0 | - | - | - | 11.9994 | - | - | - | - | - | - | - | - | - | - | - | - | - | 0 | 12.4794 | - | 0.47998 | 0 | - | - | - | 0.11299 | - | - | - | - | - | - | - | - | - | - | - | - | - | 0.0019179 | 0.12025 | - | 0.0053397 | 0 | - | - | - | 0.025199 | - | - | - | - | - | - | - | - | - | - | - | - | - | 0.0014779 | 0.028877 | - | 0.0021999 | 0 | - | - | - | 0.84996 | - | - | - | - | - | - | - | - | - | - | - | - | - | 66.3967 | 69.9665 | - | 2.7199 | 0 | - | - | - | 0.00090595 | - | - | - | - | - | - | - | - | - | - | - | - | - | 0.00022799 | 0.0012591 | - | 0.00012519 | 0 | - | - | - | 0 | - | - | - | - | - | - | - | - | - | - | - | - | - | 0 | 0 | - | 0 | 0 | - | - | - | 9.46e-05 | - | - | - | - | - | - | - | - | - | - | - | - | - | 0.00775 | 0.0081636 | - | 0.000319 | 0 | - | - | - | 8.19e-08 | - | - | - | - | - | - | - | - | - | - | - | - | - | 0 | 8.518e-08 | - | 3.28e-09 | 0 | - | - | - | 4.91e-05 | - | - | - | - | - | - | - | - | - | - | - | - | - | 0 | 0.0001087 | - | 5.96e-05 | 0
8645 | INIES_DDAL20180926_081630 | Dalle en béton sur plots [dimensions 50x50 cm] [ep. 50 mm] - DONNEE ENVIRONNEMENTALE PAR DEFAUT | 1.1 | En ligne | Non vérifiée | MDEGD |  |  |  | MINISTERE DE L’ENVIRONNEMENT, DE L’ENERGIE ET DE LA MER - MINISTERE DU LOGEMENT ET DE L'HABITAT DURABLE | 2018-09-26 08:17 | 2018-09-26 08:17 |  |  | Individuelle | Produits de construction | Voirie / réseaux divers (y compris réseaux intérieurs) et aménagements extérieurs de la parcelle | Voirie et revêtements extérieurs | Béton préfabriqué |  |  |  |  | 50 | 1 | m² | Assurer la fonction de 1 m² de dalles en béton (dimensions 50x50cm, épaisseur 50mm) sur plots en plastique pour une durée de vie de référence de 50 ans. | [22 empty] | UploadedFiles/Documentation-Dalle_en_beton_sur_plots_dimensions_50x50_cm_ep._50_mm_-7_16.pdf // | NF EN 15804 + NF EN 15804/CN | 2018-09-26 08:17 | [5 empty] | BtoC | [10 empty] | - | - | - | - | - | - | - | - | - | - | - | - | - | - | - | - | - | - | 40.598 | - | - | - | - | - | - | - | - | - | - | - | - | - | - | - | - | - | - | - | - | - | 7.1996e-10 | - | - | - | - | - | - | - | - | - | - | - | - | - | - | - | - | - | - | - | - | - | 0.16899 | - | - | - | - | - | - | - | - | - | - | - | - | - | - | - | - | - | - | - | - | - | - | - | - | - | - | - | - | - | - | - | - | - | - | - | - | - | - | - | - | - | - | - | 0.017579 | - | - | - | - | - | - | - | - | - | - | - | - | - | - | - | - | - | - | - | - | - | - | - | - | - | - | - | - | - | - | - | - | - | - | - | - | - | - | - | - | - | - | - | - | - | - | - | - | - | - | - | - | - | - | - | - | - | - | - | - | - | - | - | - | - | 2995.8502 | - | - | - | - | - | - | - | - | - | - | - | - | - | - | - | - | - | - | - | - | - | 4.1198 | - | - | - | - | - | - | - | - | - | - | - | - | - | - | - | - | - | - | - | - | - | - | - | - | - | - | - | - | - | - | - | - | - | - | - | - | - | - | - | - | - | - | - | - | - | - | - | - | - | - | - | - | - | - | - | - | - | - | - | - | - | - | - | - | - | 33.7983 | - | - | - | - | - | - | - | - | - | - | - | - | - | - | - | - | - | - | - | - | - | - | - | - | - | - | - | - | - | - | - | - | - | - | - | - | - | - | - | - | - | - | - | - | - | - | - | - | - | - | - | - | - | - | - | - | - | - | - | - | - | - | - | - | - | 517.9741 | - | - | - | - | - | - | - | - | - | - | - | - | - | - | - | - | - | - | - | - | - | - | - | - | - | - | - | - | - | - | - | - | - | - | - | - | - | - | - | - | - | - | - | - | - | - | - | - | - | - | - | - | - | - | - | - | - | - | - | - | - | - | - | - | - | - | - | - | - | - | - | - | - | - | - | - | - | - | - | - | - | - | - | - | - | - | - | 0.17689 | - | - | - | - | - | - | - | - | - | - | - | - | - | - | - | - | - | - | - | - | - | 0.046598 | - | - | - | - | - | - | - | - | - | - | - | - | - | - | - | - | - | - | - | - | - | 75.2962 | - | - | - | - | - | - | - | - | - | - | - | - | - | - | - | - | - | - | - | - | - | 0.0031898 | - | - | - | - | - | - | - | - | - | - | - | - | - | - | - | - | - | - | - | - | - | - | - | - | - | - | - | - | - | - | - | - | - | - | - | - | - | - | - | - | - | - | - | - | - | - | - | - | - | - | - | - | - | - | - | - | - | - | - | - | - | - | - | - | - | - | - | - | - | - | - | - | - | - | - | - | - | - | - | - | - | - | - | - | - | - | - | - | - | - | -
8646 | INIES_DRÉ220170317_174017 | Système d'assainissement en polyéthylène - DONNEE ENVIRONNEMENTALE PAR DEFAUT | 1.2 | En ligne | Non vérifiée | MDEGD |  |  |  | MINISTERE DE L’ENVIRONNEMENT, DE L’ENERGIE ET DE LA MER - MINISTERE DU LOGEMENT ET DE L'HABITAT DURABLE | 2018-09-26 08:27 | 2018-09-26 08:27 |  |  | Individuelle | Produits de construction | Voirie / réseaux divers (y compris réseaux intérieurs) et aménagements extérieurs de la parcelle | Réseaux d'évacuation et d'assainissement (eaux pluviales et eaux usées) | Polyéthylène |  |  |  |  | 50 | 1 | m³ | Assurer le traitement d'un m³ d'eaux usées domestiques par un réseau d'assainissement non collectif. | [22 empty] | UploadedFiles/Documentation-Systeme_dassainissement_en_polyethylene-7_27.pdf // | NF EN 15804 + NF EN 15804/CN | 2018-09-26 08:27 | [5 empty] | BtoC | [10 empty] | - | - | - | 0.19999 | - | - | - | - | - | - | - | - | - | - | - | - | - | 0.0091995 | 0.65917 | - | 0.069997 | 0.37998 | - | - | - | 1.4799e-08 | - | - | - | - | - | - | - | - | - | - | - | - | - | 1.1999e-09 | 8.8396e-08 | - | 1.4399e-08 | 5.7997e-08 | - | - | - | 0.00075996 | - | - | - | - | - | - | - | - | - | - | - | - | - | 2.5999e-05 | 0.0032458 | - | 0.00025999 | 0.0021999 | - | - | - | 0.00018999 | - | - | - | - | - | - | - | - | - | - | - | - | - | 6.1997e-06 | 0.00072216 | - | 4.5998e-05 | 0.00047998 | - | - | - | 6.3997e-05 | - | - | - | - | - | - | - | - | - | - | - | - | - | 1.6999e-06 | 0.00016349 | - | 1.3799e-05 | 8.3996e-05 | - | - | - | 2.1999e-08 | - | - | - | - | - | - | - | - | - | - | - | - | - | 1.5999e-11 | 9.9011e-08 | - | 4.9997e-09 | 7.1996e-08 | - | - | - | 6.5997 | - | - | - | - | - | - | - | - | - | - | - | - | - | 0.089996 | 12.0894 | - | 0.99995 | 4.3998 | - | - | - | 11.9994 | - | - | - | - | - | - | - | - | - | - | - | - | - | 0.53997 | 51.5374 | - | 6.9996 | 31.9984 | - | - | - | 0.099995 | - | - | - | - | - | - | - | - | - | - | - | - | - | 0.0018999 | 0.20249 | - | 0.018599 | 0.081996 | - | - | - | 0.14399 | - | - | - | - | - | - | - | - | - | - | - | - | - | 0.00027999 | 0.50085 | - | 0.016599 | 0.33998 | - | - | - | 1.0199 | - | - | - | - | - | - | - | - | - | - | - | - | - | 0 | 4.2198 | - | 0 | 3.1998 | - | - | - | 1.1639 | - | - | - | - | - | - | - | - | - | - | - | - | - | 0.00027999 | 4.7206 | - | 0.016599 | 3.5398 | - | - | - | 3.5998 | - | - | - | - | - | - | - | - | - | - | - | - | - | 0.097995 | 11.8174 | - | 1.3199 | 6.7997 | - | - | - | 3.7998 | - | - | - | - | - | - | - | - | - | - | - | - | - | 0 | 4.3198 | - | 0 | 0.51997 | - | - | - | 7.3996 | - | - | - | - | - | - | - | - | - | - | - | - | - | 0.097995 | 16.1372 | - | 1.3199 | 7.3196 | - | - | - | 0 | - | - | - | - | - | - | - | - | - | - | - | - | - | 0 | 0.00075996 | - | 0 | 0.00075996 | - | - | - | 0 | - | - | - | - | - | - | - | - | - | - | - | - | - | 0 | 0 | - | 0 | 0 | - | - | - | 0 | - | - | - | - | - | - | - | - | - | - | - | - | - | 0 | 0 | - | 0 | 0 | - | - | - | 0.0031998 | - | - | - | - | - | - | - | - | - | - | - | - | - | 7.9996e-06 | 0.015587 | - | 0.011799 | 0.00057997 | - | - | - | 0.00021999 | - | - | - | - | - | - | - | - | - | - | - | - | - | 6.9997e-08 | 0.00099002 | - | 4.9997e-05 | 0.00071996 | - | - | - | 0.0017599 | - | - | - | - | - | - | - | - | - | - | - | - | - | 0.13599 | 0.32776 | - | 1.9999e-05 | 0.18999 | - | - | - | 8.7996e-06 | - | - | - | - | - | - | - | - | - | - | - | - | - | 8.7996e-07 | 0.00011607 | - | 1.0399e-05 | 9.5995e-05 | - | - | - | 0 | - | - | - | - | - | - | - | - | - | - | - | - | - | 0 | 0 | - | 0 | 0 | - | - | - | 0 | - | - | - | - | - | - | - | - | - | - | - | - | - | 3.4e-08 | 2.14e-07 | - | 0 | 1.8e-07 | - | - | - | 0 | - | - | - | - | - | - | - | - | - | - | - | - | - | 0 | 0 | - | 0 | 0 | - | - | - | 0 | - | - | - | - | - | - | - | - | - | - | - | - | - | 0 | 0 | - | 0 | 0
8676 | INIES_DPOR20181005_154952 | Porte intérieure 100 % vitrée à battants - DONNEE ENVIRONNEMENTALE PAR DEFAUT | 1.1 | En ligne | Non vérifiée | MDEGD |  |  |  | MINISTERE DE L’ENVIRONNEMENT, DE L’ENERGIE ET DE LA MER - MINISTERE DU LOGEMENT ET DE L'HABITAT DURABLE | 2018-10-05 15:50 | 2018-10-05 15:50 |  |  | Individuelle | Produits de construction | Menuiseries intérieures et extérieures / fermetures | Portes (intérieur / extérieur / portail…) | Verre |  |  |  |  | 30 | 1 | m² | Assurer la fonction de 1 m² d'ouverture et de fermeture par une porte intérieure à battants 100 % vitrée pour une durée de vie de référence de 30 ans. | [22 empty] | UploadedFiles/Documentation-Porte_interieure_100__vitree_a_battants-14_49.pdf // | NF EN 15804 + NF EN 15804/CN | 2018-10-05 15:50 | [5 empty] | BtoC | [10 empty] | - | - | - | 41.6496 | - | - | - | - | - | - | - | - | - | - | - | - | - | 4.515 | 54.912 | - | 8.7473 | 0 | - | - | - | 3.9105e-06 | - | - | - | - | - | - | - | - | - | - | - | - | - | 2.0469e-07 | 5.3103e-06 | - | 1.1952e-06 | 0 | - | - | - | 0.30659 | - | - | - | - | - | - | - | - | - | - | - | - | - | 0.0072064 | 0.35597 | - | 0.042169 | 0 | - | - | - | 0.046787 | - | - | - | - | - | - | - | - | - | - | - | - | - | 0.058919 | 0.12049 | - | 0.014784 | 0 | - | - | - | 0.023829 | - | - | - | - | - | - | - | - | - | - | - | - | - | 0.0036966 | 0.032605 | - | 0.0050792 | 0 | - | - | - | 0.00017292 | - | - | - | - | - | - | - | - | - | - | - | - | - | 3.3179e-06 | 0.00022426 | - | 4.8023e-05 | 0 | - | - | - | 552.9369 | - | - | - | - | - | - | - | - | - | - | - | - | - | 18.9186 | 689.3493 | - | 117.4938 | 0 | - | - | - | 3871.8536 | - | - | - | - | - | - | - | - | - | - | - | - | - | 196.4491 | 5137.0284 | - | 1068.7257 | 0 | - | - | - | 47.8084 | - | - | - | - | - | - | - | - | - | - | - | - | - | 239.7582 | 321.2963 | - | 33.7296 | 0 | - | - | - | 28.3404 | - | - | - | - | - | - | - | - | - | - | - | - | - | 0.60043 | 34.1224 | - | 5.1815 | 0 | - | - | - | 13.65 | - | - | - | - | - | - | - | - | - | - | - | - | - | 0 | 14.4085 | - | 0.75855 | 0 | - | - | - | 41.9904 | - | - | - | - | - | - | - | - | - | - | - | - | - | 0.60043 | 48.5309 | - | 5.9401 | 0 | - | - | - | 510.9136 | - | - | - | - | - | - | - | - | - | - | - | - | - | 19.6837 | 648.383 | - | 117.7857 | 0 | - | - | - | 70.1675 | - | - | - | - | - | - | - | - | - | - | - | - | - | 0 | 73.7481 | - | 3.5806 | 0 | - | - | - | 580.9365 | - | - | - | - | - | - | - | - | - | - | - | - | - | 19.6787 | 721.9513 | - | 121.3361 | 0 | - | - | - | 0 | - | - | - | - | - | - | - | - | - | - | - | - | - | 0 | 0.056277 | - | 0.056277 | 0 | - | - | - | 0 | - | - | - | - | - | - | - | - | - | - | - | - | - | 0 | 0 | - | 0 | 0 | - | - | - | 0 | - | - | - | - | - | - | - | - | - | - | - | - | - | 0 | 0 | - | 0 | 0 | - | - | - | 0.28315 | - | - | - | - | - | - | - | - | - | - | - | - | - | 0.015122 | 0.33473 | - | 0.036458 | 0 | - | - | - | 1.2209 | - | - | - | - | - | - | - | - | - | - | - | - | - | 1.4405 | 3.7677 | - | 1.1062 | 0 | - | - | - | 14.7305 | - | - | - | - | - | - | - | - | - | - | - | - | - | 22.948 | 45.9629 | - | 8.2844 | 0 | - | - | - | 0.0018959 | - | - | - | - | - | - | - | - | - | - | - | - | - | 0.00011332 | 0.0026651 | - | 0.00065592 | 0 | - | - | - | 0 | - | - | - | - | - | - | - | - | - | - | - | - | - | 0 | 0 | - | 0 | 0 | - | - | - | 0 | - | - | - | - | - | - | - | - | - | - | - | - | - | 0 | 0 | - | 0 | 0 | - | - | - | 0 | - | - | - | - | - | - | - | - | - | - | - | - | - | 0 | 0 | - | 0 | 0 | - | - | - | 0 | - | - | - | - | - | - | - | - | - | - | - | - | - | 0 | 0 | - | 0 | 0
8677 | INIES_DCL220170113_162008 | Cloisonnement en plaque de plâtre [ép. 25mm] - DONNEE ENVIRONNEMENTALE PAR DEFAUT | 1.2 | En ligne | Non vérifiée | MDEGD |  |  |  | MINISTERE DE L’ENVIRONNEMENT, DE L’ENERGIE ET DE LA MER - MINISTERE DU LOGEMENT ET DE L'HABITAT DURABLE | 2018-10-05 16:01 | 2018-10-05 16:01 |  |  | Individuelle | Produits de construction | Cloisonnement / plafonds-suspendus | Cloisonnement | Plaque de plâtre |  |  |  |  | 50 | 1 | m² | Assurer la fonction de 1m² de cloisonnement en plaque de plâtre d'épaisseur 25mm pour une durée de vie de référence de 50 ans | [22 empty] | UploadedFiles/Documentation-Cloisonnement_en_plaque_de_platre_ep._25mm-15_1.pdf // | NF EN 15804 + NF EN 15804/CN | 2018-10-05 16:01 | [5 empty] | BtoC | [10 empty] | - | - | - | 8.9428 | - | - | - | - | - | - | - | - | - | - | - | - | - | 0.25499 | 12.2928 | - | 3.095 | 0 | - | - | - | 7.5571e-07 | - | - | - | - | - | - | - | - | - | - | - | - | - | 8.6133e-08 | 2.0067e-06 | - | 1.1648e-06 | 0 | - | - | - | 0.03581 | - | - | - | - | - | - | - | - | - | - | - | - | - | 0.0013931 | 0.051184 | - | 0.013981 | 0 | - | - | - | 0.0050384 | - | - | - | - | - | - | - | - | - | - | - | - | - | 0.0022726 | 0.0096826 | - | 0.0023716 | 0 | - | - | - | 0.0025628 | - | - | - | - | - | - | - | - | - | - | - | - | - | 6.1614e-05 | 0.0033103 | - | 0.00068581 | 0 | - | - | - | 6.7791e-05 | - | - | - | - | - | - | - | - | - | - | - | - | - | 4.4393e-07 | 7.5445e-05 | - | 7.2102e-06 | 0 | - | - | - | 130.4697 | - | - | - | - | - | - | - | - | - | - | - | - | - | 3.6955 | 175.4431 | - | 41.2779 | 0 | - | - | - | 461.052 | - | - | - | - | - | - | - | - | - | - | - | - | - | 14.1621 | 588.6534 | - | 113.4393 | 0 | - | - | - | 1087.5839 | - | - | - | - | - | - | - | - | - | - | - | - | - | 94.644 | 1456.1484 | - | 273.9204 | 0 | - | - | - | 9.3996 | - | - | - | - | - | - | - | - | - | - | - | - | - | 0.0012222 | 10.6862 | - | 1.2854 | 0 | - | - | - | 24.3975 | - | - | - | - | - | - | - | - | - | - | - | - | - | 1.5645e-08 | 24.9853 | - | 0.58782 | 0 | - | - | - | 33.7971 | - | - | - | - | - | - | - | - | - | - | - | - | - | 0.0012222 | 35.6715 | - | 1.8732 | 0 | - | - | - | 127.6079 | - | - | - | - | - | - | - | - | - | - | - | - | - | 3.9867 | 175.6263 | - | 44.0318 | 0 | - | - | - | 13.8585 | - | - | - | - | - | - | - | - | - | - | - | - | - | 2.9395e-07 | 15.4946 | - | 1.6361 | 0 | - | - | - | 141.4664 | - | - | - | - | - | - | - | - | - | - | - | - | - | 3.9867 | 191.1209 | - | 45.6679 | 0 | - | - | - | 4.2404 | - | - | - | - | - | - | - | - | - | - | - | - | - | 2.9653e-08 | 4.4855 | - | 0.24509 | 0 | - | - | - | 0 | - | - | - | - | - | - | - | - | - | - | - | - | - | 0 | 0 | - | 0 | 0 | - | - | - | 0 | - | - | - | - | - | - | - | - | - | - | - | - | - | 0 | 0 | - | 0 | 0 | - | - | - | 6.07 | - | - | - | - | - | - | - | - | - | - | - | - | - | 0.1163 | 8.2632 | - | 2.077 | 0 | - | - | - | 0.25812 | - | - | - | - | - | - | - | - | - | - | - | - | - | 0.0019949 | 0.3007 | - | 0.040586 | 0 | - | - | - | 2.5117 | - | - | - | - | - | - | - | - | - | - | - | - | - | 32.3992 | 39.6837 | - | 4.7728 | 0 | - | - | - | 0.0003782 | - | - | - | - | - | - | - | - | - | - | - | - | - | 2.826e-05 | 0.00077041 | - | 0.00036395 | 0 | - | - | - | 0 | - | - | - | - | - | - | - | - | - | - | - | - | - | 0 | 0 | - | 0 | 0 | - | - | - | 0.81274 | - | - | - | - | - | - | - | - | - | - | - | - | - | 0.89749 | 2.6327 | - | 0.92251 | 0 | - | - | - | 0 | - | - | - | - | - | - | - | - | - | - | - | - | - | 0 | 0 | - | 0 | 0 | - | - | - | 0 | - | - | - | - | - | - | - | - | - | - | - | - | - | 0 | 0 | - | 0 | 0
8678 | INIES_DRÉS20181005_161228 | Réseau d'évacuation et d'assainissement en polyéthylène haute densité [DN=200mm] - DONNEE ENVIRONNEMENTALE PAR DEFAUT | 1.1 | En ligne | Non vérifiée | MDEGD |  |  |  | MINISTERE DE L’ENVIRONNEMENT, DE L’ENERGIE ET DE LA MER - MINISTERE DU LOGEMENT ET DE L'HABITAT DURABLE | 2018-10-05 16:12 | 2018-10-05 16:12 |  |  | Individuelle | Produits de construction | Voirie / réseaux divers (y compris réseaux intérieurs) et aménagements extérieurs de la parcelle | Réseaux d'évacuation et d'assainissement (eaux pluviales et eaux usées) | Polyéthylène |  |  |  |  | 50 | 1 | ml | Assurer le transport des eaux usées, pluviales ou de surface par écoulement gravitaire ou occasionnellement sous faible pression sur 1 ml via une canalisation en polyéthylène haute densité [DN=200 mm], pour une durée de vie de référence de 50 ans. | [22 empty] | UploadedFiles/Documentation-Reseau_devacuation_et_dassainissement_en_polyethylene_haute_densite_DN200mm-15_12.pdf // | NF EN 15804 + NF EN 15804/CN | 2018-10-05 16:12 | [5 empty] | BtoC | [10 empty] | - | - | - | 23.0261 | - | - | - | - | - | - | - | - | - | - | - | - | - | 1.1995 | 26.8251 | - | 2.5995 | 0 | - | - | - | 8.79e-07 | - | - | - | - | - | - | - | - | - | - | - | - | - | 5.4379e-08 | 1.2262e-06 | - | 2.9283e-07 | 0 | - | - | - | 0.087896 | - | - | - | - | - | - | - | - | - | - | - | - | - | 0.0019145 | 0.099628 | - | 0.0098177 | 0 | - | - | - | 0.018324 | - | - | - | - | - | - | - | - | - | - | - | - | - | 0.015653 | 0.037654 | - | 0.0036773 | 0 | - | - | - | 0.021191 | - | - | - | - | - | - | - | - | - | - | - | - | - | 0.00098204 | 0.024071 | - | 0.0018985 | 0 | - | - | - | 1.3279e-05 | - | - | - | - | - | - | - | - | - | - | - | - | - | 8.8144e-07 | 1.8991e-05 | - | 4.8312e-06 | 0 | - | - | - | 604.2109 | - | - | - | - | - | - | - | - | - | - | - | - | - | 5.026 | 659.9938 | - | 50.7569 | 0 | - | - | - | 2420.6289 | - | - | - | - | - | - | - | - | - | - | - | - | - | 52.1892 | 2743.9018 | - | 271.0837 | 0 | - | - | - | 15.1813 | - | - | - | - | - | - | - | - | - | - | - | - | - | 63.6948 | 86.952 | - | 8.0759 | 0 | - | - | - | 23.1191 | - | - | - | - | - | - | - | - | - | - | - | - | - | 0.15951 | 24.7089 | - | 1.4303 | 0 | - | - | - | 3.6465 | - | - | - | - | - | - | - | - | - | - | - | - | - | 0 | 3.8288 | - | 0.18232 | 0 | - | - | - | 26.7656 | - | - | - | - | - | - | - | - | - | - | - | - | - | 0.15951 | 28.5377 | - | 1.6126 | 0 | - | - | - | 340.8201 | - | - | - | - | - | - | - | - | - | - | - | - | - | 5.2292 | 383.9911 | - | 37.9418 | 0 | - | - | - | 317.0632 | - | - | - | - | - | - | - | - | - | - | - | - | - | 0 | 332.9163 | - | 15.8532 | 0 | - | - | - | 657.7768 | - | - | - | - | - | - | - | - | - | - | - | - | - | 5.2279 | 716.7919 | - | 53.7872 | 0 | - | - | - | 0 | - | - | - | - | - | - | - | - | - | - | - | - | - | 0 | 0 | - | 0 | 0 | - | - | - | 0 | - | - | - | - | - | - | - | - | - | - | - | - | - | 0 | 0 | - | 0 | 0 | - | - | - | 0 | - | - | - | - | - | - | - | - | - | - | - | - | - | 0 | 0 | - | 0 | 0 | - | - | - | 0.19098 | - | - | - | - | - | - | - | - | - | - | - | - | - | 0.0040174 | 0.20863 | - | 0.01363 | 0 | - | - | - | 0.43289 | - | - | - | - | - | - | - | - | - | - | - | - | - | 0.3827 | 0.88829 | - | 0.072702 | 0 | - | - | - | 5.4752 | - | - | - | - | - | - | - | - | - | - | - | - | - | 6.0964 | 13.5295 | - | 1.9579 | 0 | - | - | - | 0.00055211 | - | - | - | - | - | - | - | - | - | - | - | - | - | 3.0104e-05 | 0.00075009 | - | 0.00016788 | 0 | - | - | - | 0 | - | - | - | - | - | - | - | - | - | - | - | - | - | 0 | 0 | - | 0 | 0 | - | - | - | 0 | - | - | - | - | - | - | - | - | - | - | - | - | - | 0 | 0 | - | 0 | 0 | - | - | - | 0 | - | - | - | - | - | - | - | - | - | - | - | - | - | 0 | 0 | - | 0 | 0 | - | - | - | 0 | - | - | - | - | - | - | - | - | - | - | - | - | - | 0 | 0 | - | 0 | 0
8706 | INIES_DCAP20181017_094328 | Capteur solaire thermique - DONNEE ENVIRONNEMENTALE PAR DEFAUT | 1.1 | En ligne | Non vérifiée | MDEGD |  |  |  | MINISTERE DE L’ENVIRONNEMENT, DE L’ENERGIE ET DE LA MER - MINISTERE DU LOGEMENT ET DE L'HABITAT DURABLE | 2018-10-17 09:43 | 2018-10-17 09:43 |  |  | Individuelle | Équipements électriques, électroniques et de génie climatique | Equipements de génie climatique | Production d’eau chaude sanitaire | Chauffe-eau individuel à accumulation | Chauffe-eau solaire individuel |  |  |  | 15 | 1 | m² | Transférer l'énergie solaire d'1 m² de capteurs solaires sous forme de chaleur pour alimenter un chauffe-eau solaire pendant 15 ans.. | [22 empty] | UploadedFiles/Documentation-Capteur_solaire_thermique-8_29.pdf // | NF EN 15804 + NF EN 15804/CN | 2019-02-04 09:29 | [5 empty] | BtoC | [10 empty] | - | - | - | 131.3647 | - | - | - | - | - | - | - | - | - | - | - | - | - | 3.5009 | 241.8339 | - | 106.9684 | - | - | - | - | 2.1484e-05 | - | - | - | - | - | - | - | - | - | - | - | - | - | 2.7438e-07 | 3.0638e-05 | - | 8.879e-06 | - | - | - | - | 0.24979 | - | - | - | - | - | - | - | - | - | - | - | - | - | 0.010483 | 0.51025 | - | 0.24998 | - | - | - | - | 0.20772 | - | - | - | - | - | - | - | - | - | - | - | - | - | 0.0024849 | 0.26644 | - | 0.056234 | - | - | - | - | 0.039474 | - | - | - | - | - | - | - | - | - | - | - | - | - | 0.0011454 | 0.082611 | - | 0.041991 | - | - | - | - | 0.00025432 | - | - | - | - | - | - | - | - | - | - | - | - | - | 1.0742e-07 | 0.00051807 | - | 0.00026364 | - | - | - | - | 1818.3976 | - | - | - | - | - | - | - | - | - | - | - | - | - | 48.7926 | 3313.4957 | - | 1446.3056 | - | - | - | - | 12877.6199 | - | - | - | - | - | - | - | - | - | - | - | - | - | 474.3365 | 211822.6111 | - | 198470.6547 | - | - | - | - | 17342.7243 | - | - | - | - | - | - | - | - | - | - | - | - | - | 393.4469 | 28946.1717 | - | 11210.0005 | - | - | - | - | 14.366 | - | - | - | - | - | - | - | - | - | - | - | - | - | 0.058823 | 44.3824 | - | 29.9576 | - | - | - | - | 32.4853 | - | - | - | - | - | - | - | - | - | - | - | - | - | 0 | 130.1999 | - | 97.7146 | - | - | - | - | 46.8512 | - | - | - | - | - | - | - | - | - | - | - | - | - | 0.058823 | 174.5823 | - | 127.6722 | - | - | - | - | 2471.9853 | - | - | - | - | - | - | - | - | - | - | - | - | - | 59.8583 | 3939.9693 | - | 1408.1257 | - | - | - | - | 0 | - | - | - | - | - | - | - | - | - | - | - | - | - | 0 | 418.6844 | - | 418.6844 | - | - | - | - | 2471.9853 | - | - | - | - | - | - | - | - | - | - | - | - | - | 59.8583 | 4358.6537 | - | 1826.8101 | - | - | - | - | 0 | - | - | - | - | - | - | - | - | - | - | - | - | - | 0 | 0.1579 | - | 0.1579 | - | - | - | - | 0 | - | - | - | - | - | - | - | - | - | - | - | - | - | 0 | 0 | - | 0 | - | - | - | - | 0 | - | - | - | - | - | - | - | - | - | - | - | - | - | 0 | 0 | - | 0 | - | - | - | - | 0.4491 | - | - | - | - | - | - | - | - | - | - | - | - | - | 0.0044845 | 0.7648 | - | 0.31121 | - | - | - | - | 99.0088 | - | - | - | - | - | - | - | - | - | - | - | - | - | 0.23037 | 123.2472 | - | 24.008 | - | - | - | - | 44.0686 | - | - | - | - | - | - | - | - | - | - | - | - | - | 23.1021 | 85.3327 | - | 18.162 | - | - | - | - | 3.6109 | - | - | - | - | - | - | - | - | - | - | - | - | - | 0.00084125 | 5.6702 | - | 2.0585 | - | - | - | - | 0 | - | - | - | - | - | - | - | - | - | - | - | - | - | 0 | 0 | - | 0 | - | - | - | - | 4.4653e-05 | - | - | - | - | - | - | - | - | - | - | - | - | - | 0.00038505 | 0.00064003 | - | 0.00021032 | - | - | - | - | 1.3299e-05 | - | - | - | - | - | - | - | - | - | - | - | - | - | 0.00038505 | 0.00048507 | - | 8.6718e-05 | - | - | - | - | 7.0539e-05 | - | - | - | - | - | - | - | - | - | - | - | - | - | 0 | 0.00055267 | - | 0.00048213 | -
8707 | INIES_DPOU20181017_094629 | Pouzzolane - DONNEE ENVIRONNEMENTALE PAR DEFAUT | 1.1 | En ligne | Non vérifiée | MDEGD |  |  |  | MINISTERE DE L’ENVIRONNEMENT, DE L’ENERGIE ET DE LA MER - MINISTERE DU LOGEMENT ET DE L'HABITAT DURABLE | 2018-10-17 09:46 | 2018-10-17 09:46 |  |  | Individuelle | Produits de construction | Structure / maçonnerie / gros œuvre / charpente | Divers | [5 empty] | 100 | 1 | kg | Assurer la fonction d'un kg de pouzzolane utilisable en fondations et soubassements de bâtiment, pour une durée de vie de référence de 100 ans. | [22 empty] | UploadedFiles/Documentation-Pouzzolane-8_30.pdf // | NF EN 15804 + NF EN 15804/CN | 2019-02-04 09:30 | [5 empty] | BtoC | [10 empty] | - | - | - | 0.32072 | - | - | - | - | - | - | - | - | - | - | - | - | - | 0.21381 | 0.80871 | - | 0.27418 | 0 | - | - | - | 4.7696e-08 | - | - | - | - | - | - | - | - | - | - | - | - | - | 9.6932e-09 | 1.0414e-07 | - | 4.6748e-08 | 0 | - | - | - | 0.0013422 | - | - | - | - | - | - | - | - | - | - | - | - | - | 0.00034126 | 0.0027172 | - | 0.0010338 | 0 | - | - | - | 0.00033103 | - | - | - | - | - | - | - | - | - | - | - | - | - | 0.0027901 | 0.0036299 | - | 0.00050872 | 0 | - | - | - | 0.00021178 | - | - | - | - | - | - | - | - | - | - | - | - | - | 0.00017505 | 0.00054697 | - | 0.00016014 | 0 | - | - | - | 8.141e-07 | - | - | - | - | - | - | - | - | - | - | - | - | - | 1.5712e-07 | 1.7548e-06 | - | 7.8354e-07 | 0 | - | - | - | 5.2931 | - | - | - | - | - | - | - | - | - | - | - | - | - | 0.89589 | 10.1161 | - | 3.9271 | 0 | - | - | - | 42.5298 | - | - | - | - | - | - | - | - | - | - | - | - | - | 9.3029 | 80.7064 | - | 28.8738 | 0 | - | - | - | 0.26533 | - | - | - | - | - | - | - | - | - | - | - | - | - | 11.3538 | 12.9366 | - | 1.3175 | 0 | - | - | - | 0.36553 | - | - | - | - | - | - | - | - | - | - | - | - | - | 0.028434 | 0.46114 | - | 0.067178 | 0 | - | - | - | 0.65 | - | - | - | - | - | - | - | - | - | - | - | - | - | 0 | 0.6825 | - | 0.0325 | 0 | - | - | - | 1.0155 | - | - | - | - | - | - | - | - | - | - | - | - | - | 0.028434 | 1.1436 | - | 0.099678 | 0 | - | - | - | 4.9348 | - | - | - | - | - | - | - | - | - | - | - | - | - | 0.93212 | 9.8393 | - | 3.9724 | 0 | - | - | - | 0.6175 | - | - | - | - | - | - | - | - | - | - | - | - | - | 0 | 0.64838 | - | 0.030875 | 0 | - | - | - | 5.5514 | - | - | - | - | - | - | - | - | - | - | - | - | - | 0.93189 | 10.4861 | - | 4.0028 | 0 | - | - | - | 0 | - | - | - | - | - | - | - | - | - | - | - | - | - | 0 | 0 | - | 0 | 0 | - | - | - | 0 | - | - | - | - | - | - | - | - | - | - | - | - | - | 0 | 0 | - | 0 | 0 | - | - | - | 0 | - | - | - | - | - | - | - | - | - | - | - | - | - | 0 | 0 | - | 0 | 0 | - | - | - | 0.0015593 | - | - | - | - | - | - | - | - | - | - | - | - | - | 0.00071612 | 0.0030808 | - | 0.00080537 | 0 | - | - | - | 0.0043774 | - | - | - | - | - | - | - | - | - | - | - | - | - | 0.068217 | 0.081915 | - | 0.0093201 | 0 | - | - | - | 0.21573 | - | - | - | - | - | - | - | - | - | - | - | - | - | 1.0867 | 1.6134 | - | 0.31099 | 0 | - | - | - | 2.6876e-05 | - | - | - | - | - | - | - | - | - | - | - | - | - | 5.3661e-06 | 5.859e-05 | - | 2.6348e-05 | 0 | - | - | - | 0 | - | - | - | - | - | - | - | - | - | - | - | - | - | 0 | 0 | - | 0 | 0 | - | - | - | 0 | - | - | - | - | - | - | - | - | - | - | - | - | - | 0 | 0 | - | 0 | 0 | - | - | - | 0 | - | - | - | - | - | - | - | - | - | - | - | - | - | 0 | 0 | - | 0 | 0 | - | - | - | 0 | - | - | - | - | - | - | - | - | - | - | - | - | - | 0 | 0 | - | 0 | 0
8708 | INIES_DBAR20181017_095010 | Bardage en bois composite [ep. 30 mm] - DONNEE ENVIRONNEMENTALE PAR DEFAUT | 1.1 | En ligne | Non vérifiée | MDEGD |  |  |  | MINISTERE DE L’ENVIRONNEMENT, DE L’ENERGIE ET DE LA MER - MINISTERE DU LOGEMENT ET DE L'HABITAT DURABLE | 2018-10-17 09:50 | 2018-10-17 09:50 |  |  | Individuelle | Produits de construction | Façades | Divers | [5 empty] | 40 | 1 | m² | Assurer la couverture d'1 m² de surface par un bardage en bois composite [ép. 30 mm] pour une durée de vie de référence de 40 ans. | [22 empty] | UploadedFiles/Documentation-Bardage_en_bois_composite_ep._30_mm-13_44.pdf // | NF EN 15804 + NF EN 15804/CN | 2019-04-12 14:45 | [5 empty] | BtoC | [10 empty] | - | - | - | 34.9454 | - | - | - | - | - | - | - | - | - | - | - | - | - | 3.4381 | 45.0739 | - | 6.6905 | 0 | - | - | - | 1.6992e-06 | - | - | - | - | - | - | - | - | - | - | - | - | - | 1.5587e-07 | 2.7099e-06 | - | 8.5483e-07 | 0 | - | - | - | 0.13745 | - | - | - | - | - | - | - | - | - | - | - | - | - | 0.0054875 | 0.16921 | - | 0.02627 | 0 | - | - | - | 0.030129 | - | - | - | - | - | - | - | - | - | - | - | - | - | 0.044865 | 0.085808 | - | 0.010813 | 0 | - | - | - | 0.03312 | - | - | - | - | - | - | - | - | - | - | - | - | - | 0.0028148 | 0.040727 | - | 0.0047917 | 0 | - | - | - | 2.9675e-05 | - | - | - | - | - | - | - | - | - | - | - | - | - | 2.5265e-06 | 4.8734e-05 | - | 1.6532e-05 | 0 | - | - | - | 872.4591 | - | - | - | - | - | - | - | - | - | - | - | - | - | 14.406 | 999.0293 | - | 112.1642 | 0 | - | - | - | 4003.9722 | - | - | - | - | - | - | - | - | - | - | - | - | - | 149.5905 | 4963.1973 | - | 809.6347 | 0 | - | - | - | 25.5943 | - | - | - | - | - | - | - | - | - | - | - | - | - | 182.5691 | 231.5814 | - | 23.4179 | 0 | - | - | - | -46.8497 | - | - | - | - | - | - | - | - | - | - | - | - | - | 0.45721 | -30.3833 | - | 16.0092 | 0 | - | - | - | 204.75 | - | - | - | - | - | - | - | - | - | - | - | - | - | 0 | 241.6895 | - | 36.9395 | 0 | - | - | - | 157.9003 | - | - | - | - | - | - | - | - | - | - | - | - | - | 0.45721 | 211.3062 | - | 52.9487 | 0 | - | - | - | 519.2309 | - | - | - | - | - | - | - | - | - | - | - | - | - | 14.9886 | 630.0001 | - | 95.7807 | 0 | - | - | - | 428.5125 | - | - | - | - | - | - | - | - | - | - | - | - | - | 0 | 450.605 | - | 22.0925 | 0 | - | - | - | 947.5819 | - | - | - | - | - | - | - | - | - | - | - | - | - | 14.9848 | 1080.4166 | - | 117.85 | 0 | - | - | - | 0 | - | - | - | - | - | - | - | - | - | - | - | - | - | 0 | 0.03848 | - | 0.03848 | 0 | - | - | - | 0 | - | - | - | - | - | - | - | - | - | - | - | - | - | 0 | 0 | - | 0 | 0 | - | - | - | 0 | - | - | - | - | - | - | - | - | - | - | - | - | - | 0 | 0 | - | 0 | 0 | - | - | - | 0.3072 | - | - | - | - | - | - | - | - | - | - | - | - | - | 0.011515 | 0.35172 | - | 0.033006 | 0 | - | - | - | 0.67031 | - | - | - | - | - | - | - | - | - | - | - | - | - | 1.0969 | 2.0084 | - | 0.24118 | 0 | - | - | - | 9.8236 | - | - | - | - | - | - | - | - | - | - | - | - | - | 17.4743 | 33.1154 | - | 5.8175 | 0 | - | - | - | 0.0010142 | - | - | - | - | - | - | - | - | - | - | - | - | - | 8.6287e-05 | 0.0015847 | - | 0.00048425 | 0 | - | - | - | 0 | - | - | - | - | - | - | - | - | - | - | - | - | - | 0 | 0 | - | 0 | 0 | - | - | - | 0 | - | - | - | - | - | - | - | - | - | - | - | - | - | 0 | 0 | - | 0 | 0 | - | - | - | 0 | - | - | - | - | - | - | - | - | - | - | - | - | - | 0 | 0 | - | 0 | 0 | - | - | - | 0 | - | - | - | - | - | - | - | - | - | - | - | - | - | 0 | 0 | - | 0 | 0
8709 | INIES_DSEU20181017_095345 | Seuil de porte en béton préfabriqué [profondeur 350 mm] - DONNEE ENVIRONNEMENTALE PAR DEFAUT | 1.1 | En ligne | Non vérifiée | MDEGD |  |  |  | MINISTERE DE L’ENVIRONNEMENT, DE L’ENERGIE ET DE LA MER - MINISTERE DU LOGEMENT ET DE L'HABITAT DURABLE | 2018-10-17 09:54 | 2018-10-17 09:54 |  |  | Individuelle | Produits de construction | Menuiseries intérieures et extérieures / fermetures | Divers | [5 empty] | 50 | 1 | ml | Assurer 1 ml de seuil de porte (350 mm de profondeur) en béton préfabriqué pendant une durée de vie de 50 ans. | [22 empty] | UploadedFiles/Documentation-Seuil_de_porte_en_beton_prefabrique_profondeur_350_mm-8_30.pdf // | NF EN 15804 + NF EN 15804/CN | 2019-02-04 09:31 | [5 empty] | BtoC | [10 empty] | - | - | - | 20.1188 | - | - | - | - | - | - | - | - | - | - | - | - | - | 8.7662 | 42.1322 | - | 13.2471 | 0 | - | - | - | 2.2263e-06 | - | - | - | - | - | - | - | - | - | - | - | - | - | 3.9742e-07 | 4.8577e-06 | - | 2.234e-06 | 0 | - | - | - | 0.06715 | - | - | - | - | - | - | - | - | - | - | - | - | - | 0.013992 | 0.13066 | - | 0.049518 | 0 | - | - | - | 0.017813 | - | - | - | - | - | - | - | - | - | - | - | - | - | 0.1144 | 0.15477 | - | 0.022562 | 0 | - | - | - | 0.0099821 | - | - | - | - | - | - | - | - | - | - | - | - | - | 0.0071771 | 0.024714 | - | 0.007555 | 0 | - | - | - | 4.0442e-05 | - | - | - | - | - | - | - | - | - | - | - | - | - | 6.4419e-06 | 8.4453e-05 | - | 3.7568e-05 | 0 | - | - | - | 251.0805 | - | - | - | - | - | - | - | - | - | - | - | - | - | 36.7316 | 475.537 | - | 187.7249 | 0 | - | - | - | 1752.1097 | - | - | - | - | - | - | - | - | - | - | - | - | - | 381.4185 | 3498.4918 | - | 1364.9635 | 0 | - | - | - | 14.5255 | - | - | - | - | - | - | - | - | - | - | - | - | - | 465.5058 | 535.414 | - | 55.3826 | 0 | - | - | - | 16.8086 | - | - | - | - | - | - | - | - | - | - | - | - | - | 1.1658 | 21.1421 | - | 3.1678 | 0 | - | - | - | 26.65 | - | - | - | - | - | - | - | - | - | - | - | - | - | 0 | 27.9825 | - | 1.3325 | 0 | - | - | - | 43.4586 | - | - | - | - | - | - | - | - | - | - | - | - | - | 1.1658 | 49.1246 | - | 4.5003 | 0 | - | - | - | 239.4917 | - | - | - | - | - | - | - | - | - | - | - | - | - | 38.2171 | 467.8615 | - | 190.1527 | 0 | - | - | - | 25.3175 | - | - | - | - | - | - | - | - | - | - | - | - | - | 0 | 26.5834 | - | 1.2659 | 0 | - | - | - | 264.7542 | - | - | - | - | - | - | - | - | - | - | - | - | - | 38.2074 | 494.3567 | - | 191.395 | 0 | - | - | - | 0 | - | - | - | - | - | - | - | - | - | - | - | - | - | 0 | 0 | - | 0 | 0 | - | - | - | 0 | - | - | - | - | - | - | - | - | - | - | - | - | - | 0 | 0 | - | 0 | 0 | - | - | - | 0 | - | - | - | - | - | - | - | - | - | - | - | - | - | 0 | 0 | - | 0 | 0 | - | - | - | 0.14314 | - | - | - | - | - | - | - | - | - | - | - | - | - | 0.029361 | 0.21407 | - | 0.041571 | 0 | - | - | - | 0.2166 | - | - | - | - | - | - | - | - | - | - | - | - | - | 2.7969 | 3.4134 | - | 0.39993 | 0 | - | - | - | 10.8476 | - | - | - | - | - | - | - | - | - | - | - | - | - | 44.555 | 69.5939 | - | 14.1912 | 0 | - | - | - | 0.0012708 | - | - | - | - | - | - | - | - | - | - | - | - | - | 0.00022001 | 0.0027508 | - | 0.00126 | 0 | - | - | - | 0 | - | - | - | - | - | - | - | - | - | - | - | - | - | 0 | 0 | - | 0 | 0 | - | - | - | 0 | - | - | - | - | - | - | - | - | - | - | - | - | - | 0 | 0 | - | 0 | 0 | - | - | - | 0 | - | - | - | - | - | - | - | - | - | - | - | - | - | 0 | 0 | - | 0 | 0 | - | - | - | 0 | - | - | - | - | - | - | - | - | - | - | - | - | - | 0 | 0 | - | 0 | 0
8734 | INIES_DMUR20170317_174050 | Murs rideaux et verrières en aluminium - DONNEE ENVIRONNEMENTALE PAR DEFAUT | 1.2 | En ligne | Non vérifiée | MDEGD |  |  |  | MINISTERE DE L’ENVIRONNEMENT, DE L’ENERGIE ET DE LA MER - MINISTERE DU LOGEMENT ET DE L'HABITAT DURABLE | 2018-11-06 10:41 | 2018-11-06 10:41 |  |  | Individuelle | Produits de construction | Façades | Murs rideaux et verrières | Aluminium |  |  |  |  | 30 | 1 | m² | Assurer le clos et l’isolation thermique de 1 m² de paroi vitrée en double vitrage, pendant une durée de vie de référence de 30 ans (entre 50 et 100 % de transparence) | [22 empty] | UploadedFiles/Documentation-Murs_rideaux_et_verrieres_en_aluminium-8_31.pdf // | NF EN 15804 + NF EN 15804/CN | 2019-02-04 09:31 | [5 empty] | BtoC | [10 empty] | - | - | - | 0 | - | - | - | - | - | - | - | - | - | - | - | - | - | 0 | 207.5924 | - | 0 | 0 | - | - | - | 0 | - | - | - | - | - | - | - | - | - | - | - | - | - | 0 | 2.0616e-05 | - | 0 | 0 | - | - | - | 0 | - | - | - | - | - | - | - | - | - | - | - | - | - | 0 | 1.3469 | - | 0 | 0 | - | - | - | 0 | - | - | - | - | - | - | - | - | - | - | - | - | - | 0 | 0 | - | 0 | 0 | - | - | - | 0 | - | - | - | - | - | - | - | - | - | - | - | - | - | 0 | 0.12405 | - | 0 | 0 | - | - | - | 0 | - | - | - | - | - | - | - | - | - | - | - | - | - | 0 | 0 | - | 0 | 0 | - | - | - | 0 | - | - | - | - | - | - | - | - | - | - | - | - | - | 0 | 0 | - | 0 | 0 | - | - | - | 0 | - | - | - | - | - | - | - | - | - | - | - | - | - | 0 | 32919.6675 | - | 0 | 0 | - | - | - | 0 | - | - | - | - | - | - | - | - | - | - | - | - | - | 0 | 59.7464 | - | 0 | 0 | - | - | - | 0 | - | - | - | - | - | - | - | - | - | - | - | - | - | 0 | 0 | - | 0 | 0 | - | - | - | 0 | - | - | - | - | - | - | - | - | - | - | - | - | - | 0 | 0 | - | 0 | 0 | - | - | - | 0 | - | - | - | - | - | - | - | - | - | - | - | - | - | 0 | 476.2585 | - | 0 | 0 | - | - | - | 0 | - | - | - | - | - | - | - | - | - | - | - | - | - | 0 | 0 | - | 0 | 0 | - | - | - | 0 | - | - | - | - | - | - | - | - | - | - | - | - | - | 0 | 0 | - | 0 | 0 | - | - | - | 0 | - | - | - | - | - | - | - | - | - | - | - | - | - | 0 | 3616.7323 | - | 0 | 0 | - | - | - | 0 | - | - | - | - | - | - | - | - | - | - | - | - | - | 0 | 0 | - | 0 | 0 | - | - | - | 0 | - | - | - | - | - | - | - | - | - | - | - | - | - | 0 | 0 | - | 0 | 0 | - | - | - | 0 | - | - | - | - | - | - | - | - | - | - | - | - | - | 0 | 0 | - | 0 | 0 | - | - | - | 0 | - | - | - | - | - | - | - | - | - | - | - | - | - | 0 | 1.9821 | - | 0 | 0 | - | - | - | 0 | - | - | - | - | - | - | - | - | - | - | - | - | - | 0 | 13.2325 | - | 0 | 0 | - | - | - | 0 | - | - | - | - | - | - | - | - | - | - | - | - | - | 0 | 106.7582 | - | 0 | 0 | - | - | - | 0 | - | - | - | - | - | - | - | - | - | - | - | - | - | 0 | 0.21101 | - | 0 | 0 | - | - | - | 0 | - | - | - | - | - | - | - | - | - | - | - | - | - | 0 | 0 | - | 0 | 0 | - | - | - | 0 | - | - | - | - | - | - | - | - | - | - | - | - | - | 0 | 0 | - | 0 | 0 | - | - | - | 0 | - | - | - | - | - | - | - | - | - | - | - | - | - | 0 | 0 | - | 0 | 0 | - | - | - | 0 | - | - | - | - | - | - | - | - | - | - | - | - | - | 0 | 0 | - | 0 | 0
8735 | INIES_DISO20181106_104616 | Isolants thermiques et acoustiques pour murs (ITI) et cloisons en panneaux en laine de bois et de laine de verre [R=5 m².K/W] - DONNEE ENVIRONNEMENTALE PAR DEFAUT | 1.1 | En ligne | Non vérifiée | MDEGD |  |  |  | MINISTERE DE L’ENVIRONNEMENT, DE L’ENERGIE ET DE LA MER - MINISTERE DU LOGEMENT ET DE L'HABITAT DURABLE | 2018-11-06 10:46 | 2018-11-06 10:46 |  |  | Individuelle | Produits de construction | Isolation | Isolants thermiques et acoustiques pour murs (ITI) et cloisons | Laine et fibre de bois |  |  |  |  | 50 | 1 | m² | Assurer la fonction d'isolant thermique et acoustique en panneaux de laine de bois et laine de verre de R=5 m².K/W pour une durée de vie typique de 50 ans. | [22 empty] | UploadedFiles/Documentation-Isolants_thermiques_et_acoustiques_pour_murs_ITI_et_cloisons_en_panneaux_en_laine_de_bois_et_de_laine_de_verre_R5_m2.K_W-8_31.pdf // | NF EN 15804 + NF EN 15804/CN | 2019-02-04 09:32 | [5 empty] | BtoC | [10 empty] | - | - | - | - | - | - | - | - | - | - | - | - | - | - | - | - | - | - | 10.2118 | - | - | - | - | - | - | - | - | - | - | - | - | - | - | - | - | - | - | - | - | - | 0 | - | - | - | - | - | - | - | - | - | - | - | - | - | - | - | - | - | - | - | - | - | 0.090789 | - | - | - | - | - | - | - | - | - | - | - | - | - | - | - | - | - | - | - | - | - | - | - | - | - | - | - | - | - | - | - | - | - | - | - | - | - | - | - | - | - | - | - | 0.011545 | - | - | - | - | - | - | - | - | - | - | - | - | - | - | - | - | - | - | - | - | - | - | - | - | - | - | - | - | - | - | - | - | - | - | - | - | - | - | - | - | - | - | - | - | - | - | - | - | - | - | - | - | - | - | - | - | - | - | - | - | - | - | - | - | - | 1587.2711 | - | - | - | - | - | - | - | - | - | - | - | - | - | - | - | - | - | - | - | - | - | 2.6672 | - | - | - | - | - | - | - | - | - | - | - | - | - | - | - | - | - | - | - | - | - | - | - | - | - | - | - | - | - | - | - | - | - | - | - | - | - | - | - | - | - | - | - | - | - | - | - | - | - | - | 0 | - | - | - | - | - | - | - | - | - | - | - | - | - | 0 | 100.0399 | - | 0 | 0 | - | - | - | - | - | - | - | - | - | - | - | - | - | - | - | - | - | - | - | - | - | - | - | - | - | - | - | - | - | - | - | - | - | - | - | - | - | - | - | - | - | - | - | - | - | - | - | 0 | - | - | - | - | - | - | - | - | - | - | - | - | - | 0 | 203.1984 | - | 0 | 0 | - | - | - | - | - | - | - | - | - | - | - | - | - | - | - | - | - | - | - | - | - | - | - | - | - | - | - | - | - | - | - | - | - | - | - | - | - | - | - | - | - | - | - | - | - | - | - | - | - | - | - | - | - | - | - | - | - | - | - | - | - | - | - | - | - | - | - | - | - | - | - | - | - | - | - | - | - | - | - | - | - | - | - | - | 0.05458 | - | - | - | - | - | - | - | - | - | - | - | - | - | - | - | - | - | - | - | - | - | 0.052053 | - | - | - | - | - | - | - | - | - | - | - | - | - | - | - | - | - | - | - | - | - | 8.9799 | - | - | - | - | - | - | - | - | - | - | - | - | - | - | - | - | - | - | - | - | - | 0.0013225 | - | - | - | - | - | - | - | - | - | - | - | - | - | - | - | - | - | - | - | - | - | - | - | - | - | - | - | - | - | - | - | - | - | - | - | - | - | - | - | - | - | - | - | - | - | - | - | - | - | - | - | - | - | - | - | - | - | - | - | - | - | - | - | - | - | - | - | - | - | - | - | - | - | - | - | - | - | - | - | - | - | - | - | - | - | - | - | - | - | - | -
8773 | INIES_DBLO20181113_151608 | Bloc porte métallique (porte de locaux techniques, de caves, de service…) [ép.42mm] - DONNEE ENVIRONNEMENTALE PAR DEFAUT | 1.1 | En ligne | Non vérifiée | MDEGD |  |  |  | MINISTERE DE L’ENVIRONNEMENT, DE L’ENERGIE ET DE LA MER - MINISTERE DU LOGEMENT ET DE L'HABITAT DURABLE | 2018-11-13 15:16 | 2018-11-13 15:16 |  |  | Individuelle | Produits de construction | Menuiseries intérieures et extérieures / fermetures | Portes (intérieur / extérieur / portail…) | Acier |  |  |  |  | 25 | 1 | m² | Assurer la fonction de 1 m² d'ouverture de bâtiment fermée par un bloc porte métallique [ép.42mm], pour une durée de vie de référence de 25 ans. Cette porte est utilisée en tant que porte de locaux techniques, de caves et porte de service. | [22 empty] | UploadedFiles/Documentation-Bloc_porte_metallique_porte_de_locaux_techniques_de_caves_de_service..._ep.42mm-8_32.pdf // | NF EN 15804 + NF EN 15804/CN | 2019-02-04 09:32 | [5 empty] | BtoC | [10 empty] | - | - | - | 99.3346 | - | - | - | - | - | - | - | - | - | - | - | - | - | 3.0624 | 115.6539 | - | 13.2569 | 0 | - | - | - | 5.9006e-06 | - | - | - | - | - | - | - | - | - | - | - | - | - | 1.3884e-07 | 7.9109e-06 | - | 1.8715e-06 | 0 | - | - | - | 0.52118 | - | - | - | - | - | - | - | - | - | - | - | - | - | 0.0048879 | 0.58904 | - | 0.062971 | 0 | - | - | - | 0.21925 | - | - | - | - | - | - | - | - | - | - | - | - | - | 0.039963 | 0.28412 | - | 0.024912 | 0 | - | - | - | 0.081187 | - | - | - | - | - | - | - | - | - | - | - | - | - | 0.0025073 | 0.09306 | - | 0.0093651 | 0 | - | - | - | 0.018829 | - | - | - | - | - | - | - | - | - | - | - | - | - | 2.2504e-06 | 0.019863 | - | 0.0010319 | 0 | - | - | - | 1108.914 | - | - | - | - | - | - | - | - | - | - | - | - | - | 12.8319 | 1296.6579 | - | 174.912 | 0 | - | - | - | 25993.8367 | - | - | - | - | - | - | - | - | - | - | - | - | - | 133.2453 | 28701.8719 | - | 2574.7897 | 0 | - | - | - | 299.1022 | - | - | - | - | - | - | - | - | - | - | - | - | - | 162.6205 | 505.8514 | - | 44.1287 | 0 | - | - | - | 94.8842 | - | - | - | - | - | - | - | - | - | - | - | - | - | 0.40726 | 109.0621 | - | 13.7706 | 0 | - | - | - | 8.8322 | - | - | - | - | - | - | - | - | - | - | - | - | - | 0 | 9.7516 | - | 0.91936 | 0 | - | - | - | 103.7164 | - | - | - | - | - | - | - | - | - | - | - | - | - | 0.40726 | 118.8136 | - | 14.69 | 0 | - | - | - | 1172.5534 | - | - | - | - | - | - | - | - | - | - | - | - | - | 13.3508 | 1357.2777 | - | 171.3736 | 0 | - | - | - | 34.6896 | - | - | - | - | - | - | - | - | - | - | - | - | - | 0 | 49.6179 | - | 14.9283 | 0 | - | - | - | 1206.1153 | - | - | - | - | - | - | - | - | - | - | - | - | - | 13.3474 | 1405.66 | - | 186.1973 | 0 | - | - | - | 5.9634 | - | - | - | - | - | - | - | - | - | - | - | - | - | 0 | 6.3795 | - | 0.41602 | 0 | - | - | - | 0 | - | - | - | - | - | - | - | - | - | - | - | - | - | 0 | 0 | - | 0 | 0 | - | - | - | 0 | - | - | - | - | - | - | - | - | - | - | - | - | - | 0 | 0 | - | 0 | 0 | - | - | - | 0.95128 | - | - | - | - | - | - | - | - | - | - | - | - | - | 0.010257 | 1.0862 | - | 0.12462 | 0 | - | - | - | 9.8372 | - | - | - | - | - | - | - | - | - | - | - | - | - | 0.97707 | 13.2857 | - | 2.4714 | 0 | - | - | - | 73.6208 | - | - | - | - | - | - | - | - | - | - | - | - | - | 15.5649 | 100.497 | - | 11.3112 | 0 | - | - | - | 0.0027097 | - | - | - | - | - | - | - | - | - | - | - | - | - | 7.6858e-05 | 0.0034874 | - | 0.0007009 | 0 | - | - | - | 0 | - | - | - | - | - | - | - | - | - | - | - | - | - | 0 | 0 | - | 0 | 0 | - | - | - | 0 | - | - | - | - | - | - | - | - | - | - | - | - | - | 0 | 0 | - | 0 | 0 | - | - | - | 0 | - | - | - | - | - | - | - | - | - | - | - | - | - | 0 | 0 | - | 0 | 0 | - | - | - | 0 | - | - | - | - | - | - | - | - | - | - | - | - | - | 0 | 0 | - | 0 | 0
8774 | INIES_DCOU20181113_152941 | Couche drainante en polystyrène expansé [ép.40mm] - DONNEE ENVIRONNEMENTALE PAR DEFAUT | 1.1 | En ligne | Non vérifiée | MDEGD |  |  |  | MINISTERE DE L’ENVIRONNEMENT, DE L’ENERGIE ET DE LA MER - MINISTERE DU LOGEMENT ET DE L'HABITAT DURABLE | 2018-11-13 15:30 | 2018-11-13 15:30 |  |  | Individuelle | Produits de construction | Couverture / étanchéité | Eléments de toiture végétalisée | [5 empty] | 50 | 1 | m² | Assurer une fonction de drainage sur 1 m² de toitures-terrasses jardin ou de toitures végétalisées, sous forme de panneau rigide en polystyrène expansé (PSE) [ép. 40mm] pour une durée de vie de référence de 50 ans. | [22 empty] | UploadedFiles/Documentation-Couche_drainante_en_polystyrene_expanse_ep.40mm-8_32.pdf // | NF EN 15804 + NF EN 15804/CN | 2019-02-04 09:32 | [5 empty] | BtoC | [10 empty] | - | - | - | 4.1292 | - | - | - | - | - | - | - | - | - | - | - | - | - | 0.27795 | 5.9827 | - | 1.5755 | 0 | - | - | - | 1.2949e-07 | - | - | - | - | - | - | - | - | - | - | - | - | - | 1.2601e-08 | 5.4713e-07 | - | 4.0504e-07 | 0 | - | - | - | 0.015458 | - | - | - | - | - | - | - | - | - | - | - | - | - | 0.00044364 | 0.023268 | - | 0.0073664 | 0 | - | - | - | 0.0026801 | - | - | - | - | - | - | - | - | - | - | - | - | - | 0.0036272 | 0.0081179 | - | 0.0018107 | 0 | - | - | - | 0.0083522 | - | - | - | - | - | - | - | - | - | - | - | - | - | 0.00022757 | 0.01 | - | 0.0014204 | 0 | - | - | - | 1.2046e-06 | - | - | - | - | - | - | - | - | - | - | - | - | - | 2.0425e-07 | 6.9493e-06 | - | 5.5405e-06 | 0 | - | - | - | 84.262 | - | - | - | - | - | - | - | - | - | - | - | - | - | 1.1647 | 131.1624 | - | 45.7358 | 0 | - | - | - | 375.9224 | - | - | - | - | - | - | - | - | - | - | - | - | - | 12.0938 | 545.0919 | - | 157.0758 | 0 | - | - | - | 2.0521 | - | - | - | - | - | - | - | - | - | - | - | - | - | 14.7599 | 19.7979 | - | 2.9859 | 0 | - | - | - | 1.7624 | - | - | - | - | - | - | - | - | - | - | - | - | - | 0.036964 | 3.4941 | - | 1.6948 | 0 | - | - | - | 0.455 | - | - | - | - | - | - | - | - | - | - | - | - | - | 0 | 0.86775 | - | 0.41275 | 0 | - | - | - | 2.2174 | - | - | - | - | - | - | - | - | - | - | - | - | - | 0.036964 | 4.3619 | - | 2.1076 | 0 | - | - | - | 52.6111 | - | - | - | - | - | - | - | - | - | - | - | - | - | 1.2118 | 98.6366 | - | 44.8138 | 0 | - | - | - | 36.8323 | - | - | - | - | - | - | - | - | - | - | - | - | - | 0 | 39.0444 | - | 2.2121 | 0 | - | - | - | 89.4273 | - | - | - | - | - | - | - | - | - | - | - | - | - | 1.2115 | 137.6593 | - | 47.0206 | 0 | - | - | - | 0 | - | - | - | - | - | - | - | - | - | - | - | - | - | 0 | 0 | - | 0 | 0 | - | - | - | 0 | - | - | - | - | - | - | - | - | - | - | - | - | - | 0 | 0 | - | 0 | 0 | - | - | - | 0 | - | - | - | - | - | - | - | - | - | - | - | - | - | 0 | 0 | - | 0 | 0 | - | - | - | 0.064715 | - | - | - | - | - | - | - | - | - | - | - | - | - | 0.00093096 | 0.086202 | - | 0.020557 | 0 | - | - | - | 0.063165 | - | - | - | - | - | - | - | - | - | - | - | - | - | 0.088682 | 0.1868 | - | 0.034949 | 0 | - | - | - | 0.72232 | - | - | - | - | - | - | - | - | - | - | - | - | - | 1.4127 | 2.861 | - | 0.72598 | 0 | - | - | - | 5.5807e-05 | - | - | - | - | - | - | - | - | - | - | - | - | - | 6.9759e-06 | 0.00028964 | - | 0.00022686 | 0 | - | - | - | 0 | - | - | - | - | - | - | - | - | - | - | - | - | - | 0 | 0 | - | 0 | 0 | - | - | - | 0 | - | - | - | - | - | - | - | - | - | - | - | - | - | 0 | 0 | - | 0 | 0 | - | - | - | 0 | - | - | - | - | - | - | - | - | - | - | - | - | - | 0 | 0 | - | 0 | 0 | - | - | - | 0 | - | - | - | - | - | - | - | - | - | - | - | - | - | 0 | 0 | - | 0 | 0
8775 | INIES_DBAR20181113_155221 | Barrière physico-chimique anti-termite - DONNEE ENVIRONNEMENTALE PAR DEFAUT | 1.1 | En ligne | Non vérifiée | MDEGD |  |  |  | MINISTERE DE L’ENVIRONNEMENT, DE L’ENERGIE ET DE LA MER - MINISTERE DU LOGEMENT ET DE L'HABITAT DURABLE | 2018-11-13 15:52 | 2018-11-13 15:52 |  |  | Individuelle | Produits de construction | Structure / maçonnerie / gros œuvre / charpente | Divers | [5 empty] | 50 | 1 | m² | Assurer la fonction de barrière physico-chimique anti-termites sur 1 m² à l'aide d’une toile synthétique imprégnée de perméthrine entre deux films en polyéthylène, pour une durée de vie de référence de 50 ans. | [22 empty] | UploadedFiles/Documentation-Barriere_physico-chimique_anti-termite-8_32.pdf // | NF EN 15804 + NF EN 15804/CN | 2019-02-04 09:33 | [5 empty] | BtoC | [10 empty] | - | - | - | 0.67328 | - | - | - | - | - | - | - | - | - | - | - | - | - | 0.031858 | 0.88099 | - | 0.17585 | 0 | - | - | - | 3.2375e-08 | - | - | - | - | - | - | - | - | - | - | - | - | - | 1.4443e-09 | 4.7417e-08 | - | 1.3598e-08 | 0 | - | - | - | 0.0027633 | - | - | - | - | - | - | - | - | - | - | - | - | - | 5.0848e-05 | 0.0036457 | - | 0.00083147 | 0 | - | - | - | 0.00058117 | - | - | - | - | - | - | - | - | - | - | - | - | - | 0.00041573 | 0.0012746 | - | 0.00027772 | 0 | - | - | - | 0.00056072 | - | - | - | - | - | - | - | - | - | - | - | - | - | 2.6083e-05 | 0.00069949 | - | 0.00011269 | 0 | - | - | - | 3.2259e-05 | - | - | - | - | - | - | - | - | - | - | - | - | - | 2.3411e-08 | 3.6031e-05 | - | 3.7485e-06 | 0 | - | - | - | 15.689 | - | - | - | - | - | - | - | - | - | - | - | - | - | 0.13349 | 18.2216 | - | 2.3991 | 0 | - | - | - | 51.4798 | - | - | - | - | - | - | - | - | - | - | - | - | - | 1.3861 | 85.9475 | - | 33.0816 | 0 | - | - | - | 0.50595 | - | - | - | - | - | - | - | - | - | - | - | - | - | 1.6917 | 2.7419 | - | 0.54419 | 0 | - | - | - | 0.69784 | - | - | - | - | - | - | - | - | - | - | - | - | - | 0.0042366 | 0.97775 | - | 0.27567 | 0 | - | - | - | 0.09035 | - | - | - | - | - | - | - | - | - | - | - | - | - | 0 | 0.10137 | - | 0.011017 | 0 | - | - | - | 0.78819 | - | - | - | - | - | - | - | - | - | - | - | - | - | 0.0042366 | 1.0791 | - | 0.28669 | 0 | - | - | - | 9.9268 | - | - | - | - | - | - | - | - | - | - | - | - | - | 0.13889 | 12.2766 | - | 2.2109 | 0 | - | - | - | 7.6323 | - | - | - | - | - | - | - | - | - | - | - | - | - | 0 | 8.0201 | - | 0.38779 | 0 | - | - | - | 17.5556 | - | - | - | - | - | - | - | - | - | - | - | - | - | 0.13885 | 20.2918 | - | 2.5973 | 0 | - | - | - | 0 | - | - | - | - | - | - | - | - | - | - | - | - | - | 0 | 0.00481 | - | 0.00481 | 0 | - | - | - | 0 | - | - | - | - | - | - | - | - | - | - | - | - | - | 0 | 0 | - | 0 | 0 | - | - | - | 0 | - | - | - | - | - | - | - | - | - | - | - | - | - | 0 | 0 | - | 0 | 0 | - | - | - | 0.0043567 | - | - | - | - | - | - | - | - | - | - | - | - | - | 0.0001067 | 0.0053827 | - | 0.00091932 | 0 | - | - | - | 0.014673 | - | - | - | - | - | - | - | - | - | - | - | - | - | 0.010164 | 0.099833 | - | 0.074995 | 0 | - | - | - | 0.17199 | - | - | - | - | - | - | - | - | - | - | - | - | - | 0.16192 | 0.49053 | - | 0.15663 | 0 | - | - | - | 1.535e-05 | - | - | - | - | - | - | - | - | - | - | - | - | - | 7.9955e-07 | 2.3472e-05 | - | 7.3223e-06 | 0 | - | - | - | 0 | - | - | - | - | - | - | - | - | - | - | - | - | - | 0 | 0 | - | 0 | 0 | - | - | - | 0 | - | - | - | - | - | - | - | - | - | - | - | - | - | 0 | 0 | - | 0 | 0 | - | - | - | 0 | - | - | - | - | - | - | - | - | - | - | - | - | - | 0 | 0 | - | 0 | 0 | - | - | - | 0 | - | - | - | - | - | - | - | - | - | - | - | - | - | 0 | 0 | - | 0 | 0
8776 | INIES_DREG20181113_160346 | Regard de visite en PE [Dint 1000mm] pour réseaux d'évacuation et d'assainissement - DONNEE ENVIRONNEMENTALE PAR DEFAUT | 1.1 | En ligne | Non vérifiée | MDEGD |  |  |  | MINISTERE DE L’ENVIRONNEMENT, DE L’ENERGIE ET DE LA MER - MINISTERE DU LOGEMENT ET DE L'HABITAT DURABLE | 2018-11-13 16:04 | 2018-11-13 16:04 |  |  | Individuelle | Produits de construction | Voirie / réseaux divers (y compris réseaux intérieurs) et aménagements extérieurs de la parcelle | Réseaux d'évacuation et d'assainissement (eaux pluviales et eaux usées) | Polyéthylène |  |  |  |  | 50 | 1 | unité | Assurer l’aération et l’accès par le personnel pour le nettoyage et l’inspection des réseaux d’évacuation ou d’assainissement véhiculant des eaux usées, des eaux pluviales et des eaux de surface par écoulement gravitaire ou, occasionnellement, sous faible pression, installé dans des zones soumises à une circulation routière et/ou piétonne via un regard de visite en PE [Dint=1000mm] pendant une durée de vie de référence de 50 ans. | [22 empty] | UploadedFiles/Documentation-Regard_de_visite_en_PE_Dint_1000mm_pour_reseaux_devacuation_et_dassainissement-8_33.pdf // | NF EN 15804 + NF EN 15804/CN | 2019-02-04 09:33 | [5 empty] | BtoC | [10 empty] | - | - | - | 427.2074 | - | - | - | - | - | - | - | - | - | - | - | - | - | 22.279 | 497.7453 | - | 48.2589 | 0 | - | - | - | 1.82e-05 | - | - | - | - | - | - | - | - | - | - | - | - | - | 1.01e-06 | 2.4742e-05 | - | 5.5327e-06 | 0 | - | - | - | 1.6439 | - | - | - | - | - | - | - | - | - | - | - | - | - | 0.035559 | 1.8624 | - | 0.18292 | 0 | - | - | - | 0.34634 | - | - | - | - | - | - | - | - | - | - | - | - | - | 0.29073 | 0.70568 | - | 0.068601 | 0 | - | - | - | 0.39502 | - | - | - | - | - | - | - | - | - | - | - | - | - | 0.01824 | 0.44859 | - | 0.035334 | 0 | - | - | - | 0.00060019 | - | - | - | - | - | - | - | - | - | - | - | - | - | 1.6372e-05 | 0.00072397 | - | 0.00010741 | 0 | - | - | - | 11203.8456 | - | - | - | - | - | - | - | - | - | - | - | - | - | 93.3521 | 12239.0182 | - | 941.8205 | 0 | - | - | - | 45006.8528 | - | - | - | - | - | - | - | - | - | - | - | - | - | 969.3612 | 51013.6237 | - | 5037.4103 | 0 | - | - | - | 291.8404 | - | - | - | - | - | - | - | - | - | - | - | - | - | 1183.066 | 1625.4014 | - | 150.4949 | 0 | - | - | - | 429.6816 | - | - | - | - | - | - | - | - | - | - | - | - | - | 2.9628 | 459.224 | - | 26.5796 | 0 | - | - | - | 67.73 | - | - | - | - | - | - | - | - | - | - | - | - | - | 0 | 71.1165 | - | 3.3865 | 0 | - | - | - | 497.4116 | - | - | - | - | - | - | - | - | - | - | - | - | - | 2.9628 | 530.3405 | - | 29.9661 | 0 | - | - | - | 6314.8028 | - | - | - | - | - | - | - | - | - | - | - | - | - | 97.1274 | 7115.8816 | - | 703.9515 | 0 | - | - | - | 5876.6435 | - | - | - | - | - | - | - | - | - | - | - | - | - | 0 | 6170.4756 | - | 293.8322 | 0 | - | - | - | 12189.4574 | - | - | - | - | - | - | - | - | - | - | - | - | - | 97.1027 | 13284.1995 | - | 997.6388 | 0 | - | - | - | 0 | - | - | - | - | - | - | - | - | - | - | - | - | - | 0 | 0 | - | 0 | 0 | - | - | - | 0 | - | - | - | - | - | - | - | - | - | - | - | - | - | 0 | 0 | - | 0 | 0 | - | - | - | 0 | - | - | - | - | - | - | - | - | - | - | - | - | - | 0 | 0 | - | 0 | 0 | - | - | - | 3.6221 | - | - | - | - | - | - | - | - | - | - | - | - | - | 0.07462 | 3.9536 | - | 0.2569 | 0 | - | - | - | 8.1086 | - | - | - | - | - | - | - | - | - | - | - | - | - | 7.1082 | 16.5706 | - | 1.3538 | 0 | - | - | - | 103.4957 | - | - | - | - | - | - | - | - | - | - | - | - | - | 113.235 | 253.1862 | - | 36.4555 | 0 | - | - | - | 0.011342 | - | - | - | - | - | - | - | - | - | - | - | - | - | 0.00055915 | 0.015074 | - | 0.0031726 | 0 | - | - | - | 0 | - | - | - | - | - | - | - | - | - | - | - | - | - | 0 | 0 | - | 0 | 0 | - | - | - | 0 | - | - | - | - | - | - | - | - | - | - | - | - | - | 0 | 0 | - | 0 | 0 | - | - | - | 0 | - | - | - | - | - | - | - | - | - | - | - | - | - | 0 | 0 | - | 0 | 0 | - | - | - | 0 | - | - | - | - | - | - | - | - | - | - | - | - | - | 0 | 0 | - | 0 | 0
8777 | INIES_DCRO20181113_161043 | Crosse passe antenne [Dext=52mm] - DONNEE ENVIRONNEMENTALE PAR DEFAUT | 1.1 | En ligne | Non vérifiée | MDEGD |  |  |  | MINISTERE DE L’ENVIRONNEMENT, DE L’ENERGIE ET DE LA MER - MINISTERE DU LOGEMENT ET DE L'HABITAT DURABLE | 2018-11-13 16:11 | 2018-11-13 16:11 |  |  | Individuelle | Produits de construction | Couverture / étanchéité | Divers | [5 empty] | 20 | 1 | ml | Assurer le passage de câbles [Dext 52mm] en toiture pour une durée de vie de référence de 20 ans. | [22 empty] | UploadedFiles/Documentation-Crosse_passe_antenne_Dext52mm-8_33.pdf // | NF EN 15804 + NF EN 15804/CN | 2019-02-04 09:33 | [5 empty] | BtoC | [10 empty] | - | - | - | 25.2437 | - | - | - | - | - | - | - | - | - | - | - | - | - | 13.2789 | 40.8122 | - | 2.2896 | 0 | - | - | - | 1.7529e-06 | - | - | - | - | - | - | - | - | - | - | - | - | - | 9.6731e-07 | 2.9844e-06 | - | 2.6421e-07 | 0 | - | - | - | 1.025 | - | - | - | - | - | - | - | - | - | - | - | - | - | 0.029485 | 1.1096 | - | 0.055096 | 0 | - | - | - | 0.67018 | - | - | - | - | - | - | - | - | - | - | - | - | - | 0.016769 | 0.72242 | - | 0.035468 | 0 | - | - | - | 0.053783 | - | - | - | - | - | - | - | - | - | - | - | - | - | 0.0075801 | 0.064647 | - | 0.0032843 | 0 | - | - | - | 0.013561 | - | - | - | - | - | - | - | - | - | - | - | - | - | 9.1631e-06 | 0.014251 | - | 0.00068101 | 0 | - | - | - | 256.66 | - | - | - | - | - | - | - | - | - | - | - | - | - | 52.9258 | 336.9953 | - | 27.4096 | 0 | - | - | - | 29205.0161 | - | - | - | - | - | - | - | - | - | - | - | - | - | 2689.0016 | 33460.7234 | - | 1566.705 | 0 | - | - | - | 1199.8218 | - | - | - | - | - | - | - | - | - | - | - | - | - | 13.0227 | 1278.0265 | - | 65.182 | 0 | - | - | - | 42.8111 | - | - | - | - | - | - | - | - | - | - | - | - | - | 2.8026 | 47.9489 | - | 2.3352 | 0 | - | - | - | 2.587 | - | - | - | - | - | - | - | - | - | - | - | - | - | 0 | 2.7163 | - | 0.12935 | 0 | - | - | - | 45.3981 | - | - | - | - | - | - | - | - | - | - | - | - | - | 2.8026 | 50.6652 | - | 2.4645 | 0 | - | - | - | 283.663 | - | - | - | - | - | - | - | - | - | - | - | - | - | 56.6316 | 369.3057 | - | 29.0112 | 0 | - | - | - | 2.4577 | - | - | - | - | - | - | - | - | - | - | - | - | - | 0 | 2.5805 | - | 0.12288 | 0 | - | - | - | 285.8693 | - | - | - | - | - | - | - | - | - | - | - | - | - | 56.5678 | 371.5568 | - | 29.1198 | 0 | - | - | - | 0.40852 | - | - | - | - | - | - | - | - | - | - | - | - | - | 0 | 0.42894 | - | 0.020426 | 0 | - | - | - | 0 | - | - | - | - | - | - | - | - | - | - | - | - | - | 0 | 0 | - | 0 | 0 | - | - | - | 0 | - | - | - | - | - | - | - | - | - | - | - | - | - | 0 | 0 | - | 0 | 0 | - | - | - | 0.27461 | - | - | - | - | - | - | - | - | - | - | - | - | - | 0.052165 | 0.3434 | - | 0.016625 | 0 | - | - | - | 5.2498 | - | - | - | - | - | - | - | - | - | - | - | - | - | 2.119 | 7.6675 | - | 0.29871 | 0 | - | - | - | 87.7852 | - | - | - | - | - | - | - | - | - | - | - | - | - | 2.5653 | 95.9345 | - | 5.5841 | 0 | - | - | - | 0.00082477 | - | - | - | - | - | - | - | - | - | - | - | - | - | 0.00016351 | 0.001129 | - | 0.00014076 | 0 | - | - | - | 0 | - | - | - | - | - | - | - | - | - | - | - | - | - | 0 | 0 | - | 0 | 0 | - | - | - | 0 | - | - | - | - | - | - | - | - | - | - | - | - | - | 0 | 0 | - | 0 | 0 | - | - | - | 0 | - | - | - | - | - | - | - | - | - | - | - | - | - | 0 | 0 | - | 0 | 0 | - | - | - | 0 | - | - | - | - | - | - | - | - | - | - | - | - | - | 0 | 0 | - | 0 | 0
8778 | INIES_DSOL20181113_161835 | Solins et bandes de rives en zinc [largeur 100mm , ép. 0,65mm] - DONNEE ENVIRONNEMENTALE PAR DEFAUT | 1.1 | En ligne | Non vérifiée | MDEGD |  |  |  | MINISTERE DE L’ENVIRONNEMENT, DE L’ENERGIE ET DE LA MER - MINISTERE DU LOGEMENT ET DE L'HABITAT DURABLE | 2018-11-13 16:19 | 2018-11-13 16:19 |  |  | Individuelle | Produits de construction | Couverture / étanchéité | Divers | [5 empty] | 20 | 1 | ml | Assurer 1ml d’étanchéité en zinc via des solins et des rives en toiture [largeur 100mm , ép. 0,65mm] pendant une durée de vie de 20 ans. | [22 empty] | UploadedFiles/Documentation-Solins_et_bandes_de_rives_en_zinc_largeur_100mm__ep._065mm-8_33.pdf // | NF EN 15804 + NF EN 15804/CN | 2019-02-04 09:33 | [5 empty] | BtoC | [10 empty] | - | - | - | 6.2725 | - | - | - | - | - | - | - | - | - | - | - | - | - | 0.20932 | 9.172 | - | 2.6901 | 0 | - | - | - | 2.7007e-07 | - | - | - | - | - | - | - | - | - | - | - | - | - | 9.4896e-09 | 3.8005e-07 | - | 1.0049e-07 | 0 | - | - | - | 0.059771 | - | - | - | - | - | - | - | - | - | - | - | - | - | 0.00033409 | 0.073058 | - | 0.012952 | 0 | - | - | - | 0.026621 | - | - | - | - | - | - | - | - | - | - | - | - | - | 0.0027315 | 0.033007 | - | 0.0036549 | 0 | - | - | - | 0.004147 | - | - | - | - | - | - | - | - | - | - | - | - | - | 0.00017137 | 0.0063239 | - | 0.0020056 | 0 | - | - | - | 0.0058651 | - | - | - | - | - | - | - | - | - | - | - | - | - | 1.5382e-07 | 0.0061663 | - | 0.00030102 | 0 | - | - | - | 62.8163 | - | - | - | - | - | - | - | - | - | - | - | - | - | 0.87708 | 106.863 | - | 43.1696 | 0 | - | - | - | 2310.3088 | - | - | - | - | - | - | - | - | - | - | - | - | - | 9.1075 | 2650.2276 | - | 330.8113 | 0 | - | - | - | 40.1663 | - | - | - | - | - | - | - | - | - | - | - | - | - | 11.1154 | 56.3152 | - | 5.0335 | 0 | - | - | - | 8.0192 | - | - | - | - | - | - | - | - | - | - | - | - | - | 0.027837 | 10.0705 | - | 2.0235 | 0 | - | - | - | 0.429 | - | - | - | - | - | - | - | - | - | - | - | - | - | 0 | 0.6578 | - | 0.2288 | 0 | - | - | - | 8.4482 | - | - | - | - | - | - | - | - | - | - | - | - | - | 0.027837 | 10.7283 | - | 2.2523 | 0 | - | - | - | 67.078 | - | - | - | - | - | - | - | - | - | - | - | - | - | 0.91255 | 108.5735 | - | 40.5829 | 0 | - | - | - | 0.40755 | - | - | - | - | - | - | - | - | - | - | - | - | - | 0 | 7.7918 | - | 7.3843 | 0 | - | - | - | 67.4144 | - | - | - | - | - | - | - | - | - | - | - | - | - | 0.91232 | 116.2806 | - | 47.9539 | 0 | - | - | - | 0 | - | - | - | - | - | - | - | - | - | - | - | - | - | 0 | 0.007215 | - | 0.007215 | 0 | - | - | - | 0 | - | - | - | - | - | - | - | - | - | - | - | - | - | 0 | 0 | - | 0 | 0 | - | - | - | 0 | - | - | - | - | - | - | - | - | - | - | - | - | - | 0 | 0 | - | 0 | 0 | - | - | - | 0.057131 | - | - | - | - | - | - | - | - | - | - | - | - | - | 0.00070108 | 0.10962 | - | 0.05179 | 0 | - | - | - | 0.37978 | - | - | - | - | - | - | - | - | - | - | - | - | - | 0.066785 | 0.62493 | - | 0.17836 | 0 | - | - | - | 6.2694 | - | - | - | - | - | - | - | - | - | - | - | - | - | 1.0639 | 8.3246 | - | 0.99132 | 0 | - | - | - | 0.0001501 | - | - | - | - | - | - | - | - | - | - | - | - | - | 5.2534e-06 | 0.00021264 | - | 5.7291e-05 | 0 | - | - | - | 0 | - | - | - | - | - | - | - | - | - | - | - | - | - | 0 | 0 | - | 0 | 0 | - | - | - | 0 | - | - | - | - | - | - | - | - | - | - | - | - | - | 0 | 0 | - | 0 | 0 | - | - | - | 0 | - | - | - | - | - | - | - | - | - | - | - | - | - | 0 | 0 | - | 0 | 0 | - | - | - | 0 | - | - | - | - | - | - | - | - | - | - | - | - | - | 0 | 0 | - | 0 | 0
8779 | INIES_DSOL20181113_162352 | Solins et bandes de rives en aluminium [largeur 100mm , ép. 1,5mm] - DONNEE ENVIRONNEMENTALE PAR DEFAUT | 1.1 | En ligne | Non vérifiée | MDEGD |  |  |  | MINISTERE DE L’ENVIRONNEMENT, DE L’ENERGIE ET DE LA MER - MINISTERE DU LOGEMENT ET DE L'HABITAT DURABLE | 2018-11-13 16:24 | 2018-11-13 16:24 |  |  | Individuelle | Produits de construction | Couverture / étanchéité | Divers | [5 empty] | 20 | 1 | ml | Assurer 1ml d’étanchéité en aluminium via des solins et des rives en toiture [largeur 100mm , ép. 1,5mm] pendant une durée de vie de 20 ans. | [22 empty] | UploadedFiles/Documentation-Solins_et_bandes_de_rives_en_aluminium_largeur_100mm__ep._15mm-8_33.pdf // | NF EN 15804 + NF EN 15804/CN | 2019-02-04 09:34 | [5 empty] | BtoC | [10 empty] | - | - | - | 17.8369 | - | - | - | - | - | - | - | - | - | - | - | - | - | 0.19157 | 21.2754 | - | 3.2469 | 0 | - | - | - | 5.459e-07 | - | - | - | - | - | - | - | - | - | - | - | - | - | 8.6851e-09 | 6.6518e-07 | - | 1.106e-07 | 0 | - | - | - | 0.10083 | - | - | - | - | - | - | - | - | - | - | - | - | - | 0.00030577 | 0.11606 | - | 0.014925 | 0 | - | - | - | 0.024974 | - | - | - | - | - | - | - | - | - | - | - | - | - | 0.0025 | 0.031006 | - | 0.0035317 | 0 | - | - | - | 0.0081041 | - | - | - | - | - | - | - | - | - | - | - | - | - | 0.00015685 | 0.010452 | - | 0.0021911 | 0 | - | - | - | 2.7731e-05 | - | - | - | - | - | - | - | - | - | - | - | - | - | 1.4078e-07 | 3.6961e-05 | - | 9.0896e-06 | 0 | - | - | - | 156.6289 | - | - | - | - | - | - | - | - | - | - | - | - | - | 0.80272 | 204.9879 | - | 47.5563 | 0 | - | - | - | 3451.55 | - | - | - | - | - | - | - | - | - | - | - | - | - | 8.3354 | 3845.5387 | - | 385.6533 | 0 | - | - | - | 55.2291 | - | - | - | - | - | - | - | - | - | - | - | - | - | 10.173 | 71.0805 | - | 5.6784 | 0 | - | - | - | 21.9593 | - | - | - | - | - | - | - | - | - | - | - | - | - | 0.025477 | 24.7012 | - | 2.7164 | 0 | - | - | - | 0.37505 | - | - | - | - | - | - | - | - | - | - | - | - | - | 0 | 0.60115 | - | 0.2261 | 0 | - | - | - | 22.3344 | - | - | - | - | - | - | - | - | - | - | - | - | - | 0.025477 | 25.3024 | - | 2.9425 | 0 | - | - | - | 163.1343 | - | - | - | - | - | - | - | - | - | - | - | - | - | 0.83518 | 209.046 | - | 45.0765 | 0 | - | - | - | 0.3563 | - | - | - | - | - | - | - | - | - | - | - | - | - | 0 | 7.738 | - | 7.3817 | 0 | - | - | - | 163.2761 | - | - | - | - | - | - | - | - | - | - | - | - | - | 0.83497 | 216.5489 | - | 52.4378 | 0 | - | - | - | 0.24003 | - | - | - | - | - | - | - | - | - | - | - | - | - | 0 | 0.25925 | - | 0.019217 | 0 | - | - | - | 0 | - | - | - | - | - | - | - | - | - | - | - | - | - | 0 | 0 | - | 0 | 0 | - | - | - | 0 | - | - | - | - | - | - | - | - | - | - | - | - | - | 0 | 0 | - | 0 | 0 | - | - | - | 0.11416 | - | - | - | - | - | - | - | - | - | - | - | - | - | 0.00064164 | 0.16938 | - | 0.054581 | 0 | - | - | - | 2.1487 | - | - | - | - | - | - | - | - | - | - | - | - | - | 0.061123 | 2.4758 | - | 0.26605 | 0 | - | - | - | 12.6056 | - | - | - | - | - | - | - | - | - | - | - | - | - | 0.97369 | 14.8625 | - | 1.2832 | 0 | - | - | - | 0.0002484 | - | - | - | - | - | - | - | - | - | - | - | - | - | 4.808e-06 | 0.00031334 | - | 6.0131e-05 | 0 | - | - | - | 0 | - | - | - | - | - | - | - | - | - | - | - | - | - | 0 | 0 | - | 0 | 0 | - | - | - | 0 | - | - | - | - | - | - | - | - | - | - | - | - | - | 0 | 0 | - | 0 | 0 | - | - | - | 0 | - | - | - | - | - | - | - | - | - | - | - | - | - | 0 | 0 | - | 0 | 0 | - | - | - | 0 | - | - | - | - | - | - | - | - | - | - | - | - | - | 0 | 0 | - | 0 | 0
8780 | INIES_DSYS20181113_164259 | Système d'étanchéité liquide (SEL) sous carrelage - DONNEE ENVIRONNEMENTALE PAR DEFAUT | 1.1 | En ligne | Non vérifiée | MDEGD |  |  |  | MINISTERE DE L’ENVIRONNEMENT, DE L’ENERGIE ET DE LA MER - MINISTERE DU LOGEMENT ET DE L'HABITAT DURABLE | 2018-11-13 16:43 | 2018-11-13 16:43 |  |  | Individuelle | Produits de construction | Produits de préparation et de mise en œuvre | Carrelage | Etanchéité / imperméabilisation |  |  |  |  | 50 | 1 | m² | Assurer l'étanchéité sur 1 m² de sol en application extérieure ou intérieure via un système d''étanchéité liquide pour une durée de vie de référence de 50 ans. | [22 empty] | UploadedFiles/Documentation-Systeme_detancheite_liquide_SEL_sous_carrelage-8_33.pdf // | NF EN 15804 + NF EN 15804/CN | 2019-02-04 09:34 | [5 empty] | BtoC | [10 empty] | - | - | - | 13.7001 | - | - | - | - | - | - | - | - | - | - | - | - | - | 0.53089 | 15.6288 | - | 1.3978 | 0 | - | - | - | 1.424e-07 | - | - | - | - | - | - | - | - | - | - | - | - | - | 2.4068e-08 | 2.8467e-07 | - | 1.182e-07 | 0 | - | - | - | 0.080841 | - | - | - | - | - | - | - | - | - | - | - | - | - | 0.00084735 | 0.088401 | - | 0.0067134 | 0 | - | - | - | 0.013491 | - | - | - | - | - | - | - | - | - | - | - | - | - | 0.0069279 | 0.022389 | - | 0.0019705 | 0 | - | - | - | 0.0087199 | - | - | - | - | - | - | - | - | - | - | - | - | - | 0.00043465 | 0.0099933 | - | 0.00083877 | 0 | - | - | - | 5.3968e-06 | - | - | - | - | - | - | - | - | - | - | - | - | - | 3.9013e-07 | 7.9371e-06 | - | 2.1501e-06 | 0 | - | - | - | 225.6529 | - | - | - | - | - | - | - | - | - | - | - | - | - | 2.2245 | 249.2547 | - | 21.3773 | 0 | - | - | - | 1276.8453 | - | - | - | - | - | - | - | - | - | - | - | - | - | 23.0991 | 1433.3953 | - | 133.4509 | 0 | - | - | - | 12.4644 | - | - | - | - | - | - | - | - | - | - | - | - | - | 28.1915 | 44.5425 | - | 3.8866 | 0 | - | - | - | 3.8558 | - | - | - | - | - | - | - | - | - | - | - | - | - | 0.070601 | 4.2686 | - | 0.34225 | 0 | - | - | - | 1.61 | - | - | - | - | - | - | - | - | - | - | - | - | - | 0 | 1.6945 | - | 0.084403 | 0 | - | - | - | 5.4658 | - | - | - | - | - | - | - | - | - | - | - | - | - | 0.070601 | 5.9631 | - | 0.42665 | 0 | - | - | - | 181.7306 | - | - | - | - | - | - | - | - | - | - | - | - | - | 2.3145 | 203.1979 | - | 19.1529 | 0 | - | - | - | 68.3196 | - | - | - | - | - | - | - | - | - | - | - | - | - | 0 | 72.0513 | - | 3.7317 | 0 | - | - | - | 250.0201 | - | - | - | - | - | - | - | - | - | - | - | - | - | 2.3139 | 275.2156 | - | 22.8817 | 0 | - | - | - | 0 | - | - | - | - | - | - | - | - | - | - | - | - | - | 0 | 0 | - | 0 | 0 | - | - | - | 0 | - | - | - | - | - | - | - | - | - | - | - | - | - | 0 | 0 | - | 0 | 0 | - | - | - | 0 | - | - | - | - | - | - | - | - | - | - | - | - | - | 0 | 0 | - | 0 | 0 | - | - | - | 0.2969 | - | - | - | - | - | - | - | - | - | - | - | - | - | 0.0017781 | 0.3172 | - | 0.018522 | 0 | - | - | - | 0.29326 | - | - | - | - | - | - | - | - | - | - | - | - | - | 0.16938 | 0.50077 | - | 0.038131 | 0 | - | - | - | 0.73014 | - | - | - | - | - | - | - | - | - | - | - | - | - | 2.6983 | 4.2158 | - | 0.78737 | 0 | - | - | - | 8.017e-05 | - | - | - | - | - | - | - | - | - | - | - | - | - | 1.3324e-05 | 0.00016017 | - | 6.6673e-05 | 0 | - | - | - | 0 | - | - | - | - | - | - | - | - | - | - | - | - | - | 0 | 0 | - | 0 | 0 | - | - | - | 0 | - | - | - | - | - | - | - | - | - | - | - | - | - | 0 | 0 | - | 0 | 0 | - | - | - | 0 | - | - | - | - | - | - | - | - | - | - | - | - | - | 0 | 0 | - | 0 | 0 | - | - | - | 0 | - | - | - | - | - | - | - | - | - | - | - | - | - | 0 | 0 | - | 0 | 0
8781 | INIES_DCAL20181113_165110 | Calorifuge en coquille de laine de roche [ép. 50 mm] pour une conduite de DN 100 mm. - DONNEE ENVIRONNEMENTALE PAR DEFAUT | 1.1 | En ligne | Non vérifiée | MDEGD |  |  |  | MINISTERE DE L’ENVIRONNEMENT, DE L’ENERGIE ET DE LA MER - MINISTERE DU LOGEMENT ET DE L'HABITAT DURABLE | 2018-11-13 16:51 | 2018-11-13 16:51 |  |  | Individuelle | Produits de construction | Isolation | Divers | [5 empty] | 50 | 1 | ml | Assurer l’isolation des conduites (DN=100 mm) à l’aide d’une coquille en laine de roche (ép = 50 mm) avec une finition en feuille d’aluminium sur 1 mètre linéaire. | [22 empty] | UploadedFiles/Documentation-Calorifuge_en_coquille_de_laine_de_roche_ep._50_mm_pour_une_conduite_de_DN_100_mm.-8_33.pdf // | NF EN 15804 + NF EN 15804/CN | 2019-02-04 09:34 | [5 empty] | BtoC | [10 empty] | - | - | - | 33.6168 | - | - | - | - | - | - | - | - | - | - | - | - | - | 0.28148 | 36.4568 | - | 2.5585 | 0 | - | - | - | 1.2599e-06 | - | - | - | - | - | - | - | - | - | - | - | - | - | 3.1086e-08 | 1.5087e-06 | - | 2.1769e-07 | 0 | - | - | - | 0.19673 | - | - | - | - | - | - | - | - | - | - | - | - | - | 0.00085029 | 0.21077 | - | 0.013193 | 0 | - | - | - | 0.047369 | - | - | - | - | - | - | - | - | - | - | - | - | - | 0.011623 | 0.063173 | - | 0.0041804 | 0 | - | - | - | 0.018611 | - | - | - | - | - | - | - | - | - | - | - | - | - | 0.00069118 | 0.020759 | - | 0.0014565 | 0 | - | - | - | 5.5248e-05 | - | - | - | - | - | - | - | - | - | - | - | - | - | 4.8142e-07 | 6.1081e-05 | - | 5.3515e-06 | 0 | - | - | - | 313.3666 | - | - | - | - | - | - | - | - | - | - | - | - | - | 2.5084 | 344.2944 | - | 28.4194 | 0 | - | - | - | 6267.3127 | - | - | - | - | - | - | - | - | - | - | - | - | - | 24.3542 | 6697.9749 | - | 406.308 | 0 | - | - | - | 94.3395 | - | - | - | - | - | - | - | - | - | - | - | - | - | 41.0373 | 144.7162 | - | 9.3394 | 0 | - | - | - | 40.8366 | - | - | - | - | - | - | - | - | - | - | - | - | - | 0.1438 | 43.1951 | - | 2.2147 | 0 | - | - | - | 2.2685 | - | - | - | - | - | - | - | - | - | - | - | - | - | 0 | 2.3819 | - | 0.11342 | 0 | - | - | - | 43.1051 | - | - | - | - | - | - | - | - | - | - | - | - | - | 0.1438 | 45.577 | - | 2.3281 | 0 | - | - | - | 325.5798 | - | - | - | - | - | - | - | - | - | - | - | - | - | 2.8271 | 357.6671 | - | 29.2602 | 0 | - | - | - | 2.1551 | - | - | - | - | - | - | - | - | - | - | - | - | - | 0 | 2.2628 | - | 0.10775 | 0 | - | - | - | 327.3412 | - | - | - | - | - | - | - | - | - | - | - | - | - | 2.8268 | 359.5148 | - | 29.3467 | 0 | - | - | - | 0.37856 | - | - | - | - | - | - | - | - | - | - | - | - | - | 0 | 0.39749 | - | 0.018928 | 0 | - | - | - | 0 | - | - | - | - | - | - | - | - | - | - | - | - | - | 0 | 0 | - | 0 | 0 | - | - | - | 0 | - | - | - | - | - | - | - | - | - | - | - | - | - | 0 | 0 | - | 0 | 0 | - | - | - | 0.21513 | - | - | - | - | - | - | - | - | - | - | - | - | - | 0.0019064 | 0.2303 | - | 0.013265 | 0 | - | - | - | 3.4982 | - | - | - | - | - | - | - | - | - | - | - | - | - | 0.0063572 | 3.6996 | - | 0.19509 | 0 | - | - | - | 23.3746 | - | - | - | - | - | - | - | - | - | - | - | - | - | 4.6136 | 30.2457 | - | 2.2575 | 0 | - | - | - | 0.00054423 | - | - | - | - | - | - | - | - | - | - | - | - | - | 2.0215e-05 | 0.000679 | - | 0.00011455 | 0 | - | - | - | 0 | - | - | - | - | - | - | - | - | - | - | - | - | - | 0 | 0 | - | 0 | 0 | - | - | - | 0 | - | - | - | - | - | - | - | - | - | - | - | - | - | 0 | 0 | - | 0 | 0 | - | - | - | 0 | - | - | - | - | - | - | - | - | - | - | - | - | - | 0 | 0 | - | 0 | 0 | - | - | - | 0 | - | - | - | - | - | - | - | - | - | - | - | - | - | 0 | 0 | - | 0 | 0
8782 | INIES_DBRI20181113_165335 | Brise soleil en aluminium [profondeur 0,12m] - DONNEE ENVIRONNEMENTALE PAR DEFAUT | 1.1 | En ligne | Non vérifiée | MDEGD |  |  |  | MINISTERE DE L’ENVIRONNEMENT, DE L’ENERGIE ET DE LA MER - MINISTERE DU LOGEMENT ET DE L'HABITAT DURABLE | 2018-11-13 16:54 | 2018-11-13 16:54 |  |  | Individuelle | Produits de construction | Menuiseries intérieures et extérieures / fermetures | Volets / volets roulants / persiennes / stores / brise-soleil | Aluminium |  |  |  |  | 50 | 1 | m² | Assurer la protection d'1 m² de paroi verticale d'un bâtiment via un brise-soleil en aluminium [profondeur 0,12m] (support/fixation du brise soleil inclus) pour une durée de vie de référence de 50 ans. | [22 empty] | UploadedFiles/Documentation-Brise_soleil_en_aluminium_profondeur_012m-8_32.pdf // | NF EN 15804 + NF EN 15804/CN | 2019-02-04 09:33 | [5 empty] | BtoC | [10 empty] | - | - | - | 510.0666 | - | - | - | - | - | - | - | - | - | - | - | - | - | 3.9298 | 598.3601 | - | 84.3637 | 0 | - | - | - | 1.5611e-05 | - | - | - | - | - | - | - | - | - | - | - | - | - | 1.7816e-07 | 1.9031e-05 | - | 3.2424e-06 | 0 | - | - | - | 2.8834 | - | - | - | - | - | - | - | - | - | - | - | - | - | 0.0062723 | 3.357 | - | 0.46731 | 0 | - | - | - | 0.71416 | - | - | - | - | - | - | - | - | - | - | - | - | - | 0.051282 | 0.88646 | - | 0.12101 | 0 | - | - | - | 0.23175 | - | - | - | - | - | - | - | - | - | - | - | - | - | 0.0032174 | 0.27424 | - | 0.039273 | 0 | - | - | - | 0.000793 | - | - | - | - | - | - | - | - | - | - | - | - | - | 2.8878e-06 | 0.00093533 | - | 0.00013944 | 0 | - | - | - | 4478.9901 | - | - | - | - | - | - | - | - | - | - | - | - | - | 16.4665 | 5262.1608 | - | 766.7042 | 0 | - | - | - | 98701.1701 | - | - | - | - | - | - | - | - | - | - | - | - | - | 170.9871 | 114851.5719 | - | 15979.4141 | 0 | - | - | - | 1579.3409 | - | - | - | - | - | - | - | - | - | - | - | - | - | 208.6829 | 2057.7371 | - | 269.7135 | 0 | - | - | - | 627.9531 | - | - | - | - | - | - | - | - | - | - | - | - | - | 0.52261 | 727.3316 | - | 98.8559 | 0 | - | - | - | 10.725 | - | - | - | - | - | - | - | - | - | - | - | - | - | 0 | 12.4832 | - | 1.7583 | 0 | - | - | - | 638.6781 | - | - | - | - | - | - | - | - | - | - | - | - | - | 0.52261 | 739.8149 | - | 100.6141 | 0 | - | - | - | 4665.0183 | - | - | - | - | - | - | - | - | - | - | - | - | - | 17.1324 | 5479.4698 | - | 797.3191 | 0 | - | - | - | 10.1888 | - | - | - | - | - | - | - | - | - | - | - | - | - | 0 | 11.8591 | - | 1.6703 | 0 | - | - | - | 4669.0745 | - | - | - | - | - | - | - | - | - | - | - | - | - | 17.1281 | 5484.2239 | - | 798.0213 | 0 | - | - | - | 6.864 | - | - | - | - | - | - | - | - | - | - | - | - | - | 0 | 7.999 | - | 1.135 | 0 | - | - | - | 0 | - | - | - | - | - | - | - | - | - | - | - | - | - | 0 | 0 | - | 0 | 0 | - | - | - | 0 | - | - | - | - | - | - | - | - | - | - | - | - | - | 0 | 0 | - | 0 | 0 | - | - | - | 3.2646 | - | - | - | - | - | - | - | - | - | - | - | - | - | 0.013162 | 3.8029 | - | 0.52513 | 0 | - | - | - | 61.4437 | - | - | - | - | - | - | - | - | - | - | - | - | - | 1.2538 | 72.472 | - | 9.7745 | 0 | - | - | - | 360.4715 | - | - | - | - | - | - | - | - | - | - | - | - | - | 19.9737 | 442.1978 | - | 61.7526 | 0 | - | - | - | 0.0071034 | - | - | - | - | - | - | - | - | - | - | - | - | - | 9.8629e-05 | 0.0087632 | - | 0.0015611 | 0 | - | - | - | 0 | - | - | - | - | - | - | - | - | - | - | - | - | - | 0 | 0 | - | 0 | 0 | - | - | - | 0 | - | - | - | - | - | - | - | - | - | - | - | - | - | 0 | 0 | - | 0 | 0 | - | - | - | 0 | - | - | - | - | - | - | - | - | - | - | - | - | - | 0 | 0 | - | 0 | 0 | - | - | - | 0 | - | - | - | - | - | - | - | - | - | - | - | - | - | 0 | 0 | - | 0 | 0
8784 | INIES_DELÉ20170113_152906 | Element porteur horizontal en CLT (cross laminated timber) - DONNEE ENVIRONNEMENTALE PAR DEFAUT | 1.4 | En ligne | Non vérifiée | MDEGD |  |  |  | MINISTERE DE L’ENVIRONNEMENT, DE L’ENERGIE ET DE LA MER - MINISTERE DU LOGEMENT ET DE L'HABITAT DURABLE | 2018-11-13 17:08 | 2018-11-13 17:08 |  |  | Individuelle | Produits de construction | Structure / maçonnerie / gros œuvre / charpente | Eléments porteurs horizontaux (poutres / poutrelles / entrevous / hourdis / linteaux) | Bois |  |  |  |  | 50 | 1 | m³ | Assurer une fonction d'élément structurel à l'aide d'1m3 de panneaux de CLT (Cross Laminated Timber) mis en oeuvre sur une durée de vie de référence de 50 ans. | [22 empty] | UploadedFiles/Documentation-Element_porteur_horizontal_en_CLT_cross_laminated_timber-8_37.pdf // | NF EN 15804 + NF EN 15804/CN | 2019-02-04 09:37 | [5 empty] | BtoC | [10 empty] | - | - | - | 0 | - | - | - | - | - | - | - | - | - | - | - | - | - | 889.582 | 1027.0377 | - | 137.5143 | 0 | - | - | - | 5.4844e-05 | - | - | - | - | - | - | - | - | - | - | - | - | - | 7.7273e-06 | 8.7927e-05 | - | 2.5355e-05 | 0 | - | - | - | 1.2704 | - | - | - | - | - | - | - | - | - | - | - | - | - | 0.27029 | 2.1008 | - | 0.5602 | 0 | - | - | - | 0.22773 | - | - | - | - | - | - | - | - | - | - | - | - | - | 0.057252 | 0.38278 | - | 0.097802 | 0 | - | - | - | 0.21302 | - | - | - | - | - | - | - | - | - | - | - | - | - | 0.037595 | 0.32432 | - | 0.073703 | 7.8702e-08 | - | - | - | 0.00039655 | - | - | - | - | - | - | - | - | - | - | - | - | - | 3.026e-05 | 0.015518 | - | 0.015091 | 0 | - | - | - | 2954.1945 | - | - | - | - | - | - | - | - | - | - | - | - | - | 480.8861 | 5626.0177 | - | 2190.9372 | 0 | - | - | - | 49001.3285 | - | - | - | - | - | - | - | - | - | - | - | - | - | 5836.2108 | 71187.4734 | - | 16349.9322 | 0.0018991 | - | - | - | 828.4717 | - | - | - | - | - | - | - | - | - | - | - | - | - | 12.0658 | 892.2629 | - | 51.7254 | 0 | - | - | - | 15397.9944 | - | - | - | - | - | - | - | - | - | - | - | - | - | 9937.8949 | 25405.643 | - | 69.7537 | 0 | - | - | - | 10717.2939 | - | - | - | - | - | - | - | - | - | - | - | - | - | -2301.4357 | 8415.8581 | - | 0 | 0 | - | - | - | 26115.2882 | - | - | - | - | - | - | - | - | - | - | - | - | - | 7636.4592 | 33821.5011 | - | 69.7537 | 0 | - | - | - | 6784.8757 | - | - | - | - | - | - | - | - | - | - | - | - | - | 1048.1622 | 10017.4284 | - | 2184.3905 | 0 | - | - | - | 261.7301 | - | - | - | - | - | - | - | - | - | - | - | - | - | 23.4387 | 375.6348 | - | 90.466 | 0 | - | - | - | 7046.6058 | - | - | - | - | - | - | - | - | - | - | - | - | - | 1071.6009 | 10393.0632 | - | 2274.8565 | 0 | - | - | - | 0.22821 | - | - | - | - | - | - | - | - | - | - | - | - | - | 0 | 0.22821 | - | 0 | 0 | - | - | - | 0 | - | - | - | - | - | - | - | - | - | - | - | - | - | 0 | 0 | - | 0 | 0 | - | - | - | 0 | - | - | - | - | - | - | - | - | - | - | - | - | - | 0 | 0 | - | 0 | 0 | - | - | - | 2.1673 | - | - | - | - | - | - | - | - | - | - | - | - | - | 0.27804 | 2.9722 | - | 0.52689 | 0 | - | - | - | 3.0141 | - | - | - | - | - | - | - | - | - | - | - | - | - | 2.9016 | 15.868 | - | 9.9523 | 0 | - | - | - | 27.3179 | - | - | - | - | - | - | - | - | - | - | - | - | - | 114.4884 | 261.8832 | - | 120.0769 | 0 | - | - | - | 0.065118 | - | - | - | - | - | - | - | - | - | - | - | - | - | 0.0067823 | 0.092429 | - | 0.020528 | 0 | - | - | - | 0 | - | - | - | - | - | - | - | - | - | - | - | - | - | 0 | 0 | - | 0 | 0 | - | - | - | 1.4527 | - | - | - | - | - | - | - | - | - | - | - | - | - | 200.1056 | 201.6052 | - | 0.046927 | 0 | - | - | - | 322.8567 | - | - | - | - | - | - | - | - | - | - | - | - | - | 42.0312 | 364.888 | - | 0 | 0 | - | - | - | 15.3826 | - | - | - | - | - | - | - | - | - | - | - | - | - | 521.8626 | 537.2451 | - | 0 | 0
8785 | INIES_DELÉ20170113_152907 | Element porteur vertical en CLT ( cross laminated timber) - DONNEE ENVIRONNEMENTALE PAR DEFAUT | 1.3 | En ligne | Non vérifiée | MDEGD |  |  |  | MINISTERE DE L’ENVIRONNEMENT, DE L’ENERGIE ET DE LA MER - MINISTERE DU LOGEMENT ET DE L'HABITAT DURABLE | 2018-11-13 17:16 | 2018-11-13 17:16 |  |  | Individuelle | Produits de construction | Structure / maçonnerie / gros œuvre / charpente | Eléments porteurs verticaux (poteaux / colonnes / piliers) | Bois |  |  |  |  | 50 | 1 | m³ | Assurer une fonction d'élément structurel à l'aide d'1m3 de panneaux de CLT (Cross Laminated Timber) mis en oeuvre sur une durée de vie de référence de 50 ans. | [22 empty] | UploadedFiles/Documentation-Element_porteur_vertical_en_CLT__cross_laminated_timber-8_37.pdf // | NF EN 15804 + NF EN 15804/CN | 2019-02-04 09:38 | [5 empty] | BtoC | [10 empty] | - | - | - | 0 | - | - | - | - | - | - | - | - | - | - | - | - | - | 859.3355 | 1086.2244 | - | 101.2845 | 0 | - | - | - | 5.9635e-05 | - | - | - | - | - | - | - | - | - | - | - | - | - | 8.6522e-06 | 8.6796e-05 | - | 1.8509e-05 | 0 | - | - | - | 1.2247 | - | - | - | - | - | - | - | - | - | - | - | - | - | 0.29319 | 1.9237 | - | 0.40578 | 0 | - | - | - | 0.18693 | - | - | - | - | - | - | - | - | - | - | - | - | - | 0.06302 | 0.31997 | - | 0.070025 | 0 | - | - | - | 0.24471 | - | - | - | - | - | - | - | - | - | - | - | - | - | 0.035135 | 0.30259 | - | 0.022746 | 0 | - | - | - | 0.00047793 | - | - | - | - | - | - | - | - | - | - | - | - | - | 3.1039e-05 | 0.018951 | - | 0.018442 | 0 | - | - | - | 3163.8195 | - | - | - | - | - | - | - | - | - | - | - | - | - | 517.6864 | 5140.7505 | - | 1459.2446 | 0 | - | - | - | 53678.0942 | - | - | - | - | - | - | - | - | - | - | - | - | - | 6390.6834 | 75647.0437 | - | 15578.2661 | 0 | - | - | - | 928.0325 | - | - | - | - | - | - | - | - | - | - | - | - | - | 13.063 | 981.58 | - | 40.4846 | 0 | - | - | - | 18594.9883 | - | - | - | - | - | - | - | - | - | - | - | - | - | 13148.6777 | 31822.7301 | - | 79.064 | 0 | - | - | - | 11068.4607 | - | - | - | - | - | - | - | - | - | - | - | - | - | -963.7069 | 10104.7538 | - | 0 | 0 | - | - | - | 29663.4491 | - | - | - | - | - | - | - | - | - | - | - | - | - | 12184.9708 | 41927.4839 | - | 79.064 | 0 | - | - | - | 7383.4697 | - | - | - | - | - | - | - | - | - | - | - | - | - | 1067.8138 | 9959.9809 | - | 1508.6974 | 0 | - | - | - | 222.3358 | - | - | - | - | - | - | - | - | - | - | - | - | - | -102.5833 | 164.1935 | - | 44.441 | 0 | - | - | - | 7605.8055 | - | - | - | - | - | - | - | - | - | - | - | - | - | 965.2305 | 10124.1744 | - | 1553.1384 | 0 | - | - | - | 0.26669 | - | - | - | - | - | - | - | - | - | - | - | - | - | 0 | 0.26669 | - | 0 | 0 | - | - | - | 0 | - | - | - | - | - | - | - | - | - | - | - | - | - | 0 | 0 | - | 0 | 0 | - | - | - | 0 | - | - | - | - | - | - | - | - | - | - | - | - | - | 0 | 0 | - | 0 | 0 | - | - | - | 1.6892 | - | - | - | - | - | - | - | - | - | - | - | - | - | 0.31644 | 2.3301 | - | 0.32448 | 0 | - | - | - | 3.5925 | - | - | - | - | - | - | - | - | - | - | - | - | - | 3.5637 | 19.5043 | - | 12.3482 | 0 | - | - | - | 24.312 | - | - | - | - | - | - | - | - | - | - | - | - | - | 116.5736 | 263.2039 | - | 122.3182 | 0 | - | - | - | 0.049128 | - | - | - | - | - | - | - | - | - | - | - | - | - | 0.0051478 | 0.079311 | - | 0.025035 | 0 | - | - | - | 0 | - | - | - | - | - | - | - | - | - | - | - | - | - | 0 | 0 | - | 0 | 0 | - | - | - | 1.7564 | - | - | - | - | - | - | - | - | - | - | - | - | - | 194.256 | 196.0421 | - | 0.029675 | 0 | - | - | - | 377.3046 | - | - | - | - | - | - | - | - | - | - | - | - | - | 51.0989 | 428.4036 | - | 0 | 0 | - | - | - | 18.7011 | - | - | - | - | - | - | - | - | - | - | - | - | - | 443.584 | 462.2852 | - | 0 | 0
8964 | INIES_DPLA20181214_115836 | Plancher mixte bois/béton [ép.20cm] - DONNEE ENVIRONNEMENTALE PAR DEFAUT | 1.1 | En ligne | Non vérifiée | MDEGD |  |  |  | MINISTERE DE L’ENVIRONNEMENT, DE L’ENERGIE ET DE LA MER - MINISTERE DU LOGEMENT ET DE L'HABITAT DURABLE | 2018-12-14 11:59 | 2018-12-14 11:59 |  |  | Individuelle | Produits de construction | Structure / maçonnerie / gros œuvre / charpente | Planchers | Matériaux composites à base de bois |  |  |  |  | 100 | 1 | m² | 1 m² de plancher mixte béton-bois [ép. 20cm] pouvant supporter une surcharge d'exploitation de 250 kg/m² pendant une durée de vie de référence de 100 ans | [22 empty] | UploadedFiles/Documentation-Plancher_mixte_bois_beton_ep.20cm-8_22.pdf // | NF EN 15804 + NF EN 15804/CN | 2019-02-04 09:23 | [5 empty] | BtoC | [10 empty] | - | - | - | 0 | - | - | - | - | - | - | - | - | - | - | - | - | - | 0 | 172 | - | 0 | 0 | - | - | - | 0 | - | - | - | - | - | - | - | - | - | - | - | - | - | 0 | 5.16e-10 | - | 0 | 0 | - | - | - | 0 | - | - | - | - | - | - | - | - | - | - | - | - | - | 0 | 0.0068 | - | 0 | 0 | - | - | - | 0 | - | - | - | - | - | - | - | - | - | - | - | - | - | 0 | 0 | - | 0 | 0 | - | - | - | 0 | - | - | - | - | - | - | - | - | - | - | - | - | - | 0 | 0.0736 | - | 0 | 0 | - | - | - | 0 | - | - | - | - | - | - | - | - | - | - | - | - | - | 0 | 0 | - | 0 | 0 | - | - | - | 0 | - | - | - | - | - | - | - | - | - | - | - | - | - | 0 | 0 | - | 0 | 0 | - | - | - | 0 | - | - | - | - | - | - | - | - | - | - | - | - | - | 0 | 9992 | - | 0 | 0 | - | - | - | 0 | - | - | - | - | - | - | - | - | - | - | - | - | - | 0 | 16040 | - | 0 | 0 | - | - | - | 0 | - | - | - | - | - | - | - | - | - | - | - | - | - | 0 | 0 | - | 0 | 0 | - | - | - | 0 | - | - | - | - | - | - | - | - | - | - | - | - | - | 0 | 0 | - | 0 | 0 | - | - | - | 0 | - | - | - | - | - | - | - | - | - | - | - | - | - | 0 | 5044 | - | 0 | 0 | - | - | - | 0 | - | - | - | - | - | - | - | - | - | - | - | - | - | 0 | 0 | - | 0 | 0 | - | - | - | 0 | - | - | - | - | - | - | - | - | - | - | - | - | - | 0 | 0 | - | 0 | 0 | - | - | - | 0 | - | - | - | - | - | - | - | - | - | - | - | - | - | 0 | 2788 | - | 0 | 0 | - | - | - | 0 | - | - | - | - | - | - | - | - | - | - | - | - | - | 0 | 0 | - | 0 | 0 | - | - | - | 0 | - | - | - | - | - | - | - | - | - | - | - | - | - | 0 | 0 | - | 0 | 0 | - | - | - | 0 | - | - | - | - | - | - | - | - | - | - | - | - | - | 0 | 0 | - | 0 | 0 | - | - | - | 0 | - | - | - | - | - | - | - | - | - | - | - | - | - | 0 | 0.712 | - | 0 | 0 | - | - | - | 0 | - | - | - | - | - | - | - | - | - | - | - | - | - | 0 | 0.02808 | - | 0 | 0 | - | - | - | 0 | - | - | - | - | - | - | - | - | - | - | - | - | - | 0 | 820 | - | 0 | 0 | - | - | - | 0 | - | - | - | - | - | - | - | - | - | - | - | - | - | 0 | 0.02684 | - | 0 | 0 | - | - | - | 0 | - | - | - | - | - | - | - | - | - | - | - | - | - | 0 | 0 | - | 0 | 0 | - | - | - | 0 | - | - | - | - | - | - | - | - | - | - | - | - | - | 0 | 0 | - | 0 | 0 | - | - | - | 0 | - | - | - | - | - | - | - | - | - | - | - | - | - | 0 | 0 | - | 0 | 0 | - | - | - | 0 | - | - | - | - | - | - | - | - | - | - | - | - | - | 0 | 0 | - | 0 | 0
9059 | INIES_DSIP20190121_104119 | Siphon de sol intérieur DN évacuation 100 mm - DONNEE ENVIRONNEMENTALE PAR DEFAUT | 1.1 | En ligne | Non vérifiée | MDEGD |  |  |  | MINISTERE DE L’ENVIRONNEMENT, DE L’ENERGIE ET DE LA MER - MINISTERE DU LOGEMENT ET DE L'HABITAT DURABLE | 2019-01-21 10:41 | 2019-01-21 10:41 |  |  | Individuelle | Produits de construction | Equipements sanitaires et salle d'eau | Divers | [5 empty] | 20 | 1 | unité | Assurer l’évacuation des eaux grâce à un siphon en acier inox [DN évacuation 100mm] durant 20 ans. | [22 empty] | UploadedFiles/Documentation-Siphon_de_sol_interieur_DN_evacuation_100_mm-8_24.pdf // | NF EN 15804 + NF EN 15804/CN | 2019-02-04 09:24 | [5 empty] | BtoC | [10 empty] | - | - | - | 28.9605 | - | - | - | - | - | - | - | - | - | - | - | - | - | 0.61363 | 31.763 | - | 2.1889 | 0 | - | - | - | 1.582e-06 | - | - | - | - | - | - | - | - | - | - | - | - | - | 2.7819e-08 | 1.8162e-06 | - | 2.0642e-07 | 0 | - | - | - | 0.15292 | - | - | - | - | - | - | - | - | - | - | - | - | - | 0.00097941 | 0.16432 | - | 0.01042 | 0 | - | - | - | 0.049019 | - | - | - | - | - | - | - | - | - | - | - | - | - | 0.0080077 | 0.060891 | - | 0.0038635 | 0 | - | - | - | 0.017675 | - | - | - | - | - | - | - | - | - | - | - | - | - | 0.0005024 | 0.01949 | - | 0.001313 | 0 | - | - | - | 0.00056878 | - | - | - | - | - | - | - | - | - | - | - | - | - | 4.5093e-07 | 0.0005998 | - | 3.0571e-05 | 0 | - | - | - | 307.1137 | - | - | - | - | - | - | - | - | - | - | - | - | - | 2.5712 | 335.5518 | - | 25.8669 | 0 | - | - | - | 7310.8263 | - | - | - | - | - | - | - | - | - | - | - | - | - | 26.6993 | 7779.8315 | - | 442.306 | 0 | - | - | - | 91.0073 | - | - | - | - | - | - | - | - | - | - | - | - | - | 32.5854 | 131.8863 | - | 8.2936 | 0 | - | - | - | 64.3475 | - | - | - | - | - | - | - | - | - | - | - | - | - | 0.081605 | 67.7868 | - | 3.3577 | 0 | - | - | - | 1.8655 | - | - | - | - | - | - | - | - | - | - | - | - | - | 0 | 1.9588 | - | 0.093275 | 0 | - | - | - | 66.213 | - | - | - | - | - | - | - | - | - | - | - | - | - | 0.081605 | 69.7456 | - | 3.451 | 0 | - | - | - | 325.4072 | - | - | - | - | - | - | - | - | - | - | - | - | - | 2.6752 | 355.0454 | - | 26.9629 | 0 | - | - | - | 9.0522 | - | - | - | - | - | - | - | - | - | - | - | - | - | 0 | 9.5048 | - | 0.45261 | 0 | - | - | - | 334.135 | - | - | - | - | - | - | - | - | - | - | - | - | - | 2.6745 | 364.2076 | - | 27.3981 | 0 | - | - | - | 1.3131 | - | - | - | - | - | - | - | - | - | - | - | - | - | 0 | 1.3788 | - | 0.065657 | 0 | - | - | - | 0 | - | - | - | - | - | - | - | - | - | - | - | - | - | 0 | 0 | - | 0 | 0 | - | - | - | 0 | - | - | - | - | - | - | - | - | - | - | - | - | - | 0 | 0 | - | 0 | 0 | - | - | - | 0.17022 | - | - | - | - | - | - | - | - | - | - | - | - | - | 0.0020553 | 0.18287 | - | 0.010599 | 0 | - | - | - | 19.9269 | - | - | - | - | - | - | - | - | - | - | - | - | - | 0.19578 | 21.1452 | - | 1.0225 | 0 | - | - | - | 28.6124 | - | - | - | - | - | - | - | - | - | - | - | - | - | 3.1189 | 34.0235 | - | 2.2922 | 0 | - | - | - | 0.00084065 | - | - | - | - | - | - | - | - | - | - | - | - | - | 1.5401e-05 | 0.00096985 | - | 0.0001138 | 0 | - | - | - | 0 | - | - | - | - | - | - | - | - | - | - | - | - | - | 0 | 0 | - | 0 | 0 | - | - | - | 0 | - | - | - | - | - | - | - | - | - | - | - | - | - | 0 | 0 | - | 0 | 0 | - | - | - | 0 | - | - | - | - | - | - | - | - | - | - | - | - | - | 0 | 0 | - | 0 | 0 | - | - | - | 0 | - | - | - | - | - | - | - | - | - | - | - | - | - | 0 | 0 | - | 0 | 0
9060 | INIES_DMIC20190121_110219 | Micropieu en béton armé [diam. forage 25 cm] [diam. ext tube 15,2cm] [ép.tube 0,9cm] - DONNEE ENVIRONNEMENTALE PAR DEFAUT | 1.1 | En ligne | Non vérifiée | MDEGD |  |  |  | MINISTERE DE L’ENVIRONNEMENT, DE L’ENERGIE ET DE LA MER - MINISTERE DU LOGEMENT ET DE L'HABITAT DURABLE | 2019-01-21 11:02 | 2019-01-21 11:02 |  |  | Individuelle | Produits de construction | Structure / maçonnerie / gros œuvre / charpente | Fondations | Béton armé |  |  |  |  | 100 | 1 | m³ | Assurer la fonction de 1 m3 de béton utilisé en fondations profondes de type micropieu en béton armé pour une durée de vie typique étant de 100 ans. Le diamètre du forage étant de 25 cm, le diamètre extérieur du tube est de 15,2 cm et son épaisseur de 0,9 cm. | [22 empty] | UploadedFiles/Documentation-Micropieu_en_beton_arme_diam._forage_25_cm_diam._ext_tube_152cm_ep.tube_09cm-8_24.pdf // | NF EN 15804 + NF EN 15804/CN | 2019-02-04 09:24 | [5 empty] | BtoC | [10 empty] | - | - | - | 5214.1471 | - | - | - | - | - | - | - | - | - | - | - | - | - | 234.0567 | 6438.7216 | - | 990.5178 | 0 | - | - | - | 0.00036438 | - | - | - | - | - | - | - | - | - | - | - | - | - | 2.5849e-05 | 0.00053708 | - | 0.00014685 | 0 | - | - | - | 22.2215 | - | - | - | - | - | - | - | - | - | - | - | - | - | 0.70703 | 26.8306 | - | 3.9021 | 0 | - | - | - | 9.5952 | - | - | - | - | - | - | - | - | - | - | - | - | - | 9.6645 | 21.2462 | - | 1.9864 | 0 | - | - | - | 4.1971 | - | - | - | - | - | - | - | - | - | - | - | - | - | 0.57473 | 5.419 | - | 0.64719 | 0 | - | - | - | 0.019518 | - | - | - | - | - | - | - | - | - | - | - | - | - | 0.00040031 | 0.023048 | - | 0.0031288 | 0 | - | - | - | 57180.7158 | - | - | - | - | - | - | - | - | - | - | - | - | - | 2085.7776 | 72728.279 | - | 13461.786 | 0 | - | - | - | 1169219.766 | - | - | - | - | - | - | - | - | - | - | - | - | - | 20250.9944 | 1325215.06 | - | 135744.323 | 0 | - | - | - | 12068.92 | - | - | - | - | - | - | - | - | - | - | - | - | - | 34123.2697 | 50639.2978 | - | 4447.1084 | 0 | - | - | - | 4488.6657 | - | - | - | - | - | - | - | - | - | - | - | - | - | 119.5726 | 4976.4369 | - | 368.1985 | 0 | - | - | - | 1886.3 | - | - | - | - | - | - | - | - | - | - | - | - | - | 0 | 1980.615 | - | 94.315 | 0 | - | - | - | 6374.9657 | - | - | - | - | - | - | - | - | - | - | - | - | - | 119.5726 | 6957.0519 | - | 462.5135 | 0 | - | - | - | 59872.5439 | - | - | - | - | - | - | - | - | - | - | - | - | - | 2350.8029 | 76011.0624 | - | 13787.7155 | 0 | - | - | - | 1791.985 | - | - | - | - | - | - | - | - | - | - | - | - | - | 0 | 1881.5843 | - | 89.5992 | 0 | - | - | - | 61610.5113 | - | - | - | - | - | - | - | - | - | - | - | - | - | 2350.5373 | 77834.4177 | - | 13873.3699 | 0 | - | - | - | 337.662 | - | - | - | - | - | - | - | - | - | - | - | - | - | 0 | 354.5451 | - | 16.8831 | 0 | - | - | - | 0 | - | - | - | - | - | - | - | - | - | - | - | - | - | 0 | 0 | - | 0 | 0 | - | - | - | 0 | - | - | - | - | - | - | - | - | - | - | - | - | - | 0 | 0 | - | 0 | 0 | - | - | - | 40.1692 | - | - | - | - | - | - | - | - | - | - | - | - | - | 1.5852 | 45.8491 | - | 4.0947 | 0 | - | - | - | 485.9571 | - | - | - | - | - | - | - | - | - | - | - | - | - | 5.2861 | 532.3187 | - | 41.0755 | 0 | - | - | - | 3870.1728 | - | - | - | - | - | - | - | - | - | - | - | - | - | 3836.2675 | 8805.2579 | - | 1098.8176 | 0 | - | - | - | 0.18803 | - | - | - | - | - | - | - | - | - | - | - | - | - | 0.016809 | 0.28687 | - | 0.082027 | 0 | - | - | - | 0 | - | - | - | - | - | - | - | - | - | - | - | - | - | 0 | 0 | - | 0 | 0 | - | - | - | 0 | - | - | - | - | - | - | - | - | - | - | - | - | - | 0 | 0 | - | 0 | 0 | - | - | - | 0 | - | - | - | - | - | - | - | - | - | - | - | - | - | 0 | 0 | - | 0 | 0 | - | - | - | 0 | - | - | - | - | - | - | - | - | - | - | - | - | - | 0 | 0 | - | 0 | 0
9061 | INIES_DPIE20190121_110902 | Pieu foré à la tarière creuse [diam. 70 cm] en béton armé - DONNEE ENVIRONNEMENTALE PAR DEFAUT | 1.1 | En ligne | Non vérifiée | MDEGD |  |  |  | MINISTERE DE L’ENVIRONNEMENT, DE L’ENERGIE ET DE LA MER - MINISTERE DU LOGEMENT ET DE L'HABITAT DURABLE | 2019-01-21 11:09 | 2019-01-21 11:09 |  |  | Individuelle | Produits de construction | Structure / maçonnerie / gros œuvre / charpente | Fondations | Béton armé |  |  |  |  | 100 | 1 | m³ | Assurer la fonction de 1 m3 de béton coulé, utilisé dans des fondations profondes de type pieux forés à la tarière creuse [diamètre 70 cm], en béton armé pour une durée de vie typique de 100 ans. | [22 empty] | UploadedFiles/Documentation-Pieu_fore_a_la_tariere_creuse_diam._70_cm_en_beton_arme-13_36.pdf // | NF EN 15804 + NF EN 15804/CN | 2019-04-17 14:37 | [5 empty] | BtoC | [10 empty] | - | - | - | 1544.8352 | - | - | - | - | - | - | - | - | - | - | - | - | - | 183.8095 | 2379.0217 | - | 650.3769 | 0 | - | - | - | 0.00014702 | - | - | - | - | - | - | - | - | - | - | - | - | - | 2.03e-05 | 0.00027569 | - | 0.00010837 | 0 | - | - | - | 5.6984 | - | - | - | - | - | - | - | - | - | - | - | - | - | 0.55525 | 8.7304 | - | 2.4768 | 0 | - | - | - | 1.9281 | - | - | - | - | - | - | - | - | - | - | - | - | - | 7.5897 | 10.7974 | - | 1.2796 | 0 | - | - | - | 0.94767 | - | - | - | - | - | - | - | - | - | - | - | - | - | 0.45134 | 1.7898 | - | 0.39083 | 0 | - | - | - | 0.0041224 | - | - | - | - | - | - | - | - | - | - | - | - | - | 0.00031437 | 0.0063336 | - | 0.0018969 | 0 | - | - | - | 18391.3288 | - | - | - | - | - | - | - | - | - | - | - | - | - | 1638.0039 | 29275.4566 | - | 9246.123 | 0 | - | - | - | 215014.397 | - | - | - | - | - | - | - | - | - | - | - | - | - | 15903.5201 | 302360.825 | - | 71442.9079 | 0 | - | - | - | 2049.8878 | - | - | - | - | - | - | - | - | - | - | - | - | - | 26797.7021 | 31968.5912 | - | 3121.0011 | 0 | - | - | - | 1305.5592 | - | - | - | - | - | - | - | - | - | - | - | - | - | 93.9028 | 1577.6417 | - | 178.1797 | 0 | - | - | - | 1481.35 | - | - | - | - | - | - | - | - | - | - | - | - | - | 0 | 1555.4175 | - | 74.0675 | 0 | - | - | - | 2786.9092 | - | - | - | - | - | - | - | - | - | - | - | - | - | 93.9028 | 3133.0592 | - | 252.2472 | 0 | - | - | - | 18142.3996 | - | - | - | - | - | - | - | - | - | - | - | - | - | 1846.1335 | 29372.4717 | - | 9383.9385 | 0 | - | - | - | 1407.2825 | - | - | - | - | - | - | - | - | - | - | - | - | - | 0 | 1477.6467 | - | 70.3641 | 0 | - | - | - | 19540.9838 | - | - | - | - | - | - | - | - | - | - | - | - | - | 1845.925 | 30839.7999 | - | 9452.8903 | 0 | - | - | - | 37.999 | - | - | - | - | - | - | - | - | - | - | - | - | - | 0 | 39.8989 | - | 1.9 | 0 | - | - | - | 0 | - | - | - | - | - | - | - | - | - | - | - | - | - | 0 | 0 | - | 0 | 0 | - | - | - | 0 | - | - | - | - | - | - | - | - | - | - | - | - | - | 0 | 0 | - | 0 | 0 | - | - | - | 11.3368 | - | - | - | - | - | - | - | - | - | - | - | - | - | 1.2449 | 14.787 | - | 2.2052 | 0 | - | - | - | 65.0018 | - | - | - | - | - | - | - | - | - | - | - | - | - | 4.1513 | 85.579 | - | 16.4259 | 0 | - | - | - | 952.0956 | - | - | - | - | - | - | - | - | - | - | - | - | - | 3012.6994 | 4723.3575 | - | 758.5625 | 0 | - | - | - | 0.081676 | - | - | - | - | - | - | - | - | - | - | - | - | - | 0.0132 | 0.15599 | - | 0.061118 | 0 | - | - | - | 0 | - | - | - | - | - | - | - | - | - | - | - | - | - | 0 | 0 | - | 0 | 0 | - | - | - | 0 | - | - | - | - | - | - | - | - | - | - | - | - | - | 0 | 0 | - | 0 | 0 | - | - | - | 0 | - | - | - | - | - | - | - | - | - | - | - | - | - | 0 | 0 | - | 0 | 0 | - | - | - | 0 | - | - | - | - | - | - | - | - | - | - | - | - | - | 0 | 0 | - | 0 | 0
9062 | INIES_DCAI20190121_112827 | Caillebotis en acier galvanisé pour utilisation extérieure (mailles de 33mm*33mm, ép porteur : 2 mm, hauteur porteur : 30 mm) - DONNEE ENVIRONNEMENTALE PAR DEFAUT | 1.1 | En ligne | Non vérifiée | MDEGD |  |  |  | MINISTERE DE L’ENVIRONNEMENT, DE L’ENERGIE ET DE LA MER - MINISTERE DU LOGEMENT ET DE L'HABITAT DURABLE | 2019-01-21 11:28 | 2019-01-21 11:28 |  |  | Individuelle | Produits de construction | Voirie / réseaux divers (y compris réseaux intérieurs) et aménagements extérieurs de la parcelle | Divers | [5 empty] | 20 | 1 | m² | Constituer 1m² de plancher extérieur à l'aide de caillebotis en acier galvanisé (mailles de 33mm*33mm, ép porteur : 2 mm, hauteur porteur : 30 mm) pour une durée de vie typique de 20 ans. | [22 empty] | UploadedFiles/Documentation-Caillebotis_en_acier_galvanise_pour_utilisation_exterieure_mailles_de_33mm33mm_ep_porteur__2_mm_hauteur_porteur__30_mm-8_25.pdf // | NF EN 15804 + NF EN 15804/CN | 2019-02-04 09:25 | [5 empty] | BtoC | [10 empty] | - | - | - | 143.2809 | - | - | - | - | - | - | - | - | - | - | - | - | - | 5.0245 | 161.5359 | - | 13.2304 | 0 | - | - | - | 8.7074e-06 | - | - | - | - | - | - | - | - | - | - | - | - | - | 2.2779e-07 | 1.0413e-05 | - | 1.4779e-06 | 0 | - | - | - | 0.69922 | - | - | - | - | - | - | - | - | - | - | - | - | - | 0.0080196 | 0.76492 | - | 0.057677 | 0 | - | - | - | 0.31419 | - | - | - | - | - | - | - | - | - | - | - | - | - | 0.065568 | 0.40704 | - | 0.027276 | 0 | - | - | - | 0.12236 | - | - | - | - | - | - | - | - | - | - | - | - | - | 0.0041137 | 0.1361 | - | 0.0096322 | 0 | - | - | - | 0.013766 | - | - | - | - | - | - | - | - | - | - | - | - | - | 3.6923e-06 | 0.014476 | - | 0.00070576 | 0 | - | - | - | 1517.2507 | - | - | - | - | - | - | - | - | - | - | - | - | - | 21.0535 | 1700.2345 | - | 161.9303 | 0 | - | - | - | 38297.9779 | - | - | - | - | - | - | - | - | - | - | - | - | - | 218.6179 | 41060.0567 | - | 2543.4603 | 0 | - | - | - | 421.1255 | - | - | - | - | - | - | - | - | - | - | - | - | - | 266.8143 | 739.646 | - | 51.7062 | 0 | - | - | - | 131.9552 | - | - | - | - | - | - | - | - | - | - | - | - | - | 0.66819 | 140.3703 | - | 7.7469 | 0 | - | - | - | 15.275 | - | - | - | - | - | - | - | - | - | - | - | - | - | 0 | 16.0388 | - | 0.76375 | 0 | - | - | - | 147.2302 | - | - | - | - | - | - | - | - | - | - | - | - | - | 0.66819 | 156.4091 | - | 8.5107 | 0 | - | - | - | 1631.1931 | - | - | - | - | - | - | - | - | - | - | - | - | - | 21.9049 | 1822.2101 | - | 169.1121 | 0 | - | - | - | 14.5113 | - | - | - | - | - | - | - | - | - | - | - | - | - | 0 | 15.2368 | - | 0.72556 | 0 | - | - | - | 1643.9627 | - | - | - | - | - | - | - | - | - | - | - | - | - | 21.8994 | 1835.6025 | - | 169.7404 | 0 | - | - | - | 10.582 | - | - | - | - | - | - | - | - | - | - | - | - | - | 0 | 11.1111 | - | 0.5291 | 0 | - | - | - | 0 | - | - | - | - | - | - | - | - | - | - | - | - | - | 0 | 0 | - | 0 | 0 | - | - | - | 0 | - | - | - | - | - | - | - | - | - | - | - | - | - | 0 | 0 | - | 0 | 0 | - | - | - | 1.1546 | - | - | - | - | - | - | - | - | - | - | - | - | - | 0.016829 | 1.2462 | - | 0.074822 | 0 | - | - | - | 15.7934 | - | - | - | - | - | - | - | - | - | - | - | - | - | 1.6031 | 18.4 | - | 1.0035 | 0 | - | - | - | 113.504 | - | - | - | - | - | - | - | - | - | - | - | - | - | 25.5376 | 151.7715 | - | 12.7299 | 0 | - | - | - | 0.0041239 | - | - | - | - | - | - | - | - | - | - | - | - | - | 0.0001261 | 0.0050438 | - | 0.0007938 | 0 | - | - | - | 0 | - | - | - | - | - | - | - | - | - | - | - | - | - | 0 | 0 | - | 0 | 0 | - | - | - | 0 | - | - | - | - | - | - | - | - | - | - | - | - | - | 0 | 0 | - | 0 | 0 | - | - | - | 0 | - | - | - | - | - | - | - | - | - | - | - | - | - | 0 | 0 | - | 0 | 0 | - | - | - | 0 | - | - | - | - | - | - | - | - | - | - | - | - | - | 0 | 0 | - | 0 | 0
9063 | INIES_DCAI20190121_113027 | Caillebotis en acier galvanisé pour utilisation intérieure (mailles de 33mm*33mm, ép porteur : 2 mm, hauteur porteur : 30 mm) - DONNEE ENVIRONNEMENTALE PAR DEFAUT | 1.1 | En ligne | Non vérifiée | MDEGD |  |  |  | MINISTERE DE L’ENVIRONNEMENT, DE L’ENERGIE ET DE LA MER - MINISTERE DU LOGEMENT ET DE L'HABITAT DURABLE | 2019-01-21 11:30 | 2019-01-21 11:30 |  |  | Individuelle | Produits de construction | Structure / maçonnerie / gros œuvre / charpente | Divers | [5 empty] | 20 | 1 | m² | Constituer 1m² de plancher intérieur à l'aide de caillebotis en acier galvanisé (mailles de 33mm*33mm, ép porteur : 2 mm, hauteur porteur : 30 mm) pour une durée de vie typique de 20 ans. | [22 empty] | UploadedFiles/Documentation-Caillebotis_en_acier_galvanise_pour_utilisation_interieure_mailles_de_33mm33mm_ep_porteur__2_mm_hauteur_porteur__30_mm-8_26.pdf // | NF EN 15804 + NF EN 15804/CN | 2019-02-04 09:27 | [5 empty] | BtoC | [10 empty] | - | - | - | 143.2809 | - | - | - | - | - | - | - | - | - | - | - | - | - | 5.0245 | 161.5359 | - | 13.2304 | 0 | - | - | - | 8.7074e-06 | - | - | - | - | - | - | - | - | - | - | - | - | - | 2.2779e-07 | 1.0413e-05 | - | 1.4779e-06 | 0 | - | - | - | 0.69922 | - | - | - | - | - | - | - | - | - | - | - | - | - | 0.0080196 | 0.76492 | - | 0.057677 | 0 | - | - | - | 0.31419 | - | - | - | - | - | - | - | - | - | - | - | - | - | 0.065568 | 0.40704 | - | 0.027276 | 0 | - | - | - | 0.12236 | - | - | - | - | - | - | - | - | - | - | - | - | - | 0.0041137 | 0.1361 | - | 0.0096322 | 0 | - | - | - | 0.013766 | - | - | - | - | - | - | - | - | - | - | - | - | - | 3.6923e-06 | 0.014476 | - | 0.00070576 | 0 | - | - | - | 1517.2507 | - | - | - | - | - | - | - | - | - | - | - | - | - | 21.0535 | 1700.2345 | - | 161.9303 | 0 | - | - | - | 38297.9779 | - | - | - | - | - | - | - | - | - | - | - | - | - | 218.6179 | 41060.0567 | - | 2543.4603 | 0 | - | - | - | 421.1255 | - | - | - | - | - | - | - | - | - | - | - | - | - | 266.8143 | 739.646 | - | 51.7062 | 0 | - | - | - | 131.9552 | - | - | - | - | - | - | - | - | - | - | - | - | - | 0.66819 | 140.3703 | - | 7.7469 | 0 | - | - | - | 15.275 | - | - | - | - | - | - | - | - | - | - | - | - | - | 0 | 16.0388 | - | 0.76375 | 0 | - | - | - | 147.2302 | - | - | - | - | - | - | - | - | - | - | - | - | - | 0.66819 | 156.4091 | - | 8.5107 | 0 | - | - | - | 1631.1931 | - | - | - | - | - | - | - | - | - | - | - | - | - | 21.9049 | 1822.2101 | - | 169.1121 | 0 | - | - | - | 14.5113 | - | - | - | - | - | - | - | - | - | - | - | - | - | 0 | 15.2368 | - | 0.72556 | 0 | - | - | - | 1643.9627 | - | - | - | - | - | - | - | - | - | - | - | - | - | 21.8994 | 1835.6025 | - | 169.7404 | 0 | - | - | - | 10.582 | - | - | - | - | - | - | - | - | - | - | - | - | - | 0 | 11.1111 | - | 0.5291 | 0 | - | - | - | 0 | - | - | - | - | - | - | - | - | - | - | - | - | - | 0 | 0 | - | 0 | 0 | - | - | - | 0 | - | - | - | - | - | - | - | - | - | - | - | - | - | 0 | 0 | - | 0 | 0 | - | - | - | 1.1546 | - | - | - | - | - | - | - | - | - | - | - | - | - | 0.016829 | 1.2462 | - | 0.074822 | 0 | - | - | - | 15.7934 | - | - | - | - | - | - | - | - | - | - | - | - | - | 1.6031 | 18.4 | - | 1.0035 | 0 | - | - | - | 113.504 | - | - | - | - | - | - | - | - | - | - | - | - | - | 25.5376 | 151.7715 | - | 12.7299 | 0 | - | - | - | 0.0041239 | - | - | - | - | - | - | - | - | - | - | - | - | - | 0.0001261 | 0.0050438 | - | 0.0007938 | 0 | - | - | - | 0 | - | - | - | - | - | - | - | - | - | - | - | - | - | 0 | 0 | - | 0 | 0 | - | - | - | 0 | - | - | - | - | - | - | - | - | - | - | - | - | - | 0 | 0 | - | 0 | 0 | - | - | - | 0 | - | - | - | - | - | - | - | - | - | - | - | - | - | 0 | 0 | - | 0 | 0 | - | - | - | 0 | - | - | - | - | - | - | - | - | - | - | - | - | - | 0 | 0 | - | 0 | 0
9064 | INIES_DCAI20190121_113255 | Caillebotis en aluminium pour utilisation intérieure (mailles de 33mm*33mm, ép porteur : 2 mm, hauteur porteur : 30 mm) - DONNEE ENVIRONNEMENTALE PAR DEFAUT | 1.1 | En ligne | Non vérifiée | MDEGD |  |  |  | MINISTERE DE L’ENVIRONNEMENT, DE L’ENERGIE ET DE LA MER - MINISTERE DU LOGEMENT ET DE L'HABITAT DURABLE | 2019-01-21 11:33 | 2019-01-21 11:33 |  |  | Individuelle | Produits de construction | Structure / maçonnerie / gros œuvre / charpente | Divers | [5 empty] | 20 | 1 | m² | Constituer 1m² de plancher intérieur à l'aide de caillebotis en aluminium (mailles de 33mm*33mm, ép porteur : 2 mm, hauteur porteur : 30 mm) pour une durée de vie typique de 20 ans. | [22 empty] | UploadedFiles/Documentation-Caillebotis_en_aluminium_pour_utilisation_interieure_mailles_de_33mm33mm_ep_porteur__2_mm_hauteur_porteur__30_mm-8_27.pdf // | NF EN 15804 + NF EN 15804/CN | 2019-02-04 09:27 | [5 empty] | BtoC | [10 empty] | - | - | - | 262.7616 | - | - | - | - | - | - | - | - | - | - | - | - | - | 1.8174 | 279.9113 | - | 15.3323 | 0 | - | - | - | 8.0419e-06 | - | - | - | - | - | - | - | - | - | - | - | - | - | 8.2392e-08 | 8.9034e-06 | - | 7.7918e-07 | 0 | - | - | - | 1.4854 | - | - | - | - | - | - | - | - | - | - | - | - | - | 0.0029007 | 1.5708 | - | 0.082487 | 0 | - | - | - | 0.3679 | - | - | - | - | - | - | - | - | - | - | - | - | - | 0.023716 | 0.4142 | - | 0.022579 | 0 | - | - | - | 0.11938 | - | - | - | - | - | - | - | - | - | - | - | - | - | 0.0014879 | 0.12811 | - | 0.0072404 | 0 | - | - | - | 0.00040852 | - | - | - | - | - | - | - | - | - | - | - | - | - | 1.3355e-06 | 0.00043659 | - | 2.674e-05 | 0 | - | - | - | 2307.3586 | - | - | - | - | - | - | - | - | - | - | - | - | - | 7.6151 | 2461.4725 | - | 146.4988 | 0 | - | - | - | 50846.0576 | - | - | - | - | - | - | - | - | - | - | - | - | - | 79.0746 | 53694.7866 | - | 2769.6548 | 0 | - | - | - | 813.5998 | - | - | - | - | - | - | - | - | - | - | - | - | - | 96.5073 | 961.8732 | - | 51.7661 | 0 | - | - | - | 323.491 | - | - | - | - | - | - | - | - | - | - | - | - | - | 0.24169 | 340.3229 | - | 16.5902 | 0 | - | - | - | 5.525 | - | - | - | - | - | - | - | - | - | - | - | - | - | 0 | 5.8012 | - | 0.27625 | 0 | - | - | - | 329.016 | - | - | - | - | - | - | - | - | - | - | - | - | - | 0.24169 | 346.1242 | - | 16.8665 | 0 | - | - | - | 2403.1913 | - | - | - | - | - | - | - | - | - | - | - | - | - | 7.9231 | 2562.9418 | - | 151.8275 | 0 | - | - | - | 5.2488 | - | - | - | - | - | - | - | - | - | - | - | - | - | 0 | 5.5112 | - | 0.26244 | 0 | - | - | - | 2405.2808 | - | - | - | - | - | - | - | - | - | - | - | - | - | 7.921 | 2565.1301 | - | 151.9282 | 0 | - | - | - | 3.536 | - | - | - | - | - | - | - | - | - | - | - | - | - | 0 | 3.7128 | - | 0.1768 | 0 | - | - | - | 0 | - | - | - | - | - | - | - | - | - | - | - | - | - | 0 | 0 | - | 0 | 0 | - | - | - | 0 | - | - | - | - | - | - | - | - | - | - | - | - | - | 0 | 0 | - | 0 | 0 | - | - | - | 1.6818 | - | - | - | - | - | - | - | - | - | - | - | - | - | 0.006087 | 1.7781 | - | 0.090271 | 0 | - | - | - | 31.6528 | - | - | - | - | - | - | - | - | - | - | - | - | - | 0.57985 | 33.8927 | - | 1.66 | 0 | - | - | - | 185.6974 | - | - | - | - | - | - | - | - | - | - | - | - | - | 9.237 | 206.771 | - | 11.8366 | 0 | - | - | - | 0.0036593 | - | - | - | - | - | - | - | - | - | - | - | - | - | 4.5612e-05 | 0.0041004 | - | 0.00039551 | 0 | - | - | - | 0 | - | - | - | - | - | - | - | - | - | - | - | - | - | 0 | 0 | - | 0 | 0 | - | - | - | 0 | - | - | - | - | - | - | - | - | - | - | - | - | - | 0 | 0 | - | 0 | 0 | - | - | - | 0 | - | - | - | - | - | - | - | - | - | - | - | - | - | 0 | 0 | - | 0 | 0 | - | - | - | 0 | - | - | - | - | - | - | - | - | - | - | - | - | - | 0 | 0 | - | 0 | 0
9065 | INIES_DCAI20190121_113431 | Caillebotis en aluminium pour utilisation extérieure (mailles de 33mm*33mm, ép porteur : 2 mm, hauteur porteur : 30 mm) - DONNEE ENVIRONNEMENTALE PAR DEFAUT | 1.1 | En ligne | Non vérifiée | MDEGD |  |  |  | MINISTERE DE L’ENVIRONNEMENT, DE L’ENERGIE ET DE LA MER - MINISTERE DU LOGEMENT ET DE L'HABITAT DURABLE | 2019-01-21 11:35 | 2019-01-21 11:35 |  |  | Individuelle | Produits de construction | Voirie / réseaux divers (y compris réseaux intérieurs) et aménagements extérieurs de la parcelle | Divers | [5 empty] | 20 | 1 | m² | Constituer 1m² de plancher extérieur à l'aide de caillebotis en aluminium (mailles de 33mm*33mm, ép porteur : 2 mm, hauteur porteur : 30 mm) pour une durée de vie typique de 20 ans. | [22 empty] | UploadedFiles/Documentation-Caillebotis_en_aluminium_pour_utilisation_exterieure_mailles_de_33mm33mm_ep_porteur__2_mm_hauteur_porteur__30_mm-8_27.pdf // | NF EN 15804 + NF EN 15804/CN | 2019-02-04 09:28 | [5 empty] | BtoC | [10 empty] | - | - | - | 262.7616 | - | - | - | - | - | - | - | - | - | - | - | - | - | 1.8174 | 279.9113 | - | 15.3323 | 0 | - | - | - | 8.0419e-06 | - | - | - | - | - | - | - | - | - | - | - | - | - | 8.2392e-08 | 8.9034e-06 | - | 7.7918e-07 | 0 | - | - | - | 1.4854 | - | - | - | - | - | - | - | - | - | - | - | - | - | 0.0029007 | 1.5708 | - | 0.082487 | 0 | - | - | - | 0.3679 | - | - | - | - | - | - | - | - | - | - | - | - | - | 0.023716 | 0.4142 | - | 0.022579 | 0 | - | - | - | 0.11938 | - | - | - | - | - | - | - | - | - | - | - | - | - | 0.0014879 | 0.12811 | - | 0.0072404 | 0 | - | - | - | 0.00040852 | - | - | - | - | - | - | - | - | - | - | - | - | - | 1.3355e-06 | 0.00043659 | - | 2.674e-05 | 0 | - | - | - | 2307.3586 | - | - | - | - | - | - | - | - | - | - | - | - | - | 7.6151 | 2461.4725 | - | 146.4988 | 0 | - | - | - | 50846.0576 | - | - | - | - | - | - | - | - | - | - | - | - | - | 79.0746 | 53694.7866 | - | 2769.6548 | 0 | - | - | - | 813.5998 | - | - | - | - | - | - | - | - | - | - | - | - | - | 96.5073 | 961.8732 | - | 51.7661 | 0 | - | - | - | 323.491 | - | - | - | - | - | - | - | - | - | - | - | - | - | 0.24169 | 340.3229 | - | 16.5902 | 0 | - | - | - | 5.525 | - | - | - | - | - | - | - | - | - | - | - | - | - | 0 | 5.8012 | - | 0.27625 | 0 | - | - | - | 329.016 | - | - | - | - | - | - | - | - | - | - | - | - | - | 0.24169 | 346.1242 | - | 16.8665 | 0 | - | - | - | 2403.1913 | - | - | - | - | - | - | - | - | - | - | - | - | - | 7.9231 | 2562.9418 | - | 151.8275 | 0 | - | - | - | 5.2488 | - | - | - | - | - | - | - | - | - | - | - | - | - | 0 | 5.5112 | - | 0.26244 | 0 | - | - | - | 2405.2808 | - | - | - | - | - | - | - | - | - | - | - | - | - | 7.921 | 2565.1301 | - | 151.9282 | 0 | - | - | - | 3.536 | - | - | - | - | - | - | - | - | - | - | - | - | - | 0 | 3.7128 | - | 0.1768 | 0 | - | - | - | 0 | - | - | - | - | - | - | - | - | - | - | - | - | - | 0 | 0 | - | 0 | 0 | - | - | - | 0 | - | - | - | - | - | - | - | - | - | - | - | - | - | 0 | 0 | - | 0 | 0 | - | - | - | 1.6818 | - | - | - | - | - | - | - | - | - | - | - | - | - | 0.006087 | 1.7781 | - | 0.090271 | 0 | - | - | - | 31.6528 | - | - | - | - | - | - | - | - | - | - | - | - | - | 0.57985 | 33.8927 | - | 1.66 | 0 | - | - | - | 185.6974 | - | - | - | - | - | - | - | - | - | - | - | - | - | 9.237 | 206.771 | - | 11.8366 | 0 | - | - | - | 0.0036593 | - | - | - | - | - | - | - | - | - | - | - | - | - | 4.5612e-05 | 0.0041004 | - | 0.00039551 | 0 | - | - | - | 0 | - | - | - | - | - | - | - | - | - | - | - | - | - | 0 | 0 | - | 0 | 0 | - | - | - | 0 | - | - | - | - | - | - | - | - | - | - | - | - | - | 0 | 0 | - | 0 | 0 | - | - | - | 0 | - | - | - | - | - | - | - | - | - | - | - | - | - | 0 | 0 | - | 0 | 0 | - | - | - | 0 | - | - | - | - | - | - | - | - | - | - | - | - | - | 0 | 0 | - | 0 | 0
9093 | INIES_DISO20161116_164611 | Isolants thermiques et acoustiques pour combles en laine de mouton [R=10 m².K/W] - DONNEE ENVIRONNEMENTALE PAR DEFAUT | 1.2 | En ligne | Non vérifiée | MDEGD |  |  |  | MINISTERE DE L’ENVIRONNEMENT, DE L’ENERGIE ET DE LA MER - MINISTERE DU LOGEMENT ET DE L'HABITAT DURABLE | 2019-02-04 14:11 | 2019-02-04 14:11 |  |  | Individuelle | Produits de construction | Isolation | Isolants thermiques et acoustiques pour combles | Laine de mouton |  |  |  |  | 50 | 1 | m² | Assurer la fonction d'un m² d'isolant thermique de résistance 10 K.m².w-1 pour une durée de vie de référence de 50 ans. | [22 empty] | UploadedFiles/Documentation-Isolants_thermiques_et_acoustiques_pour_combles_en_laine_de_mouton_R10_m2.K_W-13_10.pdf // | NF EN 15804 + NF EN 15804/CN | 2019-02-04 14:11 | [5 empty] | BtoC | [10 empty] | - | - | - | 659.3869 | - | - | - | - | - | - | - | - | - | - | - | - | - | 2.9506 | 693.3483 | - | 31.0109 | 0 | - | - | - | 1.6992e-05 | - | - | - | - | - | - | - | - | - | - | - | - | - | 1.3377e-07 | 1.8441e-05 | - | 1.3155e-06 | 0 | - | - | - | 18.7189 | - | - | - | - | - | - | - | - | - | - | - | - | - | 0.0047094 | 19.5168 | - | 0.79319 | 0 | - | - | - | 7.312 | - | - | - | - | - | - | - | - | - | - | - | - | - | 0.038504 | 7.6619 | - | 0.31143 | 0 | - | - | - | 0.39718 | - | - | - | - | - | - | - | - | - | - | - | - | - | 0.0024157 | 0.41819 | - | 0.018598 | 0 | - | - | - | 0.0058904 | - | - | - | - | - | - | - | - | - | - | - | - | - | 2.1682e-06 | 0.0061482 | - | 0.0002556 | 0 | - | - | - | 2349.8597 | - | - | - | - | - | - | - | - | - | - | - | - | - | 12.3633 | 2510.2845 | - | 148.0614 | 0 | - | - | - | 256169.745 | - | - | - | - | - | - | - | - | - | - | - | - | - | 128.3799 | 267338.149 | - | 11040.0242 | 0 | - | - | - | 3923.2492 | - | - | - | - | - | - | - | - | - | - | - | - | - | 156.6824 | 4261.3805 | - | 181.4489 | 0 | - | - | - | 4903.8049 | - | - | - | - | - | - | - | - | - | - | - | - | - | 0.39238 | 5109.1923 | - | 204.995 | 0 | - | - | - | 8.97 | - | - | - | - | - | - | - | - | - | - | - | - | - | 0 | 9.3438 | - | 0.37375 | 0 | - | - | - | 4912.7749 | - | - | - | - | - | - | - | - | - | - | - | - | - | 0.39238 | 5118.536 | - | 205.3687 | 0 | - | - | - | 3027.986 | - | - | - | - | - | - | - | - | - | - | - | - | - | 12.8633 | 3218.0313 | - | 177.182 | 0 | - | - | - | 114.0509 | - | - | - | - | - | - | - | - | - | - | - | - | - | 0 | 118.803 | - | 4.7521 | 0 | - | - | - | 3140.7823 | - | - | - | - | - | - | - | - | - | - | - | - | - | 12.86 | 3335.5183 | - | 181.8759 | 0 | - | - | - | 0 | - | - | - | - | - | - | - | - | - | - | - | - | - | 0 | 0 | - | 0 | 0 | - | - | - | 0 | - | - | - | - | - | - | - | - | - | - | - | - | - | 0 | 0 | - | 0 | 0 | - | - | - | 0 | - | - | - | - | - | - | - | - | - | - | - | - | - | 0 | 0 | - | 0 | 0 | - | - | - | 30.2812 | - | - | - | - | - | - | - | - | - | - | - | - | - | 0.0098825 | 31.5628 | - | 1.2717 | 0 | - | - | - | 23.2574 | - | - | - | - | - | - | - | - | - | - | - | - | - | 0.9414 | 25.2932 | - | 1.0944 | 0 | - | - | - | 139.5522 | - | - | - | - | - | - | - | - | - | - | - | - | - | 14.9966 | 164.4852 | - | 9.9364 | 0 | - | - | - | 0.0078924 | - | - | - | - | - | - | - | - | - | - | - | - | - | 7.4052e-05 | 0.0086377 | - | 0.00067123 | 0 | - | - | - | 0 | - | - | - | - | - | - | - | - | - | - | - | - | - | 0 | 0 | - | 0 | 0 | - | - | - | 0 | - | - | - | - | - | - | - | - | - | - | - | - | - | 0 | 0 | - | 0 | 0 | - | - | - | 0 | - | - | - | - | - | - | - | - | - | - | - | - | - | 0 | 0 | - | 0 | 0 | - | - | - | 0 | - | - | - | - | - | - | - | - | - | - | - | - | - | 0 | 0 | - | 0 | 0
9094 | INIES_DISO20161116_164610 | Isolants thermiques et acoustiques pour murs (ITI) et cloisons en laine de mouton [R=5m².K/W] - DONNEE ENVIRONNEMENTALE PAR DEFAUT | 1.2 | En ligne | Non vérifiée | MDEGD |  |  |  | MINISTERE DE L’ENVIRONNEMENT, DE L’ENERGIE ET DE LA MER - MINISTERE DU LOGEMENT ET DE L'HABITAT DURABLE | 2019-02-04 14:13 | 2019-02-04 14:13 |  |  | Individuelle | Produits de construction | Isolation | Isolants thermiques et acoustiques pour murs (ITI) et cloisons | Laine de mouton |  |  |  |  | 50 | 1 | m² | Assurer la fonction d'un m² d'isolant thermique de résistance 5 m².K/W pour une durée de vie de référence de 50 ans. | [22 empty] | UploadedFiles/Documentation-Isolants_thermiques_et_acoustiques_pour_murs_ITI_et_cloisons_en_laine_de_mouton_R5m2.K_W-13_12.pdf // | NF EN 15804 + NF EN 15804/CN | 2019-02-04 14:13 | [5 empty] | BtoC | [10 empty] | - | - | - | 549.4891 | - | - | - | - | - | - | - | - | - | - | - | - | - | 2.4588 | 582.391 | - | 30.4431 | 0 | - | - | - | 1.416e-05 | - | - | - | - | - | - | - | - | - | - | - | - | - | 1.1147e-07 | 1.5489e-05 | - | 1.2182e-06 | 0 | - | - | - | 15.599 | - | - | - | - | - | - | - | - | - | - | - | - | - | 0.0039245 | 16.394 | - | 0.79107 | 0 | - | - | - | 6.0933 | - | - | - | - | - | - | - | - | - | - | - | - | - | 0.032086 | 6.4357 | - | 0.31033 | 0 | - | - | - | 0.33098 | - | - | - | - | - | - | - | - | - | - | - | - | - | 0.0020131 | 0.35127 | - | 0.018269 | 0 | - | - | - | 0.0049087 | - | - | - | - | - | - | - | - | - | - | - | - | - | 1.8069e-06 | 0.0051644 | - | 0.00025398 | 0 | - | - | - | 1958.2165 | - | - | - | - | - | - | - | - | - | - | - | - | - | 10.3028 | 2108.5484 | - | 140.0291 | 0 | - | - | - | 213474.781 | - | - | - | - | - | - | - | - | - | - | - | - | - | 106.9832 | 224563.105 | - | 10981.333 | 0 | - | - | - | 3269.3743 | - | - | - | - | - | - | - | - | - | - | - | - | - | 130.5687 | 3578.4107 | - | 178.4676 | 0 | - | - | - | 4086.504 | - | - | - | - | - | - | - | - | - | - | - | - | - | 0.32699 | 4291.7186 | - | 204.8876 | 0 | - | - | - | 7.475 | - | - | - | - | - | - | - | - | - | - | - | - | - | 0 | 7.8487 | - | 0.37375 | 0 | - | - | - | 4093.979 | - | - | - | - | - | - | - | - | - | - | - | - | - | 0.32699 | 4299.5674 | - | 205.2613 | 0 | - | - | - | 2523.3217 | - | - | - | - | - | - | - | - | - | - | - | - | - | 10.7194 | 2703.052 | - | 169.0109 | 0 | - | - | - | 95.0424 | - | - | - | - | - | - | - | - | - | - | - | - | - | 0 | 99.7945 | - | 4.7521 | 0 | - | - | - | 2617.3186 | - | - | - | - | - | - | - | - | - | - | - | - | - | 10.7167 | 2801.7411 | - | 173.7057 | 0 | - | - | - | 0 | - | - | - | - | - | - | - | - | - | - | - | - | - | 0 | 0 | - | 0 | 0 | - | - | - | 0 | - | - | - | - | - | - | - | - | - | - | - | - | - | 0 | 0 | - | 0 | 0 | - | - | - | 0 | - | - | - | - | - | - | - | - | - | - | - | - | - | 0 | 0 | - | 0 | 0 | - | - | - | 25.2344 | - | - | - | - | - | - | - | - | - | - | - | - | - | 0.0082354 | 26.5127 | - | 1.2701 | 0 | - | - | - | 19.3812 | - | - | - | - | - | - | - | - | - | - | - | - | - | 0.7845 | 21.2394 | - | 1.0737 | 0 | - | - | - | 116.2935 | - | - | - | - | - | - | - | - | - | - | - | - | - | 12.4971 | 138.0576 | - | 9.267 | 0 | - | - | - | 0.006577 | - | - | - | - | - | - | - | - | - | - | - | - | - | 6.171e-05 | 0.0072551 | - | 0.0006164 | 0 | - | - | - | 0 | - | - | - | - | - | - | - | - | - | - | - | - | - | 0 | 0 | - | 0 | 0 | - | - | - | 0 | - | - | - | - | - | - | - | - | - | - | - | - | - | 0 | 0 | - | 0 | 0 | - | - | - | 0 | - | - | - | - | - | - | - | - | - | - | - | - | - | 0 | 0 | - | 0 | 0 | - | - | - | 0 | - | - | - | - | - | - | - | - | - | - | - | - | - | 0 | 0 | - | 0 | 0
9095 | INIES_DISO20161116_164612 | Isolants thermiques et acoustiques en vrac en laine de mouton [R=10m².K/W] - DONNEE ENVIRONNEMENTALE PAR DEFAUT | 1.2 | En ligne | Non vérifiée | MDEGD |  |  |  | MINISTERE DE L’ENVIRONNEMENT, DE L’ENERGIE ET DE LA MER - MINISTERE DU LOGEMENT ET DE L'HABITAT DURABLE | 2019-02-04 14:14 | 2019-02-04 14:14 |  |  | Individuelle | Produits de construction | Isolation | Isolants thermiques et acoustiques en vrac | Laine de mouton |  |  |  |  | 50 | 1 | m² | Assurer la fonction d'un m² d'isolant thermique de résistance 10 m².K/W pour une durée de vie de référence de 50 ans. | [22 empty] | UploadedFiles/Documentation-Isolants_thermiques_et_acoustiques_en_vrac_en_laine_de_mouton_R10m2.K_W-13_13.pdf // | NF EN 15804 + NF EN 15804/CN | 2019-02-04 14:14 | [5 empty] | BtoC | [10 empty] | - | - | - | 659.3869 | - | - | - | - | - | - | - | - | - | - | - | - | - | 2.9506 | 693.3483 | - | 31.0109 | 0 | - | - | - | 1.6992e-05 | - | - | - | - | - | - | - | - | - | - | - | - | - | 1.3377e-07 | 1.8441e-05 | - | 1.3155e-06 | 0 | - | - | - | 18.7189 | - | - | - | - | - | - | - | - | - | - | - | - | - | 0.0047094 | 19.5168 | - | 0.79319 | 0 | - | - | - | 7.312 | - | - | - | - | - | - | - | - | - | - | - | - | - | 0.038504 | 7.6619 | - | 0.31143 | 0 | - | - | - | 0.39718 | - | - | - | - | - | - | - | - | - | - | - | - | - | 0.0024157 | 0.41819 | - | 0.018598 | 0 | - | - | - | 0.0058904 | - | - | - | - | - | - | - | - | - | - | - | - | - | 2.1682e-06 | 0.0061482 | - | 0.0002556 | 0 | - | - | - | 2349.8597 | - | - | - | - | - | - | - | - | - | - | - | - | - | 12.3633 | 2510.2845 | - | 148.0614 | 0 | - | - | - | 256169.745 | - | - | - | - | - | - | - | - | - | - | - | - | - | 128.3799 | 267338.149 | - | 11040.0242 | 0 | - | - | - | 3923.2492 | - | - | - | - | - | - | - | - | - | - | - | - | - | 156.6824 | 4261.3805 | - | 181.4489 | 0 | - | - | - | 4903.8049 | - | - | - | - | - | - | - | - | - | - | - | - | - | 0.39238 | 5109.1923 | - | 204.995 | 0 | - | - | - | 8.97 | - | - | - | - | - | - | - | - | - | - | - | - | - | 0 | 9.3438 | - | 0.37375 | 0 | - | - | - | 4912.7749 | - | - | - | - | - | - | - | - | - | - | - | - | - | 0.39238 | 5118.536 | - | 205.3687 | 0 | - | - | - | 3027.986 | - | - | - | - | - | - | - | - | - | - | - | - | - | 12.8633 | 3218.0313 | - | 177.182 | 0 | - | - | - | 114.0509 | - | - | - | - | - | - | - | - | - | - | - | - | - | 0 | 118.803 | - | 4.7521 | 0 | - | - | - | 3140.7823 | - | - | - | - | - | - | - | - | - | - | - | - | - | 12.86 | 3335.5183 | - | 181.8759 | 0 | - | - | - | 0 | - | - | - | - | - | - | - | - | - | - | - | - | - | 0 | 0 | - | 0 | 0 | - | - | - | 0 | - | - | - | - | - | - | - | - | - | - | - | - | - | 0 | 0 | - | 0 | 0 | - | - | - | 0 | - | - | - | - | - | - | - | - | - | - | - | - | - | 0 | 0 | - | 0 | 0 | - | - | - | 30.2812 | - | - | - | - | - | - | - | - | - | - | - | - | - | 0.0098825 | 31.5628 | - | 1.2717 | 0 | - | - | - | 23.2574 | - | - | - | - | - | - | - | - | - | - | - | - | - | 0.9414 | 25.2932 | - | 1.0944 | 0 | - | - | - | 139.5522 | - | - | - | - | - | - | - | - | - | - | - | - | - | 14.9966 | 164.4852 | - | 9.9364 | 0 | - | - | - | 0.0078924 | - | - | - | - | - | - | - | - | - | - | - | - | - | 7.4052e-05 | 0.0086377 | - | 0.00067123 | 0 | - | - | - | 0 | - | - | - | - | - | - | - | - | - | - | - | - | - | 0 | 0 | - | 0 | 0 | - | - | - | 0 | - | - | - | - | - | - | - | - | - | - | - | - | - | 0 | 0 | - | 0 | 0 | - | - | - | 0 | - | - | - | - | - | - | - | - | - | - | - | - | - | 0 | 0 | - | 0 | 0 | - | - | - | 0 | - | - | - | - | - | - | - | - | - | - | - | - | - | 0 | 0 | - | 0 | 0
9168 | INIES_DEND20190219_115549 | Enduit en terre argileuse pour revêtement intérieur [ép.3/4mm] [A4 >500km] - DONNEE ENVIRONNEMENTALE PAR DEFAUT | 1.1 | En ligne | Non vérifiée | MDEGD |  |  |  | MINISTERE DE L’ENVIRONNEMENT, DE L’ENERGIE ET DE LA MER - MINISTERE DU LOGEMENT ET DE L'HABITAT DURABLE | 2019-02-19 11:56 | 2019-02-19 11:56 |  |  | Individuelle | Produits de construction | Revêtements des sols et murs / peintures / produits de décoration | Divers | [5 empty] | 10 | 1 | m² | Couvrir 1 m² de support intérieur sur une épaisseur de 3/4mm, à l’aide d'un enduit en terre (argile) sur la base d’une durée de vie de référence de 10 ans. | [22 empty] | UploadedFiles/Documentation-Enduit_en_terre_argileuse_pour_revetement_interieur_ep.3_4mm_A4_500km-15_36.pdf // | NF EN 15804 + NF EN 15804/CN | 2019-07-08 16:37 | [5 empty] | BtoC | [10 empty] | - | - | - | 0.055292 | - | - | - | - | - | - | - | - | - | - | - | - | - | 1.2829 | 2.4162 | - | 1.078 | 0 | - | - | - | 6.876e-09 | - | - | - | - | - | - | - | - | - | - | - | - | - | 5.8159e-08 | 2.502e-07 | - | 1.8517e-07 | 0 | - | - | - | 0.00037048 | - | - | - | - | - | - | - | - | - | - | - | - | - | 0.0020476 | 0.0064644 | - | 0.0040464 | 0 | - | - | - | 0.0001366 | - | - | - | - | - | - | - | - | - | - | - | - | - | 0.016741 | 0.018934 | - | 0.0020569 | 0 | - | - | - | 5.1536e-05 | - | - | - | - | - | - | - | - | - | - | - | - | - | 0.0010503 | 0.0017272 | - | 0.00062535 | 0 | - | - | - | 1.1575e-06 | - | - | - | - | - | - | - | - | - | - | - | - | - | 9.4271e-07 | 5.2522e-06 | - | 3.152e-06 | 0 | - | - | - | 0.68909 | - | - | - | - | - | - | - | - | - | - | - | - | - | 5.3754 | 21.3493 | - | 15.2849 | 0 | - | - | - | 11.9331 | - | - | - | - | - | - | - | - | - | - | - | - | - | 55.8173 | 179.8245 | - | 112.074 | 0 | - | - | - | 0.16953 | - | - | - | - | - | - | - | - | - | - | - | - | - | 68.1228 | 73.73 | - | 5.4377 | 0 | - | - | - | 0.034669 | - | - | - | - | - | - | - | - | - | - | - | - | - | 0.1706 | 0.41218 | - | 0.20691 | 0 | - | - | - | 0 | - | - | - | - | - | - | - | - | - | - | - | - | - | 0 | 0 | - | 0 | 0 | - | - | - | 0.034669 | - | - | - | - | - | - | - | - | - | - | - | - | - | 0.1706 | 0.41218 | - | 0.20691 | 0 | - | - | - | 0.71116 | - | - | - | - | - | - | - | - | - | - | - | - | - | 5.5927 | 21.8561 | - | 15.5522 | 0 | - | - | - | 0 | - | - | - | - | - | - | - | - | - | - | - | - | - | 0 | 0 | - | 0 | 0 | - | - | - | 0.71087 | - | - | - | - | - | - | - | - | - | - | - | - | - | 5.5913 | 21.8526 | - | 15.5504 | 0 | - | - | - | 0 | - | - | - | - | - | - | - | - | - | - | - | - | - | 0 | 0 | - | 0 | 0 | - | - | - | 0 | - | - | - | - | - | - | - | - | - | - | - | - | - | 0 | 0 | - | 0 | 0 | - | - | - | 0 | - | - | - | - | - | - | - | - | - | - | - | - | - | 0 | 0 | - | 0 | 0 | - | - | - | 0.00033239 | - | - | - | - | - | - | - | - | - | - | - | - | - | 0.0042967 | 0.010048 | - | 0.0054186 | 0 | - | - | - | 0.0042578 | - | - | - | - | - | - | - | - | - | - | - | - | - | 0.4093 | 0.4517 | - | 0.038141 | 0 | - | - | - | 0.048778 | - | - | - | - | - | - | - | - | - | - | - | - | - | 6.5202 | 7.8212 | - | 1.2522 | 0 | - | - | - | 3.7088e-06 | - | - | - | - | - | - | - | - | - | - | - | - | - | 3.2196e-05 | 0.00014017 | - | 0.00010427 | 0 | - | - | - | 0 | - | - | - | - | - | - | - | - | - | - | - | - | - | 0 | 0 | - | 0 | 0 | - | - | - | 0 | - | - | - | - | - | - | - | - | - | - | - | - | - | 0 | 0 | - | 0 | 0 | - | - | - | 0 | - | - | - | - | - | - | - | - | - | - | - | - | - | 0 | 0 | - | 0 | 0 | - | - | - | 0 | - | - | - | - | - | - | - | - | - | - | - | - | - | 0 | 0 | - | 0 | 0
9169 | INIES_DGAB20190219_120352 | Gabion [remplissage de pierres inclus] - DONNEE ENVIRONNEMENTALE PAR DEFAUT | 1.1 | En ligne | Non vérifiée | MDEGD |  |  |  | MINISTERE DE L’ENVIRONNEMENT, DE L’ENERGIE ET DE LA MER - MINISTERE DU LOGEMENT ET DE L'HABITAT DURABLE | 2019-02-19 12:04 | 2019-02-19 12:04 |  |  | Individuelle | Produits de construction | Voirie / réseaux divers (y compris réseaux intérieurs) et aménagements extérieurs de la parcelle | Divers | [5 empty] | 50 | 1 | m³ | Assurer la fonction de 1 m3 de mur de soutènement, de clôture ou de protection de berges à l'aide d'un gabion [remplissage de pierres inclus], pour une durée de vie de référence de 50 ans. | [22 empty] | UploadedFiles/Documentation-Gabion_remplissage_de_pierres_inclus-11_3.pdf // | NF EN 15804 + NF EN 15804/CN | 2019-02-19 12:04 | [5 empty] | BtoC | [10 empty] | - | - | - | 2644.1548 | - | - | - | - | - | - | - | - | - | - | - | - | - | 374.1676 | 3582.5505 | - | 564.2281 | 0 | - | - | - | 0.00022097 | - | - | - | - | - | - | - | - | - | - | - | - | - | 1.6963e-05 | 0.000323 | - | 8.5069e-05 | 0 | - | - | - | 12.7753 | - | - | - | - | - | - | - | - | - | - | - | - | - | 0.5972 | 15.6252 | - | 2.2527 | 0 | - | - | - | 4.5473 | - | - | - | - | - | - | - | - | - | - | - | - | - | 4.8827 | 10.501 | - | 1.0709 | 0 | - | - | - | 1.3976 | - | - | - | - | - | - | - | - | - | - | - | - | - | 0.30634 | 2.0245 | - | 0.32059 | 0 | - | - | - | 0.055914 | - | - | - | - | - | - | - | - | - | - | - | - | - | 0.00027496 | 0.060224 | - | 0.0040351 | 0 | - | - | - | 32153.1418 | - | - | - | - | - | - | - | - | - | - | - | - | - | 1567.8142 | 41440.1767 | - | 7719.2207 | 0 | - | - | - | 1467372.01 | - | - | - | - | - | - | - | - | - | - | - | - | - | 16280.0586 | 1601677.09 | - | 118024.9447 | 0 | - | - | - | 4155.9006 | - | - | - | - | - | - | - | - | - | - | - | - | - | 19869.1506 | 26501.2124 | - | 2476.1611 | 0 | - | - | - | 2892.6451 | - | - | - | - | - | - | - | - | - | - | - | - | - | 49.7589 | 3168.7757 | - | 226.3718 | 0 | - | - | - | 1137.5 | - | - | - | - | - | - | - | - | - | - | - | - | - | 0 | 1194.375 | - | 56.875 | 0 | - | - | - | 4030.1451 | - | - | - | - | - | - | - | - | - | - | - | - | - | 49.7589 | 4363.1507 | - | 283.2468 | 0 | - | - | - | 35051.4671 | - | - | - | - | - | - | - | - | - | - | - | - | - | 1631.2179 | 44652.4221 | - | 7969.7366 | 0 | - | - | - | 1080.625 | - | - | - | - | - | - | - | - | - | - | - | - | - | 0 | 1134.6562 | - | 54.0312 | 0 | - | - | - | 36108.5036 | - | - | - | - | - | - | - | - | - | - | - | - | - | 1630.8031 | 45761.1661 | - | 8021.8596 | 0 | - | - | - | 24.05 | - | - | - | - | - | - | - | - | - | - | - | - | - | 0 | 25.2525 | - | 1.2025 | 0 | - | - | - | 0 | - | - | - | - | - | - | - | - | - | - | - | - | - | 0 | 0 | - | 0 | 0 | - | - | - | 0 | - | - | - | - | - | - | - | - | - | - | - | - | - | 0 | 0 | - | 0 | 0 | - | - | - | 17.6646 | - | - | - | - | - | - | - | - | - | - | - | - | - | 1.2532 | 21.0194 | - | 2.1015 | 0 | - | - | - | 100.1947 | - | - | - | - | - | - | - | - | - | - | - | - | - | 119.38 | 240.3216 | - | 20.7468 | 0 | - | - | - | 1634.448 | - | - | - | - | - | - | - | - | - | - | - | - | - | 1901.7396 | 4127.2972 | - | 591.1097 | 0 | - | - | - | 0.14478 | - | - | - | - | - | - | - | - | - | - | - | - | - | 0.0093906 | 0.20313 | - | 0.048958 | 0 | - | - | - | 0 | - | - | - | - | - | - | - | - | - | - | - | - | - | 0 | 0 | - | 0 | 0 | - | - | - | 0 | - | - | - | - | - | - | - | - | - | - | - | - | - | 0 | 0 | - | 0 | 0 | - | - | - | 0 | - | - | - | - | - | - | - | - | - | - | - | - | - | 0 | 0 | - | 0 | 0 | - | - | - | 0 | - | - | - | - | - | - | - | - | - | - | - | - | - | 0 | 0 | - | 0 | 0
9170 | INIES_DSEU20190219_120825 | Seuil de porte en pierre naturelle [profondeur 350 mm] - DONNEE ENVIRONNEMENTALE PAR DEFAUT | 1.1 | En ligne | Non vérifiée | MDEGD |  |  |  | MINISTERE DE L’ENVIRONNEMENT, DE L’ENERGIE ET DE LA MER - MINISTERE DU LOGEMENT ET DE L'HABITAT DURABLE | 2019-02-19 12:08 | 2019-02-19 12:08 |  |  | Individuelle | Produits de construction | Menuiseries intérieures et extérieures / fermetures | Divers | [5 empty] | 100 | 1 | ml | Assurer 1 ml de seuil de porte (35 cm de profondeur) en pierre naturelle pendant une durée de vie de 100 ans. | [22 empty] | UploadedFiles/Documentation-Seuil_de_porte_en_pierre_naturelle_profondeur_350_mm_-11_8.pdf // | NF EN 15804 + NF EN 15804/CN | 2019-02-19 12:08 | [5 empty] | BtoC | [10 empty] | - | - | - | 61.438 | - | - | - | - | - | - | - | - | - | - | - | - | - | 10.5408 | 90.1032 | - | 18.1244 | 0 | - | - | - | 5.338e-06 | - | - | - | - | - | - | - | - | - | - | - | - | - | 4.7787e-07 | 8.4892e-06 | - | 2.6733e-06 | 0 | - | - | - | 0.29413 | - | - | - | - | - | - | - | - | - | - | - | - | - | 0.016824 | 0.3816 | - | 0.070649 | 0 | - | - | - | 0.10061 | - | - | - | - | - | - | - | - | - | - | - | - | - | 0.13755 | 0.26907 | - | 0.030901 | 0 | - | - | - | 0.029624 | - | - | - | - | - | - | - | - | - | - | - | - | - | 0.00863 | 0.048157 | - | 0.0099022 | 0 | - | - | - | 5.1423e-05 | - | - | - | - | - | - | - | - | - | - | - | - | - | 7.746e-06 | 0.00010201 | - | 4.2839e-05 | 0 | - | - | - | 761.7811 | - | - | - | - | - | - | - | - | - | - | - | - | - | 44.1676 | 1050.4537 | - | 244.505 | 0 | - | - | - | 36733.8998 | - | - | - | - | - | - | - | - | - | - | - | - | - | 458.6325 | 40550.237 | - | 3357.7047 | 0 | - | - | - | 82.5345 | - | - | - | - | - | - | - | - | - | - | - | - | - | 559.7424 | 710.2025 | - | 67.9256 | 0 | - | - | - | 68.5453 | - | - | - | - | - | - | - | - | - | - | - | - | - | 1.4018 | 78.2137 | - | 8.2666 | 0 | - | - | - | 29.575 | - | - | - | - | - | - | - | - | - | - | - | - | - | 0 | 33.5237 | - | 3.9487 | 0 | - | - | - | 98.1203 | - | - | - | - | - | - | - | - | - | - | - | - | - | 1.4018 | 111.7374 | - | 12.2154 | 0 | - | - | - | 831.8892 | - | - | - | - | - | - | - | - | - | - | - | - | - | 45.9537 | 1128.1548 | - | 250.3119 | 0 | - | - | - | 28.0963 | - | - | - | - | - | - | - | - | - | - | - | - | - | 0 | 31.8476 | - | 3.7513 | 0 | - | - | - | 859.4665 | - | - | - | - | - | - | - | - | - | - | - | - | - | 45.9421 | 1159.4157 | - | 254.0072 | 0 | - | - | - | 0 | - | - | - | - | - | - | - | - | - | - | - | - | - | 0 | 0 | - | 0 | 0 | - | - | - | 0 | - | - | - | - | - | - | - | - | - | - | - | - | - | 0 | 0 | - | 0 | 0 | - | - | - | 0 | - | - | - | - | - | - | - | - | - | - | - | - | - | 0 | 0 | - | 0 | 0 | - | - | - | 0.39643 | - | - | - | - | - | - | - | - | - | - | - | - | - | 0.035305 | 0.50253 | - | 0.070796 | 0 | - | - | - | 1.6786 | - | - | - | - | - | - | - | - | - | - | - | - | - | 3.3631 | 5.5813 | - | 0.53955 | 0 | - | - | - | 36.3653 | - | - | - | - | - | - | - | - | - | - | - | - | - | 53.5747 | 107.5098 | - | 17.5697 | 0 | - | - | - | 0.0036077 | - | - | - | - | - | - | - | - | - | - | - | - | - | 0.00026455 | 0.0054124 | - | 0.0015402 | 0 | - | - | - | 0 | - | - | - | - | - | - | - | - | - | - | - | - | - | 0 | 0 | - | 0 | 0 | - | - | - | 0 | - | - | - | - | - | - | - | - | - | - | - | - | - | 0 | 0 | - | 0 | 0 | - | - | - | 0 | - | - | - | - | - | - | - | - | - | - | - | - | - | 0 | 0 | - | 0 | 0 | - | - | - | 0 | - | - | - | - | - | - | - | - | - | - | - | - | - | 0 | 0 | - | 0 | 0
9171 | INIES_DECH20190219_121113 | Echelle à crinoline en aluminium (hauteur totale de l'échelle comprise entre 3 et 8m) - DONNEE ENVIRONNEMENTALE PAR DEFAUT | 1.1 | En ligne | Non vérifiée | MDEGD |  |  |  | MINISTERE DE L’ENVIRONNEMENT, DE L’ENERGIE ET DE LA MER - MINISTERE DU LOGEMENT ET DE L'HABITAT DURABLE | 2019-02-19 12:11 | 2019-02-19 12:11 |  |  | Individuelle | Produits de construction | Autres | [6 empty] | 20 | 1 | m | Assurer le franchissement de 1 m en hauteur en prévenant le risque de chute grâce à une échelle à crinoline en aluminium (hauteur totale de l'échelle comprise entre 3 et 8m) pour une durée de vie de référence de 20 ans. | [22 empty] | UploadedFiles/Documentation-Echelle_a_crinoline_en_aluminium_hauteur_totale_de_lechelle_comprise_entre_3_et_8m-11_11.pdf // | NF EN 15804 + NF EN 15804/CN | 2019-02-19 12:11 | [5 empty] | BtoC | [10 empty] | - | - | - | 418.8729 | - | - | - | - | - | - | - | - | - | - | - | - | - | 3.3247 | 467.9008 | - | 45.7032 | 0 | - | - | - | 1.282e-05 | - | - | - | - | - | - | - | - | - | - | - | - | - | 1.5073e-07 | 1.5375e-05 | - | 2.4046e-06 | 0 | - | - | - | 2.3679 | - | - | - | - | - | - | - | - | - | - | - | - | - | 0.0053066 | 2.6165 | - | 0.24328 | 0 | - | - | - | 0.58648 | - | - | - | - | - | - | - | - | - | - | - | - | - | 0.043386 | 0.70191 | - | 0.072043 | 0 | - | - | - | 0.19031 | - | - | - | - | - | - | - | - | - | - | - | - | - | 0.002722 | 0.21735 | - | 0.024315 | 0 | - | - | - | 0.00065122 | - | - | - | - | - | - | - | - | - | - | - | - | - | 2.4432e-06 | 0.0011027 | - | 0.00044908 | 0 | - | - | - | 3678.201 | - | - | - | - | - | - | - | - | - | - | - | - | - | 13.9311 | 4146.7858 | - | 454.6537 | 0 | - | - | - | 81054.597 | - | - | - | - | - | - | - | - | - | - | - | - | - | 144.6599 | 90972.3594 | - | 9773.102 | 0 | - | - | - | 1296.9738 | - | - | - | - | - | - | - | - | - | - | - | - | - | 176.5516 | 1623.5667 | - | 150.0413 | 0 | - | - | - | 515.6827 | - | - | - | - | - | - | - | - | - | - | - | - | - | 0.44214 | 589.3677 | - | 73.2429 | 0 | - | - | - | 8.8075 | - | - | - | - | - | - | - | - | - | - | - | - | - | 0 | 10.5479 | - | 1.7404 | 0 | - | - | - | 524.4902 | - | - | - | - | - | - | - | - | - | - | - | - | - | 0.44214 | 599.9156 | - | 74.9832 | 0 | - | - | - | 3830.9696 | - | - | - | - | - | - | - | - | - | - | - | - | - | 14.4945 | 4326.8395 | - | 481.3755 | 0 | - | - | - | 8.3671 | - | - | - | - | - | - | - | - | - | - | - | - | - | 0 | 10.0205 | - | 1.6534 | 0 | - | - | - | 3834.3006 | - | - | - | - | - | - | - | - | - | - | - | - | - | 14.4909 | 4331.3264 | - | 482.535 | 0 | - | - | - | 5.6368 | - | - | - | - | - | - | - | - | - | - | - | - | - | 0 | 6.8806 | - | 1.2438 | 0 | - | - | - | 0 | - | - | - | - | - | - | - | - | - | - | - | - | - | 0 | 0 | - | 0 | 0 | - | - | - | 0 | - | - | - | - | - | - | - | - | - | - | - | - | - | 0 | 0 | - | 0 | 0 | - | - | - | 2.6809 | - | - | - | - | - | - | - | - | - | - | - | - | - | 0.011136 | 2.956 | - | 0.26398 | 0 | - | - | - | 50.4583 | - | - | - | - | - | - | - | - | - | - | - | - | - | 1.0608 | 68.7647 | - | 17.2456 | 0 | - | - | - | 296.0235 | - | - | - | - | - | - | - | - | - | - | - | - | - | 16.8983 | 353.0505 | - | 40.1287 | 0 | - | - | - | 0.0058334 | - | - | - | - | - | - | - | - | - | - | - | - | - | 8.3443e-05 | 0.0071632 | - | 0.0012463 | 0 | - | - | - | 0 | - | - | - | - | - | - | - | - | - | - | - | - | - | 0 | 0 | - | 0 | 0 | - | - | - | 0 | - | - | - | - | - | - | - | - | - | - | - | - | - | 0 | 0 | - | 0 | 0 | - | - | - | 0 | - | - | - | - | - | - | - | - | - | - | - | - | - | 0 | 0 | - | 0 | 0 | - | - | - | 0 | - | - | - | - | - | - | - | - | - | - | - | - | - | 0 | 0 | - | 0 | 0
9172 | INIES_DBOR20190219_121354 | Bordure en acier galvanisé [hauteur : 12cm] [épaisseur : 2,5mm] - DONNEE ENVIRONNEMENTALE PAR DEFAUT | 1.1 | En ligne | Non vérifiée | MDEGD |  |  |  | MINISTERE DE L’ENVIRONNEMENT, DE L’ENERGIE ET DE LA MER - MINISTERE DU LOGEMENT ET DE L'HABITAT DURABLE | 2019-02-19 12:14 | 2019-02-19 12:14 |  |  | Individuelle | Produits de construction | Voirie / réseaux divers (y compris réseaux intérieurs) et aménagements extérieurs de la parcelle | Divers | [5 empty] | 50 | 1 | ml | Assurer 1 ml de séparation (pour retenir de la terre, délimiter des voiries...) grâce à une bordure en acier galvanisé [hauteur 12 cm] [épaisseur 2,5 mm] pour une durée de vie de référence de 50 ans. | [22 empty] | UploadedFiles/Documentation-Bordure_en_acier_galvanise_hauteur__12cm_epaisseur__25mm-11_13.pdf // | NF EN 15804 + NF EN 15804/CN | 2019-02-19 12:14 | [5 empty] | BtoC | [10 empty] | - | - | - | 9.6573 | - | - | - | - | - | - | - | - | - | - | - | - | - | 0.67564 | 14.8288 | - | 4.4959 | 0 | - | - | - | 6.6582e-07 | - | - | - | - | - | - | - | - | - | - | - | - | - | 3.063e-08 | 1.0832e-06 | - | 3.867e-07 | 0 | - | - | - | 0.051027 | - | - | - | - | - | - | - | - | - | - | - | - | - | 0.0010784 | 0.073748 | - | 0.021643 | 0 | - | - | - | 0.022562 | - | - | - | - | - | - | - | - | - | - | - | - | - | 0.0088168 | 0.041089 | - | 0.0097094 | 0 | - | - | - | 0.010113 | - | - | - | - | - | - | - | - | - | - | - | - | - | 0.00055316 | 0.015053 | - | 0.004386 | 0 | - | - | - | 0.002251 | - | - | - | - | - | - | - | - | - | - | - | - | - | 4.965e-07 | 0.0028617 | - | 0.0006103 | 0 | - | - | - | 104.8733 | - | - | - | - | - | - | - | - | - | - | - | - | - | 2.831 | 159.1652 | - | 51.4609 | 0 | - | - | - | 3288.831 | - | - | - | - | - | - | - | - | - | - | - | - | - | 29.3971 | 4645.7694 | - | 1327.5414 | 0 | - | - | - | 29.4941 | - | - | - | - | - | - | - | - | - | - | - | - | - | 35.878 | 79.8207 | - | 14.4485 | 0 | - | - | - | 7.8651 | - | - | - | - | - | - | - | - | - | - | - | - | - | 0.08985 | 11.2526 | - | 3.2977 | 0 | - | - | - | 1.521 | - | - | - | - | - | - | - | - | - | - | - | - | - | 0 | 2.1301 | - | 0.60905 | 0 | - | - | - | 9.3861 | - | - | - | - | - | - | - | - | - | - | - | - | - | 0.08985 | 13.3826 | - | 3.9067 | 0 | - | - | - | 109.3092 | - | - | - | - | - | - | - | - | - | - | - | - | - | 2.9455 | 165.6026 | - | 53.3479 | 0 | - | - | - | 1.4449 | - | - | - | - | - | - | - | - | - | - | - | - | - | 0 | 2.0235 | - | 0.5786 | 0 | - | - | - | 110.6342 | - | - | - | - | - | - | - | - | - | - | - | - | - | 2.9448 | 167.4577 | - | 53.8787 | 0 | - | - | - | 1.1255 | - | - | - | - | - | - | - | - | - | - | - | - | - | 0 | 1.5762 | - | 0.4507 | 0 | - | - | - | 0 | - | - | - | - | - | - | - | - | - | - | - | - | - | 0 | 0 | - | 0 | 0 | - | - | - | 0 | - | - | - | - | - | - | - | - | - | - | - | - | - | 0 | 0 | - | 0 | 0 | - | - | - | 0.087799 | - | - | - | - | - | - | - | - | - | - | - | - | - | 0.0022629 | 0.12503 | - | 0.034972 | 0 | - | - | - | 1.1546 | - | - | - | - | - | - | - | - | - | - | - | - | - | 0.21557 | 1.9749 | - | 0.60469 | 0 | - | - | - | 7.9364 | - | - | - | - | - | - | - | - | - | - | - | - | - | 3.434 | 15.359 | - | 3.9886 | 0 | - | - | - | 0.0002699 | - | - | - | - | - | - | - | - | - | - | - | - | - | 1.6957e-05 | 0.00046761 | - | 0.00018075 | 0 | - | - | - | 0 | - | - | - | - | - | - | - | - | - | - | - | - | - | 0 | 0 | - | 0 | 0 | - | - | - | 0 | - | - | - | - | - | - | - | - | - | - | - | - | - | 0 | 0 | - | 0 | 0 | - | - | - | 0 | - | - | - | - | - | - | - | - | - | - | - | - | - | 0 | 0 | - | 0 | 0 | - | - | - | 0 | - | - | - | - | - | - | - | - | - | - | - | - | - | 0 | 0 | - | 0 | 0
9185 | INIES_DDAL20190221_092920 | Dalles en béton alvéolé [ep=20cm] - DONNEE ENVIRONNEMENTALE PAR DEFAUT | 1.1 | En ligne | Non vérifiée | MDEGD |  |  |  | MINISTERE DE L’ENVIRONNEMENT, DE L’ENERGIE ET DE LA MER - MINISTERE DU LOGEMENT ET DE L'HABITAT DURABLE | 2019-02-21 09:29 | 2019-02-21 09:29 |  |  | Individuelle | Produits de construction | Structure / maçonnerie / gros œuvre / charpente | Dalles et prédalles | Béton alvéolé |  |  |  |  | 100 | 1 | m² | Assurer la fonction de 1 m² de plancher en béton à dalles alvéolées d'épaisseur 20 cm pour une durée de vie de référence de 100 ans. | [22 empty] | UploadedFiles/Documentation-Dalles_en_beton_alveole_ep20cm-8_28.pdf // | NF EN 15804 + NF EN 15804/CN | 2019-02-21 09:29 | [5 empty] | BtoC | [10 empty] | - | - | - | - | - | - | - | - | - | - | - | - | - | - | - | - | - | - | 104 | - | - | - | - | - | - | - | - | - | - | - | - | - | - | - | - | - | - | - | - | - | 2.44e-20 | - | - | - | - | - | - | - | - | - | - | - | - | - | - | - | - | - | - | - | - | - | 0.376 | - | - | - | - | - | - | - | - | - | - | - | - | - | - | - | - | - | - | - | - | - | - | - | - | - | - | - | - | - | - | - | - | - | - | - | - | - | - | - | - | - | - | - | 0.0324 | - | - | - | - | - | - | - | - | - | - | - | - | - | - | - | - | - | - | - | - | - | - | - | - | - | - | - | - | - | - | - | - | - | - | - | - | - | - | - | - | - | - | - | - | - | - | - | - | - | - | - | - | - | - | - | - | - | - | - | - | - | - | - | - | - | 6332 | - | - | - | - | - | - | - | - | - | - | - | - | - | - | - | - | - | - | - | - | - | 39 | - | - | - | - | - | - | - | - | - | - | - | - | - | - | - | - | - | - | - | - | - | - | - | - | - | - | - | - | - | - | - | - | - | - | - | - | - | - | - | - | - | - | - | - | - | - | - | - | - | - | - | - | - | - | - | - | - | - | - | - | - | - | - | - | - | 58 | - | - | - | - | - | - | - | - | - | - | - | - | - | - | - | - | - | - | - | - | - | - | - | - | - | - | - | - | - | - | - | - | - | - | - | - | - | - | - | - | - | - | - | - | - | - | - | - | - | - | - | - | - | - | - | - | - | - | - | - | - | - | - | - | - | 964 | - | - | - | - | - | - | - | - | - | - | - | - | - | - | - | - | - | - | - | - | - | - | - | - | - | - | - | - | - | - | - | - | - | - | - | - | - | - | - | - | - | - | - | - | - | - | - | - | - | - | - | - | - | - | - | - | - | - | - | - | - | - | - | - | - | - | - | - | - | - | - | - | - | - | - | - | - | - | - | - | - | - | - | - | - | - | - | 0.368 | - | - | - | - | - | - | - | - | - | - | - | - | - | - | - | - | - | - | - | - | - | 0.01982 | - | - | - | - | - | - | - | - | - | - | - | - | - | - | - | - | - | - | - | - | - | 608.782 | - | - | - | - | - | - | - | - | - | - | - | - | - | - | - | - | - | - | - | - | - | 0.00692 | - | - | - | - | - | - | - | - | - | - | - | - | - | - | - | - | - | - | - | - | - | - | - | - | - | - | - | - | - | - | - | - | - | - | - | - | - | - | - | - | - | - | - | - | - | - | - | - | - | - | - | - | - | - | - | - | - | - | - | - | - | - | - | - | - | - | - | - | - | - | - | - | - | - | - | - | - | - | - | - | - | - | - | - | - | - | - | - | - | - | -
9258 | INIES_DPOÊ20190312_104827 | Poêle à granule [P=6kW] - DONNEE ENVIRONNEMENTALE PAR DEFAUT | 1.1 | En ligne | Non vérifiée | MDEGD |  |  |  | MINISTERE DE L’ENVIRONNEMENT, DE L’ENERGIE ET DE LA MER - MINISTERE DU LOGEMENT ET DE L'HABITAT DURABLE | 2019-03-12 10:48 | 2019-03-12 10:48 |  |  | Individuelle | Équipements électriques, électroniques et de génie climatique | Equipements de génie climatique | Chauffage et/ou rafraîchissement et/ou production d’eau chaude sanitaire | Chaudières | Chaudière biomasse |  |  |  | 16 | 1 | unité | Assurer la production d'énergie pour le chauffage d'un logement individuel à l'aide d'un poêle à granule de puissance 6kW sur une durée de vie de référence de 16 ans. | [22 empty] | UploadedFiles/Documentation-Poele_a_granule_P6kW-9_48.pdf // | NF EN 15804 + NF EN 15804/CN | 2019-03-12 10:48 | [5 empty] | BtoC | [10 empty] | - | - | - | 801.2306 | - | - | - | - | - | - | - | - | - | - | - | - | - | 42.1674 | 1053.7892 | - | 210.3912 | 0 | - | - | - | 3.76e-05 | - | - | - | - | - | - | - | - | - | - | - | - | - | 8.5704e-07 | 4.0759e-05 | - | 2.302e-06 | 0 | - | - | - | 3.7716 | - | - | - | - | - | - | - | - | - | - | - | - | - | 0.08431 | 4.8386 | - | 0.9827 | 0 | - | - | - | 1.4504 | - | - | - | - | - | - | - | - | - | - | - | - | - | 0.49739 | 2.2508 | - | 0.30301 | 0 | - | - | - | 0.4891 | - | - | - | - | - | - | - | - | - | - | - | - | - | 0.033502 | 0.63743 | - | 0.11484 | 0 | - | - | - | 0.0082732 | - | - | - | - | - | - | - | - | - | - | - | - | - | 8.6266e-06 | 0.0087087 | - | 0.00042687 | 0 | - | - | - | 8924.6925 | - | - | - | - | - | - | - | - | - | - | - | - | - | 216.3876 | 11941.5664 | - | 2800.4863 | 0 | - | - | - | 163245.342 | - | - | - | - | - | - | - | - | - | - | - | - | - | 1592.9677 | 180834.654 | - | 15996.3544 | 0 | - | - | - | 2154.5042 | - | - | - | - | - | - | - | - | - | - | - | - | - | 1998.1864 | 4465.3378 | - | 312.6472 | 0 | - | - | - | 704.7133 | - | - | - | - | - | - | - | - | - | - | - | - | - | 4.1906 | 747.6871 | - | 38.7832 | 0 | - | - | - | 114.595 | - | - | - | - | - | - | - | - | - | - | - | - | - | 0 | 120.3247 | - | 5.7298 | 0 | - | - | - | 819.3083 | - | - | - | - | - | - | - | - | - | - | - | - | - | 4.1906 | 868.0119 | - | 44.513 | 0 | - | - | - | 9648.5294 | - | - | - | - | - | - | - | - | - | - | - | - | - | 222.1739 | 12719.7461 | - | 2849.0427 | 0 | - | - | - | 120.0452 | - | - | - | - | - | - | - | - | - | - | - | - | - | 0 | 126.0475 | - | 6.0023 | 0 | - | - | - | 9762.403 | - | - | - | - | - | - | - | - | - | - | - | - | - | 222.1418 | 12839.278 | - | 2854.7332 | 0 | - | - | - | 67.5362 | - | - | - | - | - | - | - | - | - | - | - | - | - | 0 | 70.913 | - | 3.3768 | 0 | - | - | - | 0 | - | - | - | - | - | - | - | - | - | - | - | - | - | 0 | 0 | - | 0 | 0 | - | - | - | 0 | - | - | - | - | - | - | - | - | - | - | - | - | - | 0 | 0 | - | 0 | 0 | - | - | - | 5.6149 | - | - | - | - | - | - | - | - | - | - | - | - | - | 0.11346 | 6.0353 | - | 0.30695 | 0 | - | - | - | 47.242 | - | - | - | - | - | - | - | - | - | - | - | - | - | 11.973 | 62.7747 | - | 3.5596 | 0 | - | - | - | 445.4243 | - | - | - | - | - | - | - | - | - | - | - | - | - | 188.2316 | 674.7503 | - | 41.0944 | 0 | - | - | - | 1.1244 | - | - | - | - | - | - | - | - | - | - | - | - | - | 0.0040019 | 1.2481 | - | 0.11974 | 0 | - | - | - | 0 | - | - | - | - | - | - | - | - | - | - | - | - | - | 0 | 0 | - | 0 | 0 | - | - | - | 0 | - | - | - | - | - | - | - | - | - | - | - | - | - | 0 | 0 | - | 0 | 0 | - | - | - | 0 | - | - | - | - | - | - | - | - | - | - | - | - | - | 0 | 0 | - | 0 | 0 | - | - | - | 0 | - | - | - | - | - | - | - | - | - | - | - | - | - | 0 | 0 | - | 0 | 0
9260 | prod.nat | Isolation répartie non porteuse en torchis [R= 5m².K/W] - DONNEE ENVIRONNEMENTALE PAR DEFAUT | 1.2 | En ligne | Non vérifiée | MDEGD |  |  |  | MINISTERE DE L’ENVIRONNEMENT, DE L’ENERGIE ET DE LA MER - MINISTERE DU LOGEMENT ET DE L'HABITAT DURABLE | 2019-03-12 11:12 | 2019-03-12 11:12 |  |  | Individuelle | Produits de construction | Isolation | Isolation répartie non porteuse | Torchis |  |  |  |  | 50 | 1 | m² | Assurer la fonction d'un m² d'isolant thermique de résistance 5m².K/W pour une durée de vie de référence de 50 ans. | [22 empty] | UploadedFiles/Documentation-Isolation_repartie_non_porteuse_en_torchis_R_5m2.K_W-10_12.pdf // | NF EN 15804 + NF EN 15804/CN | 2019-03-12 11:12 | [5 empty] | BtoC | [10 empty] | - | - | - | 72.3916 | - | - | - | - | - | - | - | - | - | - | - | - | - | 48.1073 | 184.4259 | - | 63.927 | 0 | - | - | - | 1.0547e-05 | - | - | - | - | - | - | - | - | - | - | - | - | - | 2.181e-06 | 2.3588e-05 | - | 1.086e-05 | 0 | - | - | - | 0.30846 | - | - | - | - | - | - | - | - | - | - | - | - | - | 0.076783 | 0.62833 | - | 0.24308 | 0 | - | - | - | 0.091217 | - | - | - | - | - | - | - | - | - | - | - | - | - | 0.62778 | 0.83708 | - | 0.11808 | 0 | - | - | - | 0.046991 | - | - | - | - | - | - | - | - | - | - | - | - | - | 0.039386 | 0.12398 | - | 0.037602 | 0 | - | - | - | 0.00023564 | - | - | - | - | - | - | - | - | - | - | - | - | - | 3.5352e-05 | 0.00045776 | - | 0.00018677 | 0 | - | - | - | 1178.6785 | - | - | - | - | - | - | - | - | - | - | - | - | - | 201.5761 | 2294.1842 | - | 913.9296 | 0 | - | - | - | 8039.5695 | - | - | - | - | - | - | - | - | - | - | - | - | - | 2093.1504 | 16872.8274 | - | 6740.1075 | 0 | - | - | - | 91.3266 | - | - | - | - | - | - | - | - | - | - | - | - | - | 2554.6052 | 2946.3668 | - | 300.435 | 0 | - | - | - | 131.7438 | - | - | - | - | - | - | - | - | - | - | - | - | - | 6.3976 | 207.9538 | - | 69.8124 | 0 | - | - | - | 146.25 | - | - | - | - | - | - | - | - | - | - | - | - | - | 0 | 233.5125 | - | 87.2625 | 0 | - | - | - | 277.9938 | - | - | - | - | - | - | - | - | - | - | - | - | - | 6.3976 | 441.4663 | - | 157.0749 | 0 | - | - | - | 1095.3157 | - | - | - | - | - | - | - | - | - | - | - | - | - | 209.728 | 2232.3438 | - | 927.3 | 0 | - | - | - | 138.9375 | - | - | - | - | - | - | - | - | - | - | - | - | - | 0 | 145.8844 | - | 6.9469 | 0 | - | - | - | 1234.0576 | - | - | - | - | - | - | - | - | - | - | - | - | - | 209.6747 | 2377.8621 | - | 934.1299 | 0 | - | - | - | 0 | - | - | - | - | - | - | - | - | - | - | - | - | - | 0 | 0 | - | 0 | 0 | - | - | - | 0 | - | - | - | - | - | - | - | - | - | - | - | - | - | 0 | 0 | - | 0 | 0 | - | - | - | 0 | - | - | - | - | - | - | - | - | - | - | - | - | - | 0 | 0 | - | 0 | 0 | - | - | - | 1.339 | - | - | - | - | - | - | - | - | - | - | - | - | - | 0.16113 | 2.0678 | - | 0.56768 | 0 | - | - | - | 1.2844 | - | - | - | - | - | - | - | - | - | - | - | - | - | 15.3489 | 18.7906 | - | 2.1573 | 0 | - | - | - | 48.9332 | - | - | - | - | - | - | - | - | - | - | - | - | - | 244.5094 | 365.0903 | - | 71.6477 | 0 | - | - | - | 0.0058797 | - | - | - | - | - | - | - | - | - | - | - | - | - | 0.0012074 | 0.013229 | - | 0.0061418 | 0 | - | - | - | 0 | - | - | - | - | - | - | - | - | - | - | - | - | - | 0 | 0 | - | 0 | 0 | - | - | - | 0 | - | - | - | - | - | - | - | - | - | - | - | - | - | 0 | 0 | - | 0 | 0 | - | - | - | 0 | - | - | - | - | - | - | - | - | - | - | - | - | - | 0 | 0 | - | 0 | 0 | - | - | - | 0 | - | - | - | - | - | - | - | - | - | - | - | - | - | 0 | 0 | - | 0 | 0
10251 | INIES_DCEN20190313_121613 | Centrale de traitement d'air double flux pour bâtiment tertiaire [Q = 3400 m3/h] - DONNEE ENVIRONNEMENTALE PAR DEFAUT | 1.1 | En ligne | Non vérifiée | MDEGD |  |  |  | MINISTERE DE L’ENVIRONNEMENT, DE L’ENERGIE ET DE LA MER - MINISTERE DU LOGEMENT ET DE L'HABITAT DURABLE | 2019-03-13 12:16 | 2019-03-13 12:16 |  |  | Individuelle | Équipements électriques, électroniques et de génie climatique | Equipements de génie climatique | Traitement d’air | Centrale double flux |  |  |  |  | 17 | 1 | unité | Assurer un transfert d'air avec un débit moyen de 3400m3/h, en vue de la ventilation, et / ou traitement d'air et, et / ou désenfumage, et / ou filtration d'un bâtiment pendant la durée de vie référence de 17 ans | [22 empty] | UploadedFiles/Documentation-Centrale_de_traitement_dair_double_flux_pour_batiment_tertiaire_Q__3400_m3_h-11_16.pdf // | NF EN 15804 + NF EN 15804/CN | 2019-03-13 12:16 | [5 empty] | BtoC | [10 empty] | - | - | - | 5276.596 | - | - | - | - | - | - | - | - | - | - | - | - | - | 627.9 | 6083.454 | - | 178.958 | - | - | - | - | 0.0006409 | - | - | - | - | - | - | - | - | - | - | - | - | - | 3.5298e-06 | 0.00064479 | - | 3.6201e-07 | - | - | - | - | 23.92 | - | - | - | - | - | - | - | - | - | - | - | - | - | 0.12015 | 24.8332 | - | 0.79309 | - | - | - | - | 3.3214 | - | - | - | - | - | - | - | - | - | - | - | - | - | 0.1521 | 3.6563 | - | 0.18276 | - | - | - | - | 1.6645 | - | - | - | - | - | - | - | - | - | - | - | - | - | 0.013632 | 1.7345 | - | 0.056375 | - | - | - | - | 0.03237 | - | - | - | - | - | - | - | - | - | - | - | - | - | 1.1519e-06 | 0.032378 | - | 7.0858e-06 | - | - | - | - | 60737.43 | - | - | - | - | - | - | - | - | - | - | - | - | - | 552.5221 | 63776.8651 | - | 2486.913 | - | - | - | - | 485758 | - | - | - | - | - | - | - | - | - | - | - | - | - | 17030 | 531848.72 | - | 29060.72 | - | - | - | - | 473200 | - | - | - | - | - | - | - | - | - | - | - | - | - | 5995.509 | 486480.969 | - | 7285.46 | - | - | - | - | 3562 | - | - | - | - | - | - | - | - | - | - | - | - | - | 0.63977 | 3566.0016 | - | 3.3618 | - | - | - | - | 504.4 | - | - | - | - | - | - | - | - | - | - | - | - | - | 0 | 504.4 | - | 0 | - | - | - | - | 4066.4 | - | - | - | - | - | - | - | - | - | - | - | - | - | 0.63977 | 4070.4016 | - | 3.3618 | - | - | - | - | 180700 | - | - | - | - | - | - | - | - | - | - | - | - | - | 720.3495 | 183920.4185 | - | 2500.069 | - | - | - | - | 283.4 | - | - | - | - | - | - | - | - | - | - | - | - | - | 0 | 283.4 | - | 0 | - | - | - | - | 180983.4 | - | - | - | - | - | - | - | - | - | - | - | - | - | 720.3495 | 184203.8185 | - | 2500.069 | - | - | - | - | 5103.111 | - | - | - | - | - | - | - | - | - | - | - | - | - | 0 | 5103.111 | - | 0 | - | - | - | - | 13.78 | - | - | - | - | - | - | - | - | - | - | - | - | - | 0 | 13.78 | - | 0 | - | - | - | - | 0 | - | - | - | - | - | - | - | - | - | - | - | - | - | 0 | 0 | - | 0 | - | - | - | - | 23.53 | - | - | - | - | - | - | - | - | - | - | - | - | - | 0.2132 | 23.7619 | - | 0.018681 | - | - | - | - | 637 | - | - | - | - | - | - | - | - | - | - | - | - | - | 691.9068 | 1328.9073 | - | 0.0005343 | - | - | - | - | 8489 | - | - | - | - | - | - | - | - | - | - | - | - | - | 2.0597 | 8498.9897 | - | 7.93 | - | - | - | - | 151.4933 | - | - | - | - | - | - | - | - | - | - | - | - | - | 0.003578 | 151.5014 | - | 0.004505 | - | - | - | - | 0 | - | - | - | - | - | - | - | - | - | - | - | - | - | 73.5 | 86.8 | - | 13.3 | - | - | - | - | 0 | - | - | - | - | - | - | - | - | - | - | - | - | - | 0 | 0 | - | 0 | - | - | - | - | 0 | - | - | - | - | - | - | - | - | - | - | - | - | - | 73.5 | 74.942 | - | 1.442 | - | - | - | - | 3.759 | - | - | - | - | - | - | - | - | - | - | - | - | - | 0 | 3.9522 | - | 0.1932 | -
10258 | INIES_DISO20190314_141634 | Isolant en vrac en granulat de verre cellulaire [R=5 m².K/W] - DONNEE ENVIRONNEMENTALE PAR DEFAUT | 1.1 | En ligne | Non vérifiée | MDEGD |  |  |  | MINISTERE DE L’ENVIRONNEMENT, DE L’ENERGIE ET DE LA MER - MINISTERE DU LOGEMENT ET DE L'HABITAT DURABLE | 2019-03-14 14:17 | 2019-03-14 14:17 |  |  | Individuelle | Produits de construction | Isolation | Divers | [5 empty] | 50 | 1 | m² | Assurer la fonction d'isolant thermique et acoustique en vrac en verre cellulaire de résistance thermique R=5 m².K/W pour une durée de vie de référence de 50 ans. | [22 empty] | UploadedFiles/Documentation-Isolant_en_vrac_en_granulat_de_verre_cellulaire_R5_m2.K_W-13_16.pdf // | NF EN 15804 + NF EN 15804/CN | 2019-03-14 14:17 | [5 empty] | BtoC | [10 empty] | - | - | - | 223.7812 | - | - | - | - | - | - | - | - | - | - | - | - | - | 17.2652 | 273.0804 | - | 32.0341 | 0 | - | - | - | 1.6677e-05 | - | - | - | - | - | - | - | - | - | - | - | - | - | 7.8272e-07 | 2.1876e-05 | - | 4.4162e-06 | 0 | - | - | - | 0.90304 | - | - | - | - | - | - | - | - | - | - | - | - | - | 0.027557 | 1.0538 | - | 0.12321 | 0 | - | - | - | 0.42463 | - | - | - | - | - | - | - | - | - | - | - | - | - | 0.2253 | 0.71091 | - | 0.060975 | 0 | - | - | - | 0.08147 | - | - | - | - | - | - | - | - | - | - | - | - | - | 0.014135 | 0.11176 | - | 0.01615 | 0 | - | - | - | 0.00077495 | - | - | - | - | - | - | - | - | - | - | - | - | - | 1.2687e-05 | 0.00088637 | - | 9.8731e-05 | 0 | - | - | - | 2814.6851 | - | - | - | - | - | - | - | - | - | - | - | - | - | 72.3434 | 3323.5064 | - | 436.4778 | 0 | - | - | - | 22367.8208 | - | - | - | - | - | - | - | - | - | - | - | - | - | 751.2084 | 26397.2644 | - | 3278.2348 | 0 | - | - | - | 594.0614 | - | - | - | - | - | - | - | - | - | - | - | - | - | 916.8194 | 1645.902 | - | 135.0213 | 0 | - | - | - | 317.5188 | - | - | - | - | - | - | - | - | - | - | - | - | - | 2.296 | 339.6396 | - | 19.8247 | 0 | - | - | - | 52.4875 | - | - | - | - | - | - | - | - | - | - | - | - | - | 0 | 55.1119 | - | 2.6244 | 0 | - | - | - | 370.0063 | - | - | - | - | - | - | - | - | - | - | - | - | - | 2.296 | 394.7515 | - | 22.4491 | 0 | - | - | - | 3079.9228 | - | - | - | - | - | - | - | - | - | - | - | - | - | 75.2691 | 3610.0333 | - | 454.8413 | 0 | - | - | - | 49.8631 | - | - | - | - | - | - | - | - | - | - | - | - | - | 0 | 52.3563 | - | 2.4932 | 0 | - | - | - | 3128.0874 | - | - | - | - | - | - | - | - | - | - | - | - | - | 75.2499 | 3660.5517 | - | 457.2144 | 0 | - | - | - | 0 | - | - | - | - | - | - | - | - | - | - | - | - | - | 0 | 0 | - | 0 | 0 | - | - | - | 0 | - | - | - | - | - | - | - | - | - | - | - | - | - | 0 | 0 | - | 0 | 0 | - | - | - | 0 | - | - | - | - | - | - | - | - | - | - | - | - | - | 0 | 0 | - | 0 | 0 | - | - | - | 1.2203 | - | - | - | - | - | - | - | - | - | - | - | - | - | 0.057827 | 1.3979 | - | 0.11975 | 0 | - | - | - | 12.894 | - | - | - | - | - | - | - | - | - | - | - | - | - | 5.5085 | 19.7821 | - | 1.3796 | 0 | - | - | - | 137.4985 | - | - | - | - | - | - | - | - | - | - | - | - | - | 87.7517 | 256.3662 | - | 31.116 | 0 | - | - | - | 0.0081841 | - | - | - | - | - | - | - | - | - | - | - | - | - | 0.00043331 | 0.011046 | - | 0.0024283 | 0 | - | - | - | 0 | - | - | - | - | - | - | - | - | - | - | - | - | - | 0 | 0 | - | 0 | 0 | - | - | - | 0 | - | - | - | - | - | - | - | - | - | - | - | - | - | 0 | 0 | - | 0 | 0 | - | - | - | 0 | - | - | - | - | - | - | - | - | - | - | - | - | - | 0 | 0 | - | 0 | 0 | - | - | - | 0 | - | - | - | - | - | - | - | - | - | - | - | - | - | 0 | 0 | - | 0 | 0
10345 | INIES_DABR20190326_161213 | Abri-vélo [1 vélo] - DONNEE ENVIRONNEMENTALE PAR DEFAUT | 1.1 | En ligne | Non vérifiée | MDEGD |  |  |  | MINISTERE DE L’ENVIRONNEMENT, DE L’ENERGIE ET DE LA MER - MINISTERE DU LOGEMENT ET DE L'HABITAT DURABLE | 2019-03-26 16:12 | 2019-03-26 16:12 |  |  | Individuelle | Produits de construction | Voirie / réseaux divers (y compris réseaux intérieurs) et aménagements extérieurs de la parcelle | Divers | [5 empty] | 10 | 1 | unité | Assurer le stockage et la protection d'un vélo à l'aide d'un abri-vélo ayant une capacité de 10 places pour une durée de vie de référence de 10 ans. | [22 empty] | UploadedFiles/Documentation-Abri-velo_1_velo-15_12.pdf // | NF EN 15804 + NF EN 15804/CN | 2019-03-26 16:12 | [5 empty] | BtoC | [10 empty] | - | - | - | 425.9921 | - | - | - | - | - | - | - | - | - | - | - | - | - | 19.7017 | 498.2908 | - | 52.597 | 0 | - | - | - | 1.7872e-05 | - | - | - | - | - | - | - | - | - | - | - | - | - | 8.9319e-07 | 2.4539e-05 | - | 5.7745e-06 | 0 | - | - | - | 1.778 | - | - | - | - | - | - | - | - | - | - | - | - | - | 0.031446 | 2.0134 | - | 0.20395 | 0 | - | - | - | 0.59127 | - | - | - | - | - | - | - | - | - | - | - | - | - | 0.2571 | 0.92829 | - | 0.079916 | 0 | - | - | - | 0.32989 | - | - | - | - | - | - | - | - | - | - | - | - | - | 0.01613 | 0.38015 | - | 0.034123 | 0 | - | - | - | 0.028747 | - | - | - | - | - | - | - | - | - | - | - | - | - | 1.4478e-05 | 0.030289 | - | 0.0015281 | 0 | - | - | - | 4849.6103 | - | - | - | - | - | - | - | - | - | - | - | - | - | 82.553 | 5605.584 | - | 673.4207 | 0 | - | - | - | 88189.3597 | - | - | - | - | - | - | - | - | - | - | - | - | - | 857.2242 | 96648.773 | - | 7602.1901 | 0 | - | - | - | 701.4113 | - | - | - | - | - | - | - | - | - | - | - | - | - | 1046.2073 | 1900.7356 | - | 153.117 | 0 | - | - | - | 247.4585 | - | - | - | - | - | - | - | - | - | - | - | - | - | 2.62 | 274.1963 | - | 24.1178 | 0 | - | - | - | 49.855 | - | - | - | - | - | - | - | - | - | - | - | - | - | 0 | 62.3877 | - | 12.5327 | 0 | - | - | - | 297.3135 | - | - | - | - | - | - | - | - | - | - | - | - | - | 2.62 | 336.584 | - | 36.6504 | 0 | - | - | - | 4264.2094 | - | - | - | - | - | - | - | - | - | - | - | - | - | 85.8915 | 4995.7097 | - | 645.6087 | 0 | - | - | - | 936.5622 | - | - | - | - | - | - | - | - | - | - | - | - | - | 0 | 993.2403 | - | 56.678 | 0 | - | - | - | 5197.2921 | - | - | - | - | - | - | - | - | - | - | - | - | - | 85.8697 | 5985.2095 | - | 702.0477 | 0 | - | - | - | 28.6676 | - | - | - | - | - | - | - | - | - | - | - | - | - | 0 | 30.1202 | - | 1.4526 | 0 | - | - | - | 0 | - | - | - | - | - | - | - | - | - | - | - | - | - | 0 | 0 | - | 0 | 0 | - | - | - | 0 | - | - | - | - | - | - | - | - | - | - | - | - | - | 0 | 0 | - | 0 | 0 | - | - | - | 3.4576 | - | - | - | - | - | - | - | - | - | - | - | - | - | 0.065988 | 3.8188 | - | 0.29524 | 0 | - | - | - | 39.0207 | - | - | - | - | - | - | - | - | - | - | - | - | - | 6.2859 | 48.4145 | - | 3.1079 | 0 | - | - | - | 206.3879 | - | - | - | - | - | - | - | - | - | - | - | - | - | 100.1358 | 347.898 | - | 41.3743 | 0 | - | - | - | 0.0080278 | - | - | - | - | - | - | - | - | - | - | - | - | - | 0.00049446 | 0.011678 | - | 0.0031562 | 0 | - | - | - | 0 | - | - | - | - | - | - | - | - | - | - | - | - | - | 0 | 0 | - | 0 | 0 | - | - | - | 0 | - | - | - | - | - | - | - | - | - | - | - | - | - | 0 | 0 | - | 0 | 0 | - | - | - | 0 | - | - | - | - | - | - | - | - | - | - | - | - | - | 0 | 0 | - | 0 | 0 | - | - | - | 0 | - | - | - | - | - | - | - | - | - | - | - | - | - | 0 | 0 | - | 0 | 0
10346 | INIES_DPOU20190326_162314 | Poutrelle en béton précontraint - DONNEE ENVIRONNEMENTALE PAR DEFAUT | 1.1 | En ligne | Non vérifiée | MDEGD |  |  |  | MINISTERE DE L’ENVIRONNEMENT, DE L’ENERGIE ET DE LA MER - MINISTERE DU LOGEMENT ET DE L'HABITAT DURABLE | 2019-03-26 16:23 | 2019-03-26 16:23 |  |  | Individuelle | Produits de construction | Structure / maçonnerie / gros œuvre / charpente | Eléments porteurs horizontaux (poutres / poutrelles / entrevous / hourdis / linteaux) | Béton précontraint |  |  |  |  | 100 | 1 | ml | Supporter les charges et autres éléments de plancher ou de toiture sur 1 ml grâce à une poutrelle en béton précontraint pendant une durée de vie de référence de 100 ans. La portée maximale est de 5,50 mètres pour des planchers de type 16+4 avec entrevous bétons et entraxe de 60 cm. | [22 empty] | UploadedFiles/Documentation-Poutrelle_en_beton_precontraint-15_23.pdf // | NF EN 15804 + NF EN 15804/CN | 2019-03-26 16:23 | [5 empty] | BtoC | [10 empty] | - | - | - | 9.6869 | - | - | - | - | - | - | - | - | - | - | - | - | - | 0 | 11.9011 | - | 0.90602 | 1.3082 | - | - | - | 9.7501e-07 | - | - | - | - | - | - | - | - | - | - | - | - | - | 0 | 1.2168e-06 | - | 9.7352e-08 | 1.4448e-07 | - | - | - | 0.034528 | - | - | - | - | - | - | - | - | - | - | - | - | - | 0 | 0.041401 | - | 0.002921 | 0.0039518 | - | - | - | 0.010846 | - | - | - | - | - | - | - | - | - | - | - | - | - | 0 | 0.070534 | - | 0.0056706 | 0.054017 | - | - | - | 0.0055402 | - | - | - | - | - | - | - | - | - | - | - | - | - | 0 | 0.009434 | - | 0.00068158 | 0.0032123 | - | - | - | 2.3592e-05 | - | - | - | - | - | - | - | - | - | - | - | - | - | 0 | 2.781e-05 | - | 1.9805e-06 | 2.2374e-06 | - | - | - | 117.2942 | - | - | - | - | - | - | - | - | - | - | - | - | - | 0 | 138.8859 | - | 9.9338 | 11.6579 | - | - | - | 1169.5982 | - | - | - | - | - | - | - | - | - | - | - | - | - | 0 | 1374.4106 | - | 91.6245 | 113.1878 | - | - | - | 10.7793 | - | - | - | - | - | - | - | - | - | - | - | - | - | 0 | 220.9162 | - | 19.4135 | 190.7234 | - | - | - | 8.1534 | - | - | - | - | - | - | - | - | - | - | - | - | - | 0 | 9.3215 | - | 0.49972 | 0.66832 | - | - | - | 10.543 | - | - | - | - | - | - | - | - | - | - | - | - | - | 0 | 11.0701 | - | 0.52715 | 0 | - | - | - | 18.6964 | - | - | - | - | - | - | - | - | - | - | - | - | - | 0 | 20.3916 | - | 1.0269 | 0.66832 | - | - | - | 114.3105 | - | - | - | - | - | - | - | - | - | - | - | - | - | 0 | 137.3838 | - | 9.9341 | 13.1392 | - | - | - | 10.0159 | - | - | - | - | - | - | - | - | - | - | - | - | - | 0 | 10.5166 | - | 0.50079 | 0 | - | - | - | 124.2817 | - | - | - | - | - | - | - | - | - | - | - | - | - | 0 | 147.8515 | - | 10.432 | 13.1377 | - | - | - | 0.15392 | - | - | - | - | - | - | - | - | - | - | - | - | - | 0 | 0.16162 | - | 0.007696 | 0 | - | - | - | 0 | - | - | - | - | - | - | - | - | - | - | - | - | - | 0 | 0 | - | 0 | 0 | - | - | - | 0 | - | - | - | - | - | - | - | - | - | - | - | - | - | 0 | 0 | - | 0 | 0 | - | - | - | 0.07032 | - | - | - | - | - | - | - | - | - | - | - | - | - | 0 | 0.084227 | - | 0.0050463 | 0.0088602 | - | - | - | 0.30022 | - | - | - | - | - | - | - | - | - | - | - | - | - | 0 | 0.40334 | - | 0.073573 | 0.029546 | - | - | - | 5.7056 | - | - | - | - | - | - | - | - | - | - | - | - | - | 0 | 29.5341 | - | 2.3866 | 21.4419 | - | - | - | 0.00054745 | - | - | - | - | - | - | - | - | - | - | - | - | - | 0 | 0.00069672 | - | 5.5321e-05 | 9.3949e-05 | - | - | - | 0 | - | - | - | - | - | - | - | - | - | - | - | - | - | 0 | 0 | - | 0 | 0 | - | - | - | 0 | - | - | - | - | - | - | - | - | - | - | - | - | - | 0 | 0 | - | 0 | 0 | - | - | - | 0 | - | - | - | - | - | - | - | - | - | - | - | - | - | 0 | 0 | - | 0 | 0 | - | - | - | 0 | - | - | - | - | - | - | - | - | - | - | - | - | - | 0 | 0 | - | 0 | 0
10347 | INIES_DAPP20190326_162643 | Appui de baie et fenêtre en aluminium [profondeur 350mm] - DONNEE ENVIRONNEMENTALE PAR DEFAUT | 1.1 | En ligne | Non vérifiée | MDEGD |  |  |  | MINISTERE DE L’ENVIRONNEMENT, DE L’ENERGIE ET DE LA MER - MINISTERE DU LOGEMENT ET DE L'HABITAT DURABLE | 2019-03-26 16:27 | 2019-03-26 16:27 |  |  | Individuelle | Produits de construction | Structure / maçonnerie / gros œuvre / charpente | Eléments porteurs horizontaux (poutres / poutrelles / entrevous / hourdis / linteaux) | Appui de baie |  |  |  |  | 30 | 1 | ml | Assurer 1 ml d'appui de fenêtre et/ou de baie en aluminium, de profondeur 350 mm, pour une durée de vie de référence de 30 ans. | [22 empty] | UploadedFiles/Documentation-Appui_de_baie_et_fenetre_en_aluminium_profondeur_350mm-8_0.pdf // | NF EN 15804 + NF EN 15804/CN | 2019-05-29 09:01 | [5 empty] | BtoC | [10 empty] | - | - | - | 44.9027 | - | - | - | - | - | - | - | - | - | - | - | - | - | 0.30703 | 48.3418 | - | 3.1321 | 0 | - | - | - | 1.6798e-06 | - | - | - | - | - | - | - | - | - | - | - | - | - | 1.3919e-08 | 2.1391e-06 | - | 4.454e-07 | 0 | - | - | - | 0.2444 | - | - | - | - | - | - | - | - | - | - | - | - | - | 0.00049005 | 0.26084 | - | 0.015942 | 0 | - | - | - | 0.062769 | - | - | - | - | - | - | - | - | - | - | - | - | - | 0.0040066 | 0.071277 | - | 0.0045009 | 0 | - | - | - | 0.020922 | - | - | - | - | - | - | - | - | - | - | - | - | - | 0.00025137 | 0.022722 | - | 0.0015483 | 0 | - | - | - | 7.7577e-05 | - | - | - | - | - | - | - | - | - | - | - | - | - | 2.2562e-07 | 8.3995e-05 | - | 6.1927e-06 | 0 | - | - | - | 411.7591 | - | - | - | - | - | - | - | - | - | - | - | - | - | 1.2865 | 446.4496 | - | 33.4039 | 0 | - | - | - | 8264.6807 | - | - | - | - | - | - | - | - | - | - | - | - | - | 13.359 | 8792.9647 | - | 514.925 | 0 | - | - | - | 135.9659 | - | - | - | - | - | - | - | - | - | - | - | - | - | 16.3041 | 161.5405 | - | 9.2706 | 0 | - | - | - | 54.2705 | - | - | - | - | - | - | - | - | - | - | - | - | - | 0.040831 | 57.8415 | - | 3.5302 | 0 | - | - | - | 0.858 | - | - | - | - | - | - | - | - | - | - | - | - | - | 0 | 0.9763 | - | 0.1183 | 0 | - | - | - | 55.1285 | - | - | - | - | - | - | - | - | - | - | - | - | - | 0.040831 | 58.8178 | - | 3.6485 | 0 | - | - | - | 436.0546 | - | - | - | - | - | - | - | - | - | - | - | - | - | 1.3385 | 472.7745 | - | 35.3814 | 0 | - | - | - | 0.8151 | - | - | - | - | - | - | - | - | - | - | - | - | - | 0 | 0.92749 | - | 0.11238 | 0 | - | - | - | 436.3607 | - | - | - | - | - | - | - | - | - | - | - | - | - | 1.3382 | 473.163 | - | 35.4641 | 0 | - | - | - | 0.54912 | - | - | - | - | - | - | - | - | - | - | - | - | - | 0 | 0.57658 | - | 0.027456 | 0 | - | - | - | 0 | - | - | - | - | - | - | - | - | - | - | - | - | - | 0 | 0 | - | 0 | 0 | - | - | - | 0 | - | - | - | - | - | - | - | - | - | - | - | - | - | 0 | 0 | - | 0 | 0 | - | - | - | 0.2977 | - | - | - | - | - | - | - | - | - | - | - | - | - | 0.0010283 | 0.33268 | - | 0.03395 | 0 | - | - | - | 5.1606 | - | - | - | - | - | - | - | - | - | - | - | - | - | 0.09796 | 5.5485 | - | 0.28994 | 0 | - | - | - | 29.9118 | - | - | - | - | - | - | - | - | - | - | - | - | - | 1.5605 | 33.6075 | - | 2.1352 | 0 | - | - | - | 0.00073286 | - | - | - | - | - | - | - | - | - | - | - | - | - | 7.7057e-06 | 0.00082789 | - | 8.7329e-05 | 0 | - | - | - | 0 | - | - | - | - | - | - | - | - | - | - | - | - | - | 0 | 0 | - | 0 | 0 | - | - | - | 0 | - | - | - | - | - | - | - | - | - | - | - | - | - | 0 | 0 | - | 0 | 0 | - | - | - | 0 | - | - | - | - | - | - | - | - | - | - | - | - | - | 0 | 0 | - | 0 | 0 | - | - | - | 0 | - | - | - | - | - | - | - | - | - | - | - | - | - | 0 | 0 | - | 0 | 0
10348 | INIES_DAPP20190326_162928 | Appui de baie et fenêtre en bois [profondeur 350mm] pour usage intérieur - DONNEE ENVIRONNEMENTALE PAR DEFAUT | 1.1 | En ligne | Non vérifiée | MDEGD |  |  |  | MINISTERE DE L’ENVIRONNEMENT, DE L’ENERGIE ET DE LA MER - MINISTERE DU LOGEMENT ET DE L'HABITAT DURABLE | 2019-03-26 16:29 | 2019-03-26 16:29 |  |  | Individuelle | Produits de construction | Structure / maçonnerie / gros œuvre / charpente | Eléments porteurs horizontaux (poutres / poutrelles / entrevous / hourdis / linteaux) | Appui de baie |  |  |  |  | 30 | 1 | ml | Assurer 1 ml d'appui de fenêtre et/ou de baie en bois de profondeur 350 mm, pour un usage intérieur, pour une durée de vie de référence de 30 ans. | [22 empty] | UploadedFiles/Documentation-Appui_de_baie_et_fenetre_en_bois_profondeur_350mm_pour_usage_interieur-7_54.pdf // | NF EN 15804 + NF EN 15804/CN | 2019-05-29 08:55 | [5 empty] | BtoC | [10 empty] | - | - | - | 2.5072 | - | - | - | - | - | - | - | - | - | - | - | - | - | 1.2221 | 5.8466 | - | 2.1172 | 0 | - | - | - | 3.6777e-07 | - | - | - | - | - | - | - | - | - | - | - | - | - | 5.5406e-08 | 9.9286e-07 | - | 5.6968e-07 | 0 | - | - | - | 0.010776 | - | - | - | - | - | - | - | - | - | - | - | - | - | 0.0019506 | 0.021125 | - | 0.0083984 | 0 | - | - | - | 0.0028019 | - | - | - | - | - | - | - | - | - | - | - | - | - | 0.015948 | 0.022359 | - | 0.0036091 | 0 | - | - | - | 0.0027848 | - | - | - | - | - | - | - | - | - | - | - | - | - | 0.0010006 | 0.0050668 | - | 0.0012815 | 0 | - | - | - | 6.5725e-06 | - | - | - | - | - | - | - | - | - | - | - | - | - | 8.9809e-07 | 1.3292e-05 | - | 5.8218e-06 | 0 | - | - | - | 39.2789 | - | - | - | - | - | - | - | - | - | - | - | - | - | 5.1209 | 74.8551 | - | 30.4553 | 0 | - | - | - | 364.8809 | - | - | - | - | - | - | - | - | - | - | - | - | - | 53.1753 | 652.4697 | - | 234.4135 | 0 | - | - | - | 2.4293 | - | - | - | - | - | - | - | - | - | - | - | - | - | 64.8983 | 75.5036 | - | 8.1759 | 0 | - | - | - | 25.4384 | - | - | - | - | - | - | - | - | - | - | - | - | - | 0.16253 | 27.8989 | - | 2.2979 | 0 | - | - | - | 149.24 | - | - | - | - | - | - | - | - | - | - | - | - | - | 0 | 156.7774 | - | 7.5374 | 0 | - | - | - | 174.6784 | - | - | - | - | - | - | - | - | - | - | - | - | - | 0.16253 | 184.6763 | - | 9.8353 | 0 | - | - | - | 37.8395 | - | - | - | - | - | - | - | - | - | - | - | - | - | 5.328 | 74.5839 | - | 31.4163 | 0 | - | - | - | 3.458 | - | - | - | - | - | - | - | - | - | - | - | - | - | 0 | 3.7025 | - | 0.24453 | 0 | - | - | - | 41.2894 | - | - | - | - | - | - | - | - | - | - | - | - | - | 5.3267 | 78.2705 | - | 31.6544 | 0 | - | - | - | 0 | - | - | - | - | - | - | - | - | - | - | - | - | - | 0 | 0 | - | 0 | 0 | - | - | - | 0 | - | - | - | - | - | - | - | - | - | - | - | - | - | 0 | 0 | - | 0 | 0 | - | - | - | 0 | - | - | - | - | - | - | - | - | - | - | - | - | - | 0 | 0 | - | 0 | 0 | - | - | - | 0.01241 | - | - | - | - | - | - | - | - | - | - | - | - | - | 0.0040933 | 0.039302 | - | 0.022799 | 0 | - | - | - | 0.041688 | - | - | - | - | - | - | - | - | - | - | - | - | - | 0.38993 | 0.50457 | - | 0.072948 | 0 | - | - | - | 1.7081 | - | - | - | - | - | - | - | - | - | - | - | - | - | 6.2116 | 9.9296 | - | 2.0099 | 0 | - | - | - | 0.00020976 | - | - | - | - | - | - | - | - | - | - | - | - | - | 3.0673e-05 | 0.00040863 | - | 0.00016819 | 0 | - | - | - | 0 | - | - | - | - | - | - | - | - | - | - | - | - | - | 0 | 0 | - | 0 | 0 | - | - | - | 0 | - | - | - | - | - | - | - | - | - | - | - | - | - | 0 | 0 | - | 0 | 0 | - | - | - | 0 | - | - | - | - | - | - | - | - | - | - | - | - | - | 0 | 0 | - | 0 | 0 | - | - | - | 0 | - | - | - | - | - | - | - | - | - | - | - | - | - | 0 | 0 | - | 0 | 0
10350 | INIES_DTUB20190326_163427 | Tube en acier pré-isolé pour raccordement au réseau de chaleur [DN 50] - DONNEE ENVIRONNEMENTALE PAR DEFAUT | 1.1 | En ligne | Non vérifiée | MDEGD |  |  |  | MINISTERE DE L’ENVIRONNEMENT, DE L’ENERGIE ET DE LA MER - MINISTERE DU LOGEMENT ET DE L'HABITAT DURABLE | 2019-03-26 16:34 | 2019-03-26 16:34 |  |  | Individuelle | Produits de construction | Voirie / réseaux divers (y compris réseaux intérieurs) et aménagements extérieurs de la parcelle | Réseaux d'adduction d'eau (intérieur et extérieur) | Acier galvanisé |  |  |  |  | 30 | 1 | ml | Assurer 1 ml de jonction sur la parcelle entre le réseau de chaleur et le bâtiment via un tuyau en acier pré-isolé de DN 50, pour une durée de vie de référence de 30 ans. | [22 empty] | UploadedFiles/Documentation-Tube_en_acier_pre-isole_pour_raccordement_au_reseau_de_chaleur_DN_50-15_34.pdf // | NF EN 15804 + NF EN 15804/CN | 2019-03-26 16:34 | [5 empty] | BtoC | [10 empty] | - | - | - | 31.3416 | - | - | - | - | - | - | - | - | - | - | - | - | - | 1.0626 | 35.1983 | - | 2.794 | 0 | - | - | - | 1.8233e-06 | - | - | - | - | - | - | - | - | - | - | - | - | - | 4.8175e-08 | 2.1728e-06 | - | 3.0138e-07 | 0 | - | - | - | 0.15245 | - | - | - | - | - | - | - | - | - | - | - | - | - | 0.0016961 | 0.16636 | - | 0.012206 | 0 | - | - | - | 0.064465 | - | - | - | - | - | - | - | - | - | - | - | - | - | 0.013867 | 0.083951 | - | 0.0056189 | 0 | - | - | - | 0.026691 | - | - | - | - | - | - | - | - | - | - | - | - | - | 0.00087 | 0.029607 | - | 0.0020466 | 0 | - | - | - | 0.0034363 | - | - | - | - | - | - | - | - | - | - | - | - | - | 7.8088e-07 | 0.0036124 | - | 0.00017533 | 0 | - | - | - | 385.4775 | - | - | - | - | - | - | - | - | - | - | - | - | - | 4.4526 | 426.5609 | - | 36.6307 | 0 | - | - | - | 7827.728 | - | - | - | - | - | - | - | - | - | - | - | - | - | 46.2354 | 8392.1737 | - | 518.2104 | 0 | - | - | - | 85.5402 | - | - | - | - | - | - | - | - | - | - | - | - | - | 56.4284 | 152.6877 | - | 10.7192 | 0 | - | - | - | 29.3463 | - | - | - | - | - | - | - | - | - | - | - | - | - | 0.14132 | 31.1871 | - | 1.6995 | 0 | - | - | - | 3.2305 | - | - | - | - | - | - | - | - | - | - | - | - | - | 0 | 3.392 | - | 0.16153 | 0 | - | - | - | 32.5768 | - | - | - | - | - | - | - | - | - | - | - | - | - | 0.14132 | 34.5791 | - | 1.861 | 0 | - | - | - | 370.684 | - | - | - | - | - | - | - | - | - | - | - | - | - | 4.6327 | 411.5076 | - | 36.1909 | 0 | - | - | - | 48.101 | - | - | - | - | - | - | - | - | - | - | - | - | - | 0 | 50.506 | - | 2.405 | 0 | - | - | - | 418.4337 | - | - | - | - | - | - | - | - | - | - | - | - | - | 4.6315 | 461.6416 | - | 38.5764 | 0 | - | - | - | 1.9769 | - | - | - | - | - | - | - | - | - | - | - | - | - | 0 | 2.0758 | - | 0.098846 | 0 | - | - | - | 0 | - | - | - | - | - | - | - | - | - | - | - | - | - | 0 | 0 | - | 0 | 0 | - | - | - | 0 | - | - | - | - | - | - | - | - | - | - | - | - | - | 0 | 0 | - | 0 | 0 | - | - | - | 0.26471 | - | - | - | - | - | - | - | - | - | - | - | - | - | 0.0035591 | 0.28497 | - | 0.016696 | 0 | - | - | - | 3.0821 | - | - | - | - | - | - | - | - | - | - | - | - | - | 0.33904 | 3.62 | - | 0.1988 | 0 | - | - | - | 22.6999 | - | - | - | - | - | - | - | - | - | - | - | - | - | 5.4009 | 30.6825 | - | 2.5817 | 0 | - | - | - | 0.00087545 | - | - | - | - | - | - | - | - | - | - | - | - | - | 2.6669e-05 | 0.0010644 | - | 0.00016225 | 0 | - | - | - | 0 | - | - | - | - | - | - | - | - | - | - | - | - | - | 0 | 0 | - | 0 | 0 | - | - | - | 0 | - | - | - | - | - | - | - | - | - | - | - | - | - | 0 | 0 | - | 0 | 0 | - | - | - | 0 | - | - | - | - | - | - | - | - | - | - | - | - | - | 0 | 0 | - | 0 | 0 | - | - | - | 0 | - | - | - | - | - | - | - | - | - | - | - | - | - | 0 | 0 | - | 0 | 0
10351 | INIES_DBAR20190326_163813 | Bardage en polycarbonate [ép. 50 mm] - DONNEE ENVIRONNEMENTALE PAR DEFAUT | 1.1 | En ligne | Non vérifiée | MDEGD |  |  |  | MINISTERE DE L’ENVIRONNEMENT, DE L’ENERGIE ET DE LA MER - MINISTERE DU LOGEMENT ET DE L'HABITAT DURABLE | 2019-03-26 16:38 | 2019-03-26 16:38 |  |  | Individuelle | Produits de construction | Façades | Bardages (vêture / vêtage / parement) | Polycarbonate |  |  |  |  | 30 | 1 | m² | Assurer la couverture d'1 m² de surface par un bardage en polycarbonate d'une épaisseur de 50 mm pour une durée de vie de référence de 30 ans | [22 empty] | UploadedFiles/Documentation-Bardage_en_polycarbonate_ep._50_mm-15_38.pdf // | NF EN 15804 + NF EN 15804/CN | 2019-03-26 16:38 | [5 empty] | BtoC | [10 empty] | - | - | - | 61.4881 | - | - | - | - | - | - | - | - | - | - | - | - | - | 1.3278 | 70.422 | - | 7.6061 | 0 | - | - | - | 8.3549e-07 | - | - | - | - | - | - | - | - | - | - | - | - | - | 6.0195e-08 | 1.5337e-06 | - | 6.3799e-07 | 0 | - | - | - | 0.20764 | - | - | - | - | - | - | - | - | - | - | - | - | - | 0.0021192 | 0.24277 | - | 0.033015 | 0 | - | - | - | 0.029703 | - | - | - | - | - | - | - | - | - | - | - | - | - | 0.017327 | 0.062523 | - | 0.015493 | 0 | - | - | - | 0.026244 | - | - | - | - | - | - | - | - | - | - | - | - | - | 0.0010871 | 0.033558 | - | 0.006227 | 0 | - | - | - | 2.1982e-05 | - | - | - | - | - | - | - | - | - | - | - | - | - | 9.7571e-07 | 5.271e-05 | - | 2.9752e-05 | 0 | - | - | - | 736.9543 | - | - | - | - | - | - | - | - | - | - | - | - | - | 5.5635 | 828.9954 | - | 86.4776 | 0 | - | - | - | 3808.2013 | - | - | - | - | - | - | - | - | - | - | - | - | - | 57.771 | 5585.6718 | - | 1719.6995 | 0 | - | - | - | 19.7223 | - | - | - | - | - | - | - | - | - | - | - | - | - | 70.5071 | 114.4167 | - | 24.1873 | 0 | - | - | - | 18.7525 | - | - | - | - | - | - | - | - | - | - | - | - | - | 0.17657 | 24.4061 | - | 5.477 | 0 | - | - | - | 3.4125 | - | - | - | - | - | - | - | - | - | - | - | - | - | 0 | 4.0693 | - | 0.65684 | 0 | - | - | - | 22.165 | - | - | - | - | - | - | - | - | - | - | - | - | - | 0.17657 | 28.4754 | - | 6.1338 | 0 | - | - | - | 526.5857 | - | - | - | - | - | - | - | - | - | - | - | - | - | 5.7885 | 624.0274 | - | 91.6532 | 0 | - | - | - | 276.2419 | - | - | - | - | - | - | - | - | - | - | - | - | - | 0 | 276.8659 | - | 0.624 | 0 | - | - | - | 802.6336 | - | - | - | - | - | - | - | - | - | - | - | - | - | 5.787 | 900.6215 | - | 92.2009 | 0 | - | - | - | 0 | - | - | - | - | - | - | - | - | - | - | - | - | - | 0 | 0.48606 | - | 0.48606 | 0 | - | - | - | 0 | - | - | - | - | - | - | - | - | - | - | - | - | - | 0 | 0 | - | 0 | 0 | - | - | - | 0 | - | - | - | - | - | - | - | - | - | - | - | - | - | 0 | 0 | - | 0 | 0 | - | - | - | 0.45303 | - | - | - | - | - | - | - | - | - | - | - | - | - | 0.0044471 | 0.50891 | - | 0.051424 | 0 | - | - | - | 0.83125 | - | - | - | - | - | - | - | - | - | - | - | - | - | 0.42363 | 1.9935 | - | 0.73864 | 0 | - | - | - | 5.1958 | - | - | - | - | - | - | - | - | - | - | - | - | - | 6.7485 | 18.5669 | - | 6.6227 | 0 | - | - | - | 0.00051996 | - | - | - | - | - | - | - | - | - | - | - | - | - | 3.3323e-05 | 0.00088668 | - | 0.0003334 | 0 | - | - | - | 0 | - | - | - | - | - | - | - | - | - | - | - | - | - | 0 | 0 | - | 0 | 0 | - | - | - | 0 | - | - | - | - | - | - | - | - | - | - | - | - | - | 0 | 0 | - | 0 | 0 | - | - | - | 0 | - | - | - | - | - | - | - | - | - | - | - | - | - | 0 | 0 | - | 0 | 0 | - | - | - | 0 | - | - | - | - | - | - | - | - | - | - | - | - | - | 0 | 0 | - | 0 | 0
10352 | INIES_DGAR20190326_164109 | Garde corps en acier remplissage en polycarbonate [hauteur 1m] - DONNEE ENVIRONNEMENTALE PAR DEFAUT | 1.1 | En ligne | Non vérifiée | MDEGD |  |  |  | MINISTERE DE L’ENVIRONNEMENT, DE L’ENERGIE ET DE LA MER - MINISTERE DU LOGEMENT ET DE L'HABITAT DURABLE | 2019-03-26 16:41 | 2019-03-26 16:41 |  |  | Individuelle | Produits de construction | Menuiseries intérieures et extérieures / fermetures | Gardes corps | Polycarbonate |  |  |  |  | 60 | 1 | ml | Assurer la fonction d'un 1ml de barrière de protection via un garde corps d'1 m de hauteur, en acier inox avec remplissage en polycarbonate, pour prévenir de la chute accidentelle dans le vide pour une durée de vie de référence de 60 ans. | [22 empty] | UploadedFiles/Documentation-Garde_corps_en_acier_remplissage_en_polycarbonate_hauteur_1m-15_40.pdf // | NF EN 15804 + NF EN 15804/CN | 2019-03-26 16:41 | [5 empty] | BtoC | [10 empty] | - | - | - | 105.7574 | - | - | - | - | - | - | - | - | - | - | - | - | - | 2.0111 | 116.0455 | - | 8.277 | 0 | - | - | - | 2.5851e-06 | - | - | - | - | - | - | - | - | - | - | - | - | - | 9.1174e-08 | 3.2545e-06 | - | 5.7823e-07 | 0 | - | - | - | 0.41422 | - | - | - | - | - | - | - | - | - | - | - | - | - | 0.0032099 | 0.45013 | - | 0.032702 | 0 | - | - | - | 0.08744 | - | - | - | - | - | - | - | - | - | - | - | - | - | 0.026244 | 0.12362 | - | 0.0099398 | 0 | - | - | - | 0.050353 | - | - | - | - | - | - | - | - | - | - | - | - | - | 0.0016465 | 0.056409 | - | 0.0044093 | 0 | - | - | - | 0.00060847 | - | - | - | - | - | - | - | - | - | - | - | - | - | 1.4779e-06 | 0.00065761 | - | 4.7663e-05 | 0 | - | - | - | 1217.4861 | - | - | - | - | - | - | - | - | - | - | - | - | - | 8.4268 | 1327.2615 | - | 101.3486 | 0 | - | - | - | 12320.5204 | - | - | - | - | - | - | - | - | - | - | - | - | - | 87.503 | 13416.2405 | - | 1008.2166 | 0 | - | - | - | 119.1653 | - | - | - | - | - | - | - | - | - | - | - | - | - | 106.7938 | 245.903 | - | 19.9438 | 0 | - | - | - | 90.1744 | - | - | - | - | - | - | - | - | - | - | - | - | - | 0.26745 | 96.6571 | - | 6.2153 | 0 | - | - | - | 6.0775 | - | - | - | - | - | - | - | - | - | - | - | - | - | 0 | 6.4178 | - | 0.34027 | 0 | - | - | - | 96.2519 | - | - | - | - | - | - | - | - | - | - | - | - | - | 0.26745 | 103.0749 | - | 6.5556 | 0 | - | - | - | 983.8271 | - | - | - | - | - | - | - | - | - | - | - | - | - | 8.7676 | 1083.0475 | - | 90.4528 | 0 | - | - | - | 342.7336 | - | - | - | - | - | - | - | - | - | - | - | - | - | 0 | 360.2169 | - | 17.4833 | 0 | - | - | - | 1325.9835 | - | - | - | - | - | - | - | - | - | - | - | - | - | 8.7653 | 1442.6457 | - | 107.8969 | 0 | - | - | - | 1.3805 | - | - | - | - | - | - | - | - | - | - | - | - | - | 0 | 1.4735 | - | 0.093074 | 0 | - | - | - | 0 | - | - | - | - | - | - | - | - | - | - | - | - | - | 0 | 0 | - | 0 | 0 | - | - | - | 0 | - | - | - | - | - | - | - | - | - | - | - | - | - | 0 | 0 | - | 0 | 0 | - | - | - | 0.72967 | - | - | - | - | - | - | - | - | - | - | - | - | - | 0.0067358 | 0.78338 | - | 0.046977 | 0 | - | - | - | 21.9603 | - | - | - | - | - | - | - | - | - | - | - | - | - | 0.64165 | 24.1511 | - | 1.5492 | 0 | - | - | - | 36.2664 | - | - | - | - | - | - | - | - | - | - | - | - | - | 10.2216 | 51.6575 | - | 5.1695 | 0 | - | - | - | 0.001461 | - | - | - | - | - | - | - | - | - | - | - | - | - | 5.0473e-05 | 0.0018352 | - | 0.00032369 | 0 | - | - | - | 0 | - | - | - | - | - | - | - | - | - | - | - | - | - | 0 | 0 | - | 0 | 0 | - | - | - | 0 | - | - | - | - | - | - | - | - | - | - | - | - | - | 0 | 0 | - | 0 | 0 | - | - | - | 0 | - | - | - | - | - | - | - | - | - | - | - | - | - | 0 | 0 | - | 0 | 0 | - | - | - | 0 | - | - | - | - | - | - | - | - | - | - | - | - | - | 0 | 0 | - | 0 | 0
10353 | INIES_DGAR20190326_164312 | Garde corps en acier remplissage en polyméthacrylate [hauteur 1m] - DONNEE ENVIRONNEMENTALE PAR DEFAUT | 1.1 | En ligne | Non vérifiée | MDEGD |  |  |  | MINISTERE DE L’ENVIRONNEMENT, DE L’ENERGIE ET DE LA MER - MINISTERE DU LOGEMENT ET DE L'HABITAT DURABLE | 2019-03-26 16:43 | 2019-03-26 16:43 |  |  | Individuelle | Produits de construction | Menuiseries intérieures et extérieures / fermetures | Gardes corps | Polyméthacrylate |  |  |  |  | 60 | 1 | ml | Assurer la fonction d'un 1ml de barrière de protection via un garde corps d'1 m de hauteur, en acier inox avec remplissage en polyméthacrylate, pour prévenir de la chute accidentelle dans le vide pour une durée de vie de référence de 60 ans. | [22 empty] | UploadedFiles/Documentation-Garde_corps_en_acier_remplissage_en_polymethacrylate_hauteur_1m-15_43.pdf // | NF EN 15804 + NF EN 15804/CN | 2019-03-26 16:43 | [5 empty] | BtoC | [10 empty] | - | - | - | 135.9988 | - | - | - | - | - | - | - | - | - | - | - | - | - | 2.443 | 148.7523 | - | 10.3105 | 0 | - | - | - | 2.6478e-06 | - | - | - | - | - | - | - | - | - | - | - | - | - | 1.1075e-07 | 3.4295e-06 | - | 6.7098e-07 | 0 | - | - | - | 0.68876 | - | - | - | - | - | - | - | - | - | - | - | - | - | 0.0038992 | 0.74104 | - | 0.048382 | 0 | - | - | - | 0.11673 | - | - | - | - | - | - | - | - | - | - | - | - | - | 0.03188 | 0.16101 | - | 0.012398 | 0 | - | - | - | 0.11439 | - | - | - | - | - | - | - | - | - | - | - | - | - | 0.0020001 | 0.1243 | - | 0.0079132 | 0 | - | - | - | 0.0006824 | - | - | - | - | - | - | - | - | - | - | - | - | - | 1.7952e-06 | 0.00073706 | - | 5.286e-05 | 0 | - | - | - | 1822.1454 | - | - | - | - | - | - | - | - | - | - | - | - | - | 10.2365 | 1971.3616 | - | 138.9798 | 0 | - | - | - | 13841.2378 | - | - | - | - | - | - | - | - | - | - | - | - | - | 106.2948 | 15085.8136 | - | 1138.2819 | 0 | - | - | - | 135.6631 | - | - | - | - | - | - | - | - | - | - | - | - | - | 129.7285 | 288.7949 | - | 23.4033 | 0 | - | - | - | 117.3581 | - | - | - | - | - | - | - | - | - | - | - | - | - | 0.32488 | 125.3562 | - | 7.6733 | 0 | - | - | - | 7.3905 | - | - | - | - | - | - | - | - | - | - | - | - | - | 0 | 7.7964 | - | 0.40592 | 0 | - | - | - | 124.7486 | - | - | - | - | - | - | - | - | - | - | - | - | - | 0.32488 | 133.1526 | - | 8.0792 | 0 | - | - | - | 1745.6287 | - | - | - | - | - | - | - | - | - | - | - | - | - | 10.6505 | 1892.3477 | - | 136.0687 | 0 | - | - | - | 272.221 | - | - | - | - | - | - | - | - | - | - | - | - | - | 0 | 286.1786 | - | 13.9576 | 0 | - | - | - | 2017.2149 | - | - | - | - | - | - | - | - | - | - | - | - | - | 10.6477 | 2177.8461 | - | 149.9834 | 0 | - | - | - | 1.3805 | - | - | - | - | - | - | - | - | - | - | - | - | - | 0 | 1.4735 | - | 0.093074 | 0 | - | - | - | 0 | - | - | - | - | - | - | - | - | - | - | - | - | - | 0 | 0 | - | 0 | 0 | - | - | - | 0 | - | - | - | - | - | - | - | - | - | - | - | - | - | 0 | 0 | - | 0 | 0 | - | - | - | 1.0725 | - | - | - | - | - | - | - | - | - | - | - | - | - | 0.0081824 | 1.1463 | - | 0.06559 | 0 | - | - | - | 22.4094 | - | - | - | - | - | - | - | - | - | - | - | - | - | 0.77945 | 24.7789 | - | 1.59 | 0 | - | - | - | 38.6277 | - | - | - | - | - | - | - | - | - | - | - | - | - | 12.4167 | 56.9384 | - | 5.894 | 0 | - | - | - | 0.00159 | - | - | - | - | - | - | - | - | - | - | - | - | - | 6.1313e-05 | 0.0020319 | - | 0.00038065 | 0 | - | - | - | 0 | - | - | - | - | - | - | - | - | - | - | - | - | - | 0 | 0 | - | 0 | 0 | - | - | - | 0 | - | - | - | - | - | - | - | - | - | - | - | - | - | 0 | 0 | - | 0 | 0 | - | - | - | 0 | - | - | - | - | - | - | - | - | - | - | - | - | - | 0 | 0 | - | 0 | 0 | - | - | - | 0 | - | - | - | - | - | - | - | - | - | - | - | - | - | 0 | 0 | - | 0 | 0
10355 | INIES_DBAR20190326_164750 | Bardage en cuivre [ép. 2 mm] - DONNEE ENVIRONNEMENTALE PAR DEFAUT | 1.1 | En ligne | Non vérifiée | MDEGD |  |  |  | MINISTERE DE L’ENVIRONNEMENT, DE L’ENERGIE ET DE LA MER - MINISTERE DU LOGEMENT ET DE L'HABITAT DURABLE | 2019-03-26 16:48 | 2019-03-26 16:48 |  |  | Individuelle | Produits de construction | Façades | Bardages (vêture / vêtage / parement) | Cuivre et alliages |  |  |  |  | 100 | 1 | m² | Assurer la couverture de 1 m² de surface par un bardage en cuivre [épaisseur 2 mm] pour une durée de vie de référence de 100 ans. | [22 empty] | UploadedFiles/Documentation-Bardage_en_cuivre_ep._2_mm-15_47.pdf // | NF EN 15804 + NF EN 15804/CN | 2019-03-26 16:48 | [5 empty] | BtoC | [10 empty] | - | - | - | 158.7153 | - | - | - | - | - | - | - | - | - | - | - | - | - | 3.7909 | 175.33 | - | 12.8238 | 0 | - | - | - | 9.1332e-06 | - | - | - | - | - | - | - | - | - | - | - | - | - | 1.7186e-07 | 1.0564e-05 | - | 1.2593e-06 | 0 | - | - | - | 10.562 | - | - | - | - | - | - | - | - | - | - | - | - | - | 0.0060505 | 11.115 | - | 0.54689 | 0 | - | - | - | 7.5207 | - | - | - | - | - | - | - | - | - | - | - | - | - | 0.049469 | 7.9554 | - | 0.38529 | 0 | - | - | - | 0.52413 | - | - | - | - | - | - | - | - | - | - | - | - | - | 0.0031037 | 0.55628 | - | 0.029045 | 0 | - | - | - | 0.051169 | - | - | - | - | - | - | - | - | - | - | - | - | - | 2.7857e-06 | 0.053749 | - | 0.0025777 | 0 | - | - | - | 1605.8197 | - | - | - | - | - | - | - | - | - | - | - | - | - | 15.8842 | 1770.1372 | - | 148.4333 | 0 | - | - | - | 303136.405 | - | - | - | - | - | - | - | - | - | - | - | - | - | 164.9403 | 319011.966 | - | 15710.617 | 0 | - | - | - | 13485.5994 | - | - | - | - | - | - | - | - | - | - | - | - | - | 201.3029 | 14385.28 | - | 698.378 | 0 | - | - | - | 358.1674 | - | - | - | - | - | - | - | - | - | - | - | - | - | 0.50413 | 378.1474 | - | 19.4759 | 0 | - | - | - | 11.505 | - | - | - | - | - | - | - | - | - | - | - | - | - | 0 | 12.0998 | - | 0.59475 | 0 | - | - | - | 369.6724 | - | - | - | - | - | - | - | - | - | - | - | - | - | 0.50413 | 390.2472 | - | 20.0706 | 0 | - | - | - | 1790.8845 | - | - | - | - | - | - | - | - | - | - | - | - | - | 16.5266 | 1966.4892 | - | 159.0782 | 0 | - | - | - | 10.9298 | - | - | - | - | - | - | - | - | - | - | - | - | - | 0 | 11.4948 | - | 0.56501 | 0 | - | - | - | 1800.2486 | - | - | - | - | - | - | - | - | - | - | - | - | - | 16.5224 | 1976.3246 | - | 159.5536 | 0 | - | - | - | 5.0564 | - | - | - | - | - | - | - | - | - | - | - | - | - | 0 | 5.3237 | - | 0.26725 | 0 | - | - | - | 0 | - | - | - | - | - | - | - | - | - | - | - | - | - | 0 | 0 | - | 0 | 0 | - | - | - | 0 | - | - | - | - | - | - | - | - | - | - | - | - | - | 0 | 0 | - | 0 | 0 | - | - | - | 2.0901 | - | - | - | - | - | - | - | - | - | - | - | - | - | 0.012697 | 2.222 | - | 0.11918 | 0 | - | - | - | 45.1481 | - | - | - | - | - | - | - | - | - | - | - | - | - | 1.2095 | 48.9951 | - | 2.6375 | 0 | - | - | - | 929.0597 | - | - | - | - | - | - | - | - | - | - | - | - | - | 19.2673 | 1000.4124 | - | 52.0854 | 0 | - | - | - | 0.0052004 | - | - | - | - | - | - | - | - | - | - | - | - | - | 9.5141e-05 | 0.0060073 | - | 0.00071184 | 0 | - | - | - | 0 | - | - | - | - | - | - | - | - | - | - | - | - | - | 0 | 0 | - | 0 | 0 | - | - | - | 0 | - | - | - | - | - | - | - | - | - | - | - | - | - | 0 | 0 | - | 0 | 0 | - | - | - | 0 | - | - | - | - | - | - | - | - | - | - | - | - | - | 0 | 0 | - | 0 | 0 | - | - | - | 0 | - | - | - | - | - | - | - | - | - | - | - | - | - | 0 | 0 | - | 0 | 0
10356 | INIES_DBAR20190326_164902 | Bardage en PVC [ép : 8mm] - DONNEE ENVIRONNEMENTALE PAR DEFAUT | 1.1 | En ligne | Non vérifiée | MDEGD |  |  |  | MINISTERE DE L’ENVIRONNEMENT, DE L’ENERGIE ET DE LA MER - MINISTERE DU LOGEMENT ET DE L'HABITAT DURABLE | 2019-03-26 16:49 | 2019-03-26 16:49 |  |  | Individuelle | Produits de construction | Façades | Bardages (vêture / vêtage / parement) | PVC |  |  |  |  | 30 | 1 | m² | Assurer la fonction de 1 m² de revêtement d'une façade en PVC d'une épaisseur de 8 mm pour une durée de vie de référence de 30 ans. | [22 empty] | UploadedFiles/Documentation-Bardage_en_PVC_ep__8mm-15_48.pdf // | NF EN 15804 + NF EN 15804/CN | 2019-03-26 16:49 | [5 empty] | BtoC | [10 empty] | - | - | - | 15.2774 | - | - | - | - | - | - | - | - | - | - | - | - | - | 0.86379 | 17.4856 | - | 1.3444 | 0 | - | - | - | 6.1814e-07 | - | - | - | - | - | - | - | - | - | - | - | - | - | 3.916e-08 | 8.6046e-07 | - | 2.0316e-07 | 0 | - | - | - | 0.052084 | - | - | - | - | - | - | - | - | - | - | - | - | - | 0.0013787 | 0.058686 | - | 0.0052231 | 0 | - | - | - | 0.013958 | - | - | - | - | - | - | - | - | - | - | - | - | - | 0.011272 | 0.027835 | - | 0.0026045 | 0 | - | - | - | 0.013684 | - | - | - | - | - | - | - | - | - | - | - | - | - | 0.00070721 | 0.015246 | - | 0.00085471 | 0 | - | - | - | 9.7569e-06 | - | - | - | - | - | - | - | - | - | - | - | - | - | 6.3476e-07 | 1.4588e-05 | - | 4.1964e-06 | 0 | - | - | - | 287.1124 | - | - | - | - | - | - | - | - | - | - | - | - | - | 3.6194 | 308.9126 | - | 18.1808 | 0 | - | - | - | 1130.2786 | - | - | - | - | - | - | - | - | - | - | - | - | - | 37.5837 | 1345.9778 | - | 178.1154 | 0 | - | - | - | 12.4258 | - | - | - | - | - | - | - | - | - | - | - | - | - | 45.8694 | 64.4942 | - | 6.1991 | 0 | - | - | - | 16.0497 | - | - | - | - | - | - | - | - | - | - | - | - | - | 0.11487 | 16.5874 | - | 0.42285 | 0 | - | - | - | 2.6 | - | - | - | - | - | - | - | - | - | - | - | - | - | 0 | 2.6274 | - | 0.027368 | 0 | - | - | - | 18.6497 | - | - | - | - | - | - | - | - | - | - | - | - | - | 0.11487 | 19.2148 | - | 0.45022 | 0 | - | - | - | 265.0186 | - | - | - | - | - | - | - | - | - | - | - | - | - | 3.7658 | 287.4323 | - | 18.6479 | 0 | - | - | - | 90.87 | - | - | - | - | - | - | - | - | - | - | - | - | - | 0 | 90.896 | - | 0.026 | 0 | - | - | - | 355.8032 | - | - | - | - | - | - | - | - | - | - | - | - | - | 3.7648 | 378.237 | - | 18.669 | 0 | - | - | - | 0 | - | - | - | - | - | - | - | - | - | - | - | - | - | 0 | 0.020253 | - | 0.020253 | 0 | - | - | - | 0 | - | - | - | - | - | - | - | - | - | - | - | - | - | 0 | 0 | - | 0 | 0 | - | - | - | 0 | - | - | - | - | - | - | - | - | - | - | - | - | - | 0 | 0 | - | 0 | 0 | - | - | - | 0.90583 | - | - | - | - | - | - | - | - | - | - | - | - | - | 0.0028931 | 0.91376 | - | 0.005038 | 0 | - | - | - | 0.36648 | - | - | - | - | - | - | - | - | - | - | - | - | - | 0.2756 | 0.70908 | - | 0.067002 | 0 | - | - | - | 3.8867 | - | - | - | - | - | - | - | - | - | - | - | - | - | 4.3903 | 9.7478 | - | 1.4708 | 0 | - | - | - | 0.00038957 | - | - | - | - | - | - | - | - | - | - | - | - | - | 2.1679e-05 | 0.00052466 | - | 0.00011342 | 0 | - | - | - | 0 | - | - | - | - | - | - | - | - | - | - | - | - | - | 0 | 0 | - | 0 | 0 | - | - | - | 0 | - | - | - | - | - | - | - | - | - | - | - | - | - | 0 | 0 | - | 0 | 0 | - | - | - | 0 | - | - | - | - | - | - | - | - | - | - | - | - | - | 0 | 0 | - | 0 | 0 | - | - | - | 0 | - | - | - | - | - | - | - | - | - | - | - | - | - | 0 | 0 | - | 0 | 0
10357 | INIES_DVOI20190326_165406 | Voirie et revêtements extérieurs à base de sable stabilise avec liant hydraulique [ép. 10 cm] - DONNEE ENVIRONNEMENTALE PAR DEFAUT | 1.1 | En ligne | Non vérifiée | MDEGD |  |  |  | MINISTERE DE L’ENVIRONNEMENT, DE L’ENERGIE ET DE LA MER - MINISTERE DU LOGEMENT ET DE L'HABITAT DURABLE | 2019-03-26 16:54 | 2019-03-26 16:54 |  |  | Individuelle | Produits de construction | Voirie / réseaux divers (y compris réseaux intérieurs) et aménagements extérieurs de la parcelle | Voirie et revêtements extérieurs | Matériaux à base de liants hydrauliques |  |  |  |  | 20 | 1 | m² | Assurer le revêtement d'1 m² et d'épaisseur de 10 cm de voirie ou d'espace public à base de sable stabilisé avec liant hydraulique pour une durée de vie de référence de 20 ans. | [22 empty] | UploadedFiles/Documentation-Voirie_et_revetements_exterieurs_a_base_de_sable_stabilise_avec_liant_hydraulique_ep._10_cm-15_53.pdf // | NF EN 15804 + NF EN 15804/CN | 2019-03-26 16:54 | [5 empty] | BtoC | [10 empty] | - | - | - | 92.8933 | - | - | - | - | - | - | - | - | - | - | - | - | - | 0.27047 | 157.1813 | - | 64.0176 | 0 | - | - | - | 1.1066e-05 | - | - | - | - | - | - | - | - | - | - | - | - | - | 1.2262e-08 | 2.1835e-05 | - | 1.0757e-05 | 0 | - | - | - | 0.32581 | - | - | - | - | - | - | - | - | - | - | - | - | - | 0.00043169 | 0.56487 | - | 0.23862 | 0 | - | - | - | 0.081191 | - | - | - | - | - | - | - | - | - | - | - | - | - | 0.0035295 | 0.20198 | - | 0.11726 | 0 | - | - | - | 0.049323 | - | - | - | - | - | - | - | - | - | - | - | - | - | 0.00022144 | 0.086407 | - | 0.036863 | 0 | - | - | - | 0.00019394 | - | - | - | - | - | - | - | - | - | - | - | - | - | 1.9876e-07 | 0.00037468 | - | 0.00018055 | 0 | - | - | - | 1249.5057 | - | - | - | - | - | - | - | - | - | - | - | - | - | 1.1333 | 2155.4798 | - | 904.8408 | 0 | - | - | - | 8341.7634 | - | - | - | - | - | - | - | - | - | - | - | - | - | 11.7682 | 14922.4972 | - | 6568.9651 | 0 | - | - | - | 65.1961 | - | - | - | - | - | - | - | - | - | - | - | - | - | 14.3626 | 382.7961 | - | 303.2374 | 0 | - | - | - | 88.3558 | - | - | - | - | - | - | - | - | - | - | - | - | - | 0.035969 | 104.0569 | - | 15.6651 | 0 | - | - | - | 149.5 | - | - | - | - | - | - | - | - | - | - | - | - | - | 0 | 156.975 | - | 7.475 | 0 | - | - | - | 237.8558 | - | - | - | - | - | - | - | - | - | - | - | - | - | 0.035969 | 261.0319 | - | 23.1401 | 0 | - | - | - | 1174.9816 | - | - | - | - | - | - | - | - | - | - | - | - | - | 1.1791 | 2091.8065 | - | 915.6457 | 0 | - | - | - | 142.025 | - | - | - | - | - | - | - | - | - | - | - | - | - | 0 | 149.1262 | - | 7.1013 | 0 | - | - | - | 1316.7573 | - | - | - | - | - | - | - | - | - | - | - | - | - | 1.1788 | 2240.5702 | - | 922.6341 | 0 | - | - | - | 0 | - | - | - | - | - | - | - | - | - | - | - | - | - | 0 | 0 | - | 0 | 0 | - | - | - | 0 | - | - | - | - | - | - | - | - | - | - | - | - | - | 0 | 0 | - | 0 | 0 | - | - | - | 0 | - | - | - | - | - | - | - | - | - | - | - | - | - | 0 | 0 | - | 0 | 0 | - | - | - | 0.77309 | - | - | - | - | - | - | - | - | - | - | - | - | - | 0.00090589 | 0.97996 | - | 0.20596 | 0 | - | - | - | 1.0425 | - | - | - | - | - | - | - | - | - | - | - | - | - | 0.086295 | 3.2742 | - | 2.1454 | 0 | - | - | - | 50.0224 | - | - | - | - | - | - | - | - | - | - | - | - | - | 1.3747 | 122.944 | - | 71.5469 | 0 | - | - | - | 0.0062973 | - | - | - | - | - | - | - | - | - | - | - | - | - | 6.7881e-06 | 0.01237 | - | 0.0060659 | 0 | - | - | - | 0 | - | - | - | - | - | - | - | - | - | - | - | - | - | 0 | 0 | - | 0 | 0 | - | - | - | 0 | - | - | - | - | - | - | - | - | - | - | - | - | - | 0 | 0 | - | 0 | 0 | - | - | - | 0 | - | - | - | - | - | - | - | - | - | - | - | - | - | 0 | 0 | - | 0 | 0 | - | - | - | 0 | - | - | - | - | - | - | - | - | - | - | - | - | - | 0 | 0 | - | 0 | 0
10358 | INIES_DREV20190326_165455 | Revêtement pour murs et plafonds en cuivre et alliages [ép. = 1 mm] - DONNEE ENVIRONNEMENTALE PAR DEFAUT | 1.1 | En ligne | Non vérifiée | MDEGD |  |  |  | MINISTERE DE L’ENVIRONNEMENT, DE L’ENERGIE ET DE LA MER - MINISTERE DU LOGEMENT ET DE L'HABITAT DURABLE | 2019-03-26 16:55 | 2019-03-26 16:55 |  |  | Individuelle | Produits de construction | Revêtements des sols et murs / peintures / produits de décoration | Revêtements pour murs et plafonds | Cuivre et alliages |  |  |  |  | 30 | 1 | m² | Assurer la fonction de revêtement et de décoration d'un mur et/ou d'un plafond d'une épaisseur d'1 mm pour une durée de vie de référence de 30 ans. | [22 empty] | UploadedFiles/Documentation-Revetement_pour_murs_et_plafonds_en_cuivre_et_alliages_ep.__1_mm-15_54.pdf // | NF EN 15804 + NF EN 15804/CN | 2019-03-26 16:55 | [5 empty] | BtoC | [10 empty] | - | - | - | 79.806 | - | - | - | - | - | - | - | - | - | - | - | - | - | 1.9044 | 96.1146 | - | 14.4042 | 0 | - | - | - | 4.5924e-06 | - | - | - | - | - | - | - | - | - | - | - | - | - | 8.6337e-08 | 6.7857e-06 | - | 2.1069e-06 | 0 | - | - | - | 5.3108 | - | - | - | - | - | - | - | - | - | - | - | - | - | 0.0030396 | 5.62 | - | 0.30614 | 0 | - | - | - | 3.7816 | - | - | - | - | - | - | - | - | - | - | - | - | - | 0.024852 | 4.0072 | - | 0.20082 | 0 | - | - | - | 0.26354 | - | - | - | - | - | - | - | - | - | - | - | - | - | 0.0015592 | 0.28415 | - | 0.019048 | 0 | - | - | - | 0.025729 | - | - | - | - | - | - | - | - | - | - | - | - | - | 1.3995e-06 | 0.027048 | - | 0.001318 | 0 | - | - | - | 807.4461 | - | - | - | - | - | - | - | - | - | - | - | - | - | 7.9797 | 1010.6877 | - | 195.2619 | 0 | - | - | - | 152424.519 | - | - | - | - | - | - | - | - | - | - | - | - | - | 82.8608 | 161257.902 | - | 8750.5253 | 0 | - | - | - | 6780.8945 | - | - | - | - | - | - | - | - | - | - | - | - | - | 101.1283 | 7238.5514 | - | 356.5287 | 0 | - | - | - | 180.0955 | - | - | - | - | - | - | - | - | - | - | - | - | - | 0.25326 | 191.3954 | - | 11.0467 | 0 | - | - | - | 5.785 | - | - | - | - | - | - | - | - | - | - | - | - | - | 0 | 6.0788 | - | 0.2938 | 0 | - | - | - | 185.8805 | - | - | - | - | - | - | - | - | - | - | - | - | - | 0.25326 | 197.4742 | - | 11.3405 | 0 | - | - | - | 900.5013 | - | - | - | - | - | - | - | - | - | - | - | - | - | 8.3024 | 1111.3449 | - | 202.5412 | 0 | - | - | - | 5.4958 | - | - | - | - | - | - | - | - | - | - | - | - | - | 0 | 5.7749 | - | 0.27911 | 0 | - | - | - | 905.2097 | - | - | - | - | - | - | - | - | - | - | - | - | - | 8.3003 | 1116.2725 | - | 202.7625 | 0 | - | - | - | 2.5425 | - | - | - | - | - | - | - | - | - | - | - | - | - | 0 | 2.673 | - | 0.13049 | 0 | - | - | - | 0 | - | - | - | - | - | - | - | - | - | - | - | - | - | 0 | 0 | - | 0 | 0 | - | - | - | 0 | - | - | - | - | - | - | - | - | - | - | - | - | - | 0 | 0 | - | 0 | 0 | - | - | - | 1.0509 | - | - | - | - | - | - | - | - | - | - | - | - | - | 0.0063785 | 1.139 | - | 0.081712 | 0 | - | - | - | 22.7016 | - | - | - | - | - | - | - | - | - | - | - | - | - | 0.60761 | 24.6078 | - | 1.2986 | 0 | - | - | - | 467.1543 | - | - | - | - | - | - | - | - | - | - | - | - | - | 9.6793 | 509.4286 | - | 32.595 | 0 | - | - | - | 0.0026149 | - | - | - | - | - | - | - | - | - | - | - | - | - | 4.7796e-05 | 0.0038517 | - | 0.001189 | 0 | - | - | - | 0 | - | - | - | - | - | - | - | - | - | - | - | - | - | 0 | 0 | - | 0 | 0 | - | - | - | 0 | - | - | - | - | - | - | - | - | - | - | - | - | - | 0 | 0 | - | 0 | 0 | - | - | - | 0 | - | - | - | - | - | - | - | - | - | - | - | - | - | 0 | 0 | - | 0 | 0 | - | - | - | 0 | - | - | - | - | - | - | - | - | - | - | - | - | - | 0 | 0 | - | 0 | 0
10399 | INIES_DCOM20190408_132430 | Compteur d'eau en composite - DONNEE ENVIRONNEMENTALE PAR DEFAUT | 1.1 | En ligne | Non vérifiée | MDEGD |  |  |  | MINISTERE DE L’ENVIRONNEMENT, DE L’ENERGIE ET DE LA MER - MINISTERE DU LOGEMENT ET DE L'HABITAT DURABLE | 2019-04-08 13:24 | 2019-04-08 13:24 |  |  | Individuelle | Équipements électriques, électroniques et de génie climatique | Autres | [6 empty] | 15 | 1 | unité | Assurer la fonction de comptage d'eau pour une durée de vie de 15 ans | [22 empty] | UploadedFiles/Documentation-Compteur_deau_en_composite-12_24.pdf // | NF EN 15804 + NF EN 15804/CN | 2019-04-08 13:25 | [5 empty] | BtoC | [10 empty] | - | - | - | 5.9221 | - | - | - | - | - | - | - | - | - | - | - | - | - | 0.17443 | 6.9238 | - | 0.82727 | 0 | - | - | - | 3.0552e-07 | - | - | - | - | - | - | - | - | - | - | - | - | - | 3.5453e-09 | 3.1093e-07 | - | 1.8647e-09 | 0 | - | - | - | 0.032292 | - | - | - | - | - | - | - | - | - | - | - | - | - | 0.00034876 | 0.036525 | - | 0.0038846 | 0 | - | - | - | 0.012758 | - | - | - | - | - | - | - | - | - | - | - | - | - | 0.0020575 | 0.015827 | - | 0.0010112 | 0 | - | - | - | 0.0034695 | - | - | - | - | - | - | - | - | - | - | - | - | - | 0.00013859 | 0.0040443 | - | 0.00043623 | 0 | - | - | - | 6.719e-05 | - | - | - | - | - | - | - | - | - | - | - | - | - | 3.5686e-08 | 6.7288e-05 | - | 6.2823e-08 | 0 | - | - | - | 96.5771 | - | - | - | - | - | - | - | - | - | - | - | - | - | 0.89513 | 108.9967 | - | 11.5244 | 0 | - | - | - | 656.1403 | - | - | - | - | - | - | - | - | - | - | - | - | - | 6.5896 | 700.8643 | - | 38.1344 | 0 | - | - | - | 23.4019 | - | - | - | - | - | - | - | - | - | - | - | - | - | 8.2659 | 32.1842 | - | 0.51643 | 0 | - | - | - | 3.3701 | - | - | - | - | - | - | - | - | - | - | - | - | - | 0.017335 | 3.4038 | - | 0.016416 | 0 | - | - | - | 0.56355 | - | - | - | - | - | - | - | - | - | - | - | - | - | 0 | 0.56355 | - | 0 | 0 | - | - | - | 3.9336 | - | - | - | - | - | - | - | - | - | - | - | - | - | 0.017335 | 3.9674 | - | 0.016416 | 0 | - | - | - | 76.2372 | - | - | - | - | - | - | - | - | - | - | - | - | - | 0.91907 | 88.7401 | - | 11.5838 | 0 | - | - | - | 27.864 | - | - | - | - | - | - | - | - | - | - | - | - | - | 0 | 27.864 | - | 0 | 0 | - | - | - | 104.0847 | - | - | - | - | - | - | - | - | - | - | - | - | - | 0.91893 | 116.5875 | - | 11.5838 | 0 | - | - | - | 0.033541 | - | - | - | - | - | - | - | - | - | - | - | - | - | 0 | 0.033541 | - | 0 | 0 | - | - | - | 0 | - | - | - | - | - | - | - | - | - | - | - | - | - | 0 | 0 | - | 0 | 0 | - | - | - | 0 | - | - | - | - | - | - | - | - | - | - | - | - | - | 0 | 0 | - | 0 | 0 | - | - | - | 0.22189 | - | - | - | - | - | - | - | - | - | - | - | - | - | 0.00046936 | 0.22246 | - | 0.00010097 | 0 | - | - | - | 0.21169 | - | - | - | - | - | - | - | - | - | - | - | - | - | 0.049529 | 0.26416 | - | 0.002945 | 0 | - | - | - | 1.7584 | - | - | - | - | - | - | - | - | - | - | - | - | - | 0.77866 | 2.5833 | - | 0.046284 | 0 | - | - | - | 0.002958 | - | - | - | - | - | - | - | - | - | - | - | - | - | 1.6555e-05 | 0.003286 | - | 0.00031138 | 0 | - | - | - | 0 | - | - | - | - | - | - | - | - | - | - | - | - | - | 0 | 0 | - | 0 | 0 | - | - | - | 0 | - | - | - | - | - | - | - | - | - | - | - | - | - | 0 | 0 | - | 0 | 0 | - | - | - | 0 | - | - | - | - | - | - | - | - | - | - | - | - | - | 0 | 0 | - | 0 | 0 | - | - | - | 0 | - | - | - | - | - | - | - | - | - | - | - | - | - | 0 | 0 | - | 0 | 0
10400 | INIES_DGAR20190408_132919 | Garde corps en PVC [usage extérieur] - DONNEE ENVIRONNEMENTALE PAR DEFAUT | 1.1 | En ligne | Non vérifiée | MDEGD |  |  |  | MINISTERE DE L’ENVIRONNEMENT, DE L’ENERGIE ET DE LA MER - MINISTERE DU LOGEMENT ET DE L'HABITAT DURABLE | 2019-04-08 13:29 | 2019-04-08 13:29 |  |  | Individuelle | Produits de construction | Menuiseries intérieures et extérieures / fermetures | Gardes corps | PVC |  |  |  |  | 25 | 1 | ml | Assurer la fonction d'un 1ml de barrière de protection en extérieur via un garde corps d'1 m de hauteur en PVC, pour prévenir de la chute accidentelle dans le vide pour une durée de vie de référence de 25 ans. | [22 empty] | UploadedFiles/Documentation-Garde_corps_en_PVC_usage_exterieur-12_29.pdf // | NF EN 15804 + NF EN 15804/CN | 2019-04-08 13:29 | [5 empty] | BtoC | [10 empty] | - | - | - | 61.0872 | - | - | - | - | - | - | - | - | - | - | - | - | - | 1.7481 | 68.5612 | - | 5.726 | 0 | - | - | - | 2.1335e-06 | - | - | - | - | - | - | - | - | - | - | - | - | - | 7.9251e-08 | 2.7138e-06 | - | 5.0108e-07 | 0 | - | - | - | 0.28525 | - | - | - | - | - | - | - | - | - | - | - | - | - | 0.0027901 | 0.31311 | - | 0.025065 | 0 | - | - | - | 0.072505 | - | - | - | - | - | - | - | - | - | - | - | - | - | 0.022812 | 0.10391 | - | 0.0085877 | 0 | - | - | - | 0.039571 | - | - | - | - | - | - | - | - | - | - | - | - | - | 0.0014312 | 0.044689 | - | 0.0036863 | 0 | - | - | - | 7.0446e-05 | - | - | - | - | - | - | - | - | - | - | - | - | - | 1.2846e-06 | 9.1579e-05 | - | 1.9848e-05 | 0 | - | - | - | 804.4783 | - | - | - | - | - | - | - | - | - | - | - | - | - | 7.3248 | 887.9966 | - | 76.1934 | 0 | - | - | - | 8620.7102 | - | - | - | - | - | - | - | - | - | - | - | - | - | 76.0604 | 9487.0975 | - | 790.3269 | 0 | - | - | - | 128.0228 | - | - | - | - | - | - | - | - | - | - | - | - | - | 92.8287 | 239.634 | - | 18.7825 | 0 | - | - | - | 70.3712 | - | - | - | - | - | - | - | - | - | - | - | - | - | 0.23247 | 75.7686 | - | 5.165 | 0 | - | - | - | 5.278 | - | - | - | - | - | - | - | - | - | - | - | - | - | 0 | 5.5783 | - | 0.3003 | 0 | - | - | - | 75.6492 | - | - | - | - | - | - | - | - | - | - | - | - | - | 0.23247 | 81.3469 | - | 5.4653 | 0 | - | - | - | 778.2736 | - | - | - | - | - | - | - | - | - | - | - | - | - | 7.621 | 861.4872 | - | 75.5926 | 0 | - | - | - | 159.9351 | - | - | - | - | - | - | - | - | - | - | - | - | - | 0 | 168.2784 | - | 8.3433 | 0 | - | - | - | 937.6465 | - | - | - | - | - | - | - | - | - | - | - | - | - | 7.6191 | 1029.1637 | - | 83.8981 | 0 | - | - | - | 0.46176 | - | - | - | - | - | - | - | - | - | - | - | - | - | 0 | 0.5089 | - | 0.047138 | 0 | - | - | - | 0 | - | - | - | - | - | - | - | - | - | - | - | - | - | 0 | 0 | - | 0 | 0 | - | - | - | 0 | - | - | - | - | - | - | - | - | - | - | - | - | - | 0 | 0 | - | 0 | 0 | - | - | - | 1.8071 | - | - | - | - | - | - | - | - | - | - | - | - | - | 0.005855 | 1.9129 | - | 0.099953 | 0 | - | - | - | 4.7757 | - | - | - | - | - | - | - | - | - | - | - | - | - | 0.55774 | 6.0122 | - | 0.67873 | 0 | - | - | - | 31.0614 | - | - | - | - | - | - | - | - | - | - | - | - | - | 8.8849 | 44.4863 | - | 4.5401 | 0 | - | - | - | 0.0011606 | - | - | - | - | - | - | - | - | - | - | - | - | - | 4.3873e-05 | 0.0014824 | - | 0.00027792 | 0 | - | - | - | 0 | - | - | - | - | - | - | - | - | - | - | - | - | - | 0 | 0 | - | 0 | 0 | - | - | - | 0 | - | - | - | - | - | - | - | - | - | - | - | - | - | 0 | 0 | - | 0 | 0 | - | - | - | 0 | - | - | - | - | - | - | - | - | - | - | - | - | - | 0 | 0 | - | 0 | 0 | - | - | - | 0 | - | - | - | - | - | - | - | - | - | - | - | - | - | 0 | 0 | - | 0 | 0
10401 | INIES_DISO20190408_133028 | Isolant thermique et acoustique sous chape en polyester [R = 5 m².K/W] [ép. = 190 mm] - DONNEE ENVIRONNEMENTALE PAR DEFAUT | 1.1 | En ligne | Non vérifiée | MDEGD |  |  |  | MINISTERE DE L’ENVIRONNEMENT, DE L’ENERGIE ET DE LA MER - MINISTERE DU LOGEMENT ET DE L'HABITAT DURABLE | 2019-04-08 13:30 | 2019-04-08 13:30 |  |  | Individuelle | Produits de construction | Isolation | Isolants thermiques et acoustiques sous chape | Polyester |  |  |  |  | 50 | 1 | m² | Assurer la fonction d'1 m² d'isolant thermique de résistance entre 2.5 m².K/W et 5 m².K/W et d'épaisseur de 190 mm pour une durée de vie de référence de 50 ans. | [22 empty] | UploadedFiles/Documentation-Isolant_thermique_et_acoustique_sous_chape_en_polyester_R__5_m2.K_W_ep.__190_mm-14_18.pdf // | NF EN 15804 + NF EN 15804/CN | 2019-10-30 15:19 | Résistance thermiques | 5 | 61 |  |  | BtoC | [10 empty] | - | - | - | 16.4788 | - | - | - | - | - | - | - | - | - | - | - | - | - | 0.71092 | 18.8719 | - | 1.6823 | 0 | - | - | - | 8.4387e-07 | - | - | - | - | - | - | - | - | - | - | - | - | - | 3.223e-08 | 1.0658e-06 | - | 1.897e-07 | 0 | - | - | - | 0.068074 | - | - | - | - | - | - | - | - | - | - | - | - | - | 0.0011347 | 0.075826 | - | 0.0066178 | 0 | - | - | - | 0.020121 | - | - | - | - | - | - | - | - | - | - | - | - | - | 0.0092772 | 0.03204 | - | 0.0026425 | 0 | - | - | - | 0.0087487 | - | - | - | - | - | - | - | - | - | - | - | - | - | 0.00058204 | 0.010265 | - | 0.00093469 | 0 | - | - | - | 5.7169e-05 | - | - | - | - | - | - | - | - | - | - | - | - | - | 5.2242e-07 | 6.302e-05 | - | 5.3284e-06 | 0 | - | - | - | 330.7207 | - | - | - | - | - | - | - | - | - | - | - | - | - | 2.9788 | 362.4133 | - | 28.7137 | 0 | - | - | - | 1445.2231 | - | - | - | - | - | - | - | - | - | - | - | - | - | 30.9321 | 1637.3512 | - | 161.1959 | 0 | - | - | - | 21.264 | - | - | - | - | - | - | - | - | - | - | - | - | - | 37.7514 | 64.4152 | - | 5.3998 | 0 | - | - | - | 16.066 | - | - | - | - | - | - | - | - | - | - | - | - | - | 0.094542 | 17.1264 | - | 0.9659 | 0 | - | - | - | 2.1612 | - | - | - | - | - | - | - | - | - | - | - | - | - | 0 | 2.2693 | - | 0.10806 | 0 | - | - | - | 18.2273 | - | - | - | - | - | - | - | - | - | - | - | - | - | 0.094542 | 19.3958 | - | 1.074 | 0 | - | - | - | 166.1008 | - | - | - | - | - | - | - | - | - | - | - | - | - | 3.0993 | 189.893 | - | 20.6928 | 0 | - | - | - | 187.9207 | - | - | - | - | - | - | - | - | - | - | - | - | - | 0 | 197.3167 | - | 9.396 | 0 | - | - | - | 353.9147 | - | - | - | - | - | - | - | - | - | - | - | - | - | 3.0985 | 387.0953 | - | 30.082 | 0 | - | - | - | 0 | - | - | - | - | - | - | - | - | - | - | - | - | - | 0 | 0 | - | 0 | 0 | - | - | - | 0 | - | - | - | - | - | - | - | - | - | - | - | - | - | 0 | 0 | - | 0 | 0 | - | - | - | 0 | - | - | - | - | - | - | - | - | - | - | - | - | - | 0 | 0 | - | 0 | 0 | - | - | - | 0.20768 | - | - | - | - | - | - | - | - | - | - | - | - | - | 0.0023811 | 0.22286 | - | 0.012802 | 0 | - | - | - | 0.47149 | - | - | - | - | - | - | - | - | - | - | - | - | - | 0.22682 | 0.75215 | - | 0.053836 | 0 | - | - | - | 6.6742 | - | - | - | - | - | - | - | - | - | - | - | - | - | 3.6133 | 11.6194 | - | 1.3319 | 0 | - | - | - | 0.00052524 | - | - | - | - | - | - | - | - | - | - | - | - | - | 1.7842e-05 | 0.00065249 | - | 0.0001094 | 0 | - | - | - | 0 | - | - | - | - | - | - | - | - | - | - | - | - | - | 0 | 0 | - | 0 | 0 | - | - | - | 0 | - | - | - | - | - | - | - | - | - | - | - | - | - | 0 | 0 | - | 0 | 0 | - | - | - | 0 | - | - | - | - | - | - | - | - | - | - | - | - | - | 0 | 0 | - | 0 | 0 | - | - | - | 0 | - | - | - | - | - | - | - | - | - | - | - | - | - | 0 | 0 | - | 0 | 0
10402 | INIES_DELE20190408_133127 | Element porteur vertical en pierre naturelle [dim. = 45x45] - DONNEE ENVIRONNEMENTALE PAR DEFAUT | 1.1 | En ligne | Non vérifiée | MDEGD |  |  |  | MINISTERE DE L’ENVIRONNEMENT, DE L’ENERGIE ET DE LA MER - MINISTERE DU LOGEMENT ET DE L'HABITAT DURABLE | 2019-04-08 13:31 | 2019-04-08 13:31 |  |  | Individuelle | Produits de construction | Structure / maçonnerie / gros œuvre / charpente | Eléments porteurs verticaux (poteaux / colonnes / piliers) | Pierre naturelle |  |  |  |  | 100 | 1 | ml | Assuer la fonction de 1 mètre linéaire d'élément porteur vertical en pierre naturelle de dimension 45x45 pour une durée de vie de référence de 100 ans | [22 empty] | UploadedFiles/Documentation-Element_porteur_vertical_en_pierre_naturelle_dim.__45x45-12_31.pdf // | NF EN 15804 + NF EN 15804/CN | 2019-04-08 13:31 | [5 empty] | BtoC | [10 empty] | - | - | - | 738.6058 | - | - | - | - | - | - | - | - | - | - | - | - | - | 116.9541 | 1033.6945 | - | 178.1346 | 0 | - | - | - | 6.4174e-05 | - | - | - | - | - | - | - | - | - | - | - | - | - | 5.3022e-06 | 9.6951e-05 | - | 2.7476e-05 | 0 | - | - | - | 3.536 | - | - | - | - | - | - | - | - | - | - | - | - | - | 0.18667 | 4.4282 | - | 0.70556 | 0 | - | - | - | 1.2096 | - | - | - | - | - | - | - | - | - | - | - | - | - | 1.5262 | 3.0655 | - | 0.3297 | 0 | - | - | - | 0.35614 | - | - | - | - | - | - | - | - | - | - | - | - | - | 0.095753 | 0.55151 | - | 0.099611 | 0 | - | - | - | 0.00061821 | - | - | - | - | - | - | - | - | - | - | - | - | - | 8.5944e-05 | 0.0011414 | - | 0.00043724 | 0 | - | - | - | 9158.1161 | - | - | - | - | - | - | - | - | - | - | - | - | - | 490.0539 | 12109.4407 | - | 2461.2708 | 0 | - | - | - | 441614.134 | - | - | - | - | - | - | - | - | - | - | - | - | - | 5088.6811 | 483414.295 | - | 36711.4748 | 0 | - | - | - | 992.2277 | - | - | - | - | - | - | - | - | - | - | - | - | - | 6210.529 | 7965.793 | - | 763.0365 | 0 | - | - | - | 824.05 | - | - | - | - | - | - | - | - | - | - | - | - | - | 15.5532 | 907.5549 | - | 67.9517 | 0 | - | - | - | 355.55 | - | - | - | - | - | - | - | - | - | - | - | - | - | 0 | 373.3275 | - | 17.7775 | 0 | - | - | - | 1179.6 | - | - | - | - | - | - | - | - | - | - | - | - | - | 15.5532 | 1280.8824 | - | 85.7292 | 0 | - | - | - | 10000.9536 | - | - | - | - | - | - | - | - | - | - | - | - | - | 509.8721 | 13048.7968 | - | 2537.9713 | 0 | - | - | - | 337.7725 | - | - | - | - | - | - | - | - | - | - | - | - | - | 0 | 354.6611 | - | 16.8886 | 0 | - | - | - | 10332.4871 | - | - | - | - | - | - | - | - | - | - | - | - | - | 509.7424 | 13396.539 | - | 2554.3094 | 0 | - | - | - | 0 | - | - | - | - | - | - | - | - | - | - | - | - | - | 0 | 0 | - | 0 | 0 | - | - | - | 0 | - | - | - | - | - | - | - | - | - | - | - | - | - | 0 | 0 | - | 0 | 0 | - | - | - | 0 | - | - | - | - | - | - | - | - | - | - | - | - | - | 0 | 0 | - | 0 | 0 | - | - | - | 4.7658 | - | - | - | - | - | - | - | - | - | - | - | - | - | 0.39172 | 5.7938 | - | 0.63618 | 0 | - | - | - | 20.1804 | - | - | - | - | - | - | - | - | - | - | - | - | - | 37.3148 | 63.4826 | - | 5.9874 | 0 | - | - | - | 437.1832 | - | - | - | - | - | - | - | - | - | - | - | - | - | 594.4294 | 1217.6806 | - | 186.0679 | 0 | - | - | - | 0.043371 | - | - | - | - | - | - | - | - | - | - | - | - | - | 0.0029352 | 0.062153 | - | 0.015846 | 0 | - | - | - | 0 | - | - | - | - | - | - | - | - | - | - | - | - | - | 0 | 0 | - | 0 | 0 | - | - | - | 0 | - | - | - | - | - | - | - | - | - | - | - | - | - | 0 | 0 | - | 0 | 0 | - | - | - | 0 | - | - | - | - | - | - | - | - | - | - | - | - | - | 0 | 0 | - | 0 | 0 | - | - | - | 0 | - | - | - | - | - | - | - | - | - | - | - | - | - | 0 | 0 | - | 0 | 0
10403 | INIES_DMUR20190408_133313 | Mur rideau et verrière en bois - DONNEE ENVIRONNEMENTALE PAR DEFAUT | 1.1 | En ligne | Non vérifiée | MDEGD |  |  |  | MINISTERE DE L’ENVIRONNEMENT, DE L’ENERGIE ET DE LA MER - MINISTERE DU LOGEMENT ET DE L'HABITAT DURABLE | 2019-04-08 13:33 | 2019-04-08 13:33 |  |  | Individuelle | Produits de construction | Façades | Murs rideaux et verrières | Bois |  |  |  |  | 30 | 1 | m² | Assuer 1 m² de surface d'ouverture d'un bâtiment, fermée par une façade rideau en bois avec un double vitrage pendant une durée de vie de 30 ans | [22 empty] | UploadedFiles/Documentation-Mur_rideau_et_verriere_en_bois_-12_33.pdf // | NF EN 15804 + NF EN 15804/CN | 2019-04-08 13:33 | [5 empty] | BtoC | [10 empty] | - | - | - | 666.4587 | - | - | - | - | - | - | - | - | - | - | - | - | - | 11.6462 | 725.489 | - | 47.384 | 0 | - | - | - | 3.2856e-05 | - | - | - | - | - | - | - | - | - | - | - | - | - | 5.2799e-07 | 3.7444e-05 | - | 4.0593e-06 | 0 | - | - | - | 3.7856 | - | - | - | - | - | - | - | - | - | - | - | - | - | 0.018588 | 4.0461 | - | 0.24193 | 0 | - | - | - | 0.93291 | - | - | - | - | - | - | - | - | - | - | - | - | - | 0.15198 | 1.1583 | - | 0.073454 | 0 | - | - | - | 0.33383 | - | - | - | - | - | - | - | - | - | - | - | - | - | 0.009535 | 0.36821 | - | 0.024838 | 0 | - | - | - | 0.002666 | - | - | - | - | - | - | - | - | - | - | - | - | - | 8.5583e-06 | 0.0028483 | - | 0.00017376 | 0 | - | - | - | 6703.4484 | - | - | - | - | - | - | - | - | - | - | - | - | - | 48.7993 | 7286.9143 | - | 534.6665 | 0 | - | - | - | 122867.7112 | - | - | - | - | - | - | - | - | - | - | - | - | - | 506.7285 | 130974.753 | - | 7600.3105 | 0 | - | - | - | 1937.2019 | - | - | - | - | - | - | - | - | - | - | - | - | - | 618.4415 | 2723.546 | - | 167.9026 | 0 | - | - | - | 900.0366 | - | - | - | - | - | - | - | - | - | - | - | - | - | 1.5488 | 949.2508 | - | 47.6655 | 0 | - | - | - | 162.6105 | - | - | - | - | - | - | - | - | - | - | - | - | - | 0 | 170.741 | - | 8.1305 | 0 | - | - | - | 1062.6471 | - | - | - | - | - | - | - | - | - | - | - | - | - | 1.5488 | 1119.9918 | - | 55.796 | 0 | - | - | - | 6523.2774 | - | - | - | - | - | - | - | - | - | - | - | - | - | 50.7728 | 7103.1496 | - | 529.0993 | 0 | - | - | - | 522.25 | - | - | - | - | - | - | - | - | - | - | - | - | - | 0 | 548.3625 | - | 26.1125 | 0 | - | - | - | 7038.1474 | - | - | - | - | - | - | - | - | - | - | - | - | - | 50.7599 | 7643.7263 | - | 554.8191 | 0 | - | - | - | 8.5787 | - | - | - | - | - | - | - | - | - | - | - | - | - | 0 | 9.0076 | - | 0.42894 | 0 | - | - | - | 0 | - | - | - | - | - | - | - | - | - | - | - | - | - | 0 | 0 | - | 0 | 0 | - | - | - | 0 | - | - | - | - | - | - | - | - | - | - | - | - | - | 0 | 0 | - | 0 | 0 | - | - | - | 4.7179 | - | - | - | - | - | - | - | - | - | - | - | - | - | 0.039007 | 5.0324 | - | 0.27552 | 0 | - | - | - | 91.2862 | - | - | - | - | - | - | - | - | - | - | - | - | - | 3.7158 | 100.062 | - | 5.0601 | 0 | - | - | - | 453.2987 | - | - | - | - | - | - | - | - | - | - | - | - | - | 59.193 | 551.5085 | - | 39.0168 | 0 | - | - | - | 0.015069 | - | - | - | - | - | - | - | - | - | - | - | - | - | 0.00029229 | 0.017477 | - | 0.0021154 | 0 | - | - | - | 0 | - | - | - | - | - | - | - | - | - | - | - | - | - | 0 | 0 | - | 0 | 0 | - | - | - | 0 | - | - | - | - | - | - | - | - | - | - | - | - | - | 0 | 0 | - | 0 | 0 | - | - | - | 0 | - | - | - | - | - | - | - | - | - | - | - | - | - | 0 | 0 | - | 0 | 0 | - | - | - | 0 | - | - | - | - | - | - | - | - | - | - | - | - | - | 0 | 0 | - | 0 | 0
10408 | INIES_DCHA20190411_081619 | Chaudière bois granulés assurant le chauffage seul [P = 17 kW] - DONNEE ENVIRONNEMENTALE PAR DEFAUT | 1.1 | En ligne | Non vérifiée | MDEGD |  |  |  | MINISTERE DE L’ENVIRONNEMENT, DE L’ENERGIE ET DE LA MER - MINISTERE DU LOGEMENT ET DE L'HABITAT DURABLE | 2019-04-11 08:16 | 2019-04-11 08:16 |  |  | Individuelle | Équipements électriques, électroniques et de génie climatique | Equipements de génie climatique | Chauffage et/ou rafraîchissement et/ou production d’eau chaude sanitaire | Chaudières | Chaudière biomasse |  |  |  | 17 | 1 | unité | Assurer le chauffage d'un logement à l'aide d'une chaudière biomasse à granulés de bois assurant le chauffage seul de 17,14 kW pour une durée de vie de référence de 17 ans. | [22 empty] | UploadedFiles/Documentation-Chaudiere_bois_granules_assurant_le_chauffage_seul_P__17_kW-7_15.pdf // | NF EN 15804 + NF EN 15804/CN | 2019-04-11 08:16 | [5 empty] | BtoC | [10 empty] | - | - | - | 1524.5894 | - | - | - | - | - | - | - | - | - | - | - | - | - | 386.342 | 2024.1785 | - | 113.2471 | - | - | - | - | 4.4e-05 | - | - | - | - | - | - | - | - | - | - | - | - | - | 4.76e-07 | 4.466e-05 | - | 2.3002e-07 | - | - | - | - | 4.1778 | - | - | - | - | - | - | - | - | - | - | - | - | - | 0.069113 | 4.7532 | - | 0.50623 | - | - | - | - | 0.50288 | - | - | - | - | - | - | - | - | - | - | - | - | - | 0.093069 | 0.71253 | - | 0.11658 | - | - | - | - | 0.49456 | - | - | - | - | - | - | - | - | - | - | - | - | - | 0.0022601 | 0.53289 | - | 0.036065 | - | - | - | - | 0.021807 | - | - | - | - | - | - | - | - | - | - | - | - | - | 3.02e-07 | 0.021812 | - | 4.5086e-06 | - | - | - | - | 18148.4154 | - | - | - | - | - | - | - | - | - | - | - | - | - | 84.0458 | 19815.1648 | - | 1582.7036 | - | - | - | - | 35159.0726 | - | - | - | - | - | - | - | - | - | - | - | - | - | 10487.3708 | 64195.4874 | - | 18549.0441 | - | - | - | - | 198433.211 | - | - | - | - | - | - | - | - | - | - | - | - | - | 1594.162 | 204657.622 | - | 4630.2488 | - | - | - | - | 1007.6093 | - | - | - | - | - | - | - | - | - | - | - | - | - | 0.066177 | 1009.8084 | - | 2.133 | - | - | - | - | 427.5 | - | - | - | - | - | - | - | - | - | - | - | - | - | 0 | 427.5 | - | 0 | - | - | - | - | 1435.1093 | - | - | - | - | - | - | - | - | - | - | - | - | - | 0.066177 | 1437.3084 | - | 2.133 | - | - | - | - | 90430.4352 | - | - | - | - | - | - | - | - | - | - | - | - | - | 96.0935 | 92117.32 | - | 1590.7913 | - | - | - | - | 117.4615 | - | - | - | - | - | - | - | - | - | - | - | - | - | 0 | 117.4615 | - | 0 | - | - | - | - | 90547.8968 | - | - | - | - | - | - | - | - | - | - | - | - | - | 96.0935 | 92234.7816 | - | 1590.7913 | - | - | - | - | 140.0549 | - | - | - | - | - | - | - | - | - | - | - | - | - | 0 | 140.0549 | - | 0 | - | - | - | - | 0 | - | - | - | - | - | - | - | - | - | - | - | - | - | 0 | 0 | - | 0 | - | - | - | - | 0 | - | - | - | - | - | - | - | - | - | - | - | - | - | 0 | 0 | - | 0 | - | - | - | - | 8.6681 | - | - | - | - | - | - | - | - | - | - | - | - | - | 0.13111 | 8.8098 | - | 0.010557 | - | - | - | - | 2773.3249 | - | - | - | - | - | - | - | - | - | - | - | - | - | 253.3231 | 3026.6483 | - | 0.00023152 | - | - | - | - | 1425.6075 | - | - | - | - | - | - | - | - | - | - | - | - | - | 0.22963 | 1430.553 | - | 4.7158 | - | - | - | - | 0.052069 | - | - | - | - | - | - | - | - | - | - | - | - | - | 0.00021972 | 0.055152 | - | 0.0028628 | - | - | - | - | 0 | - | - | - | - | - | - | - | - | - | - | - | - | - | 0 | 0 | - | 0 | - | - | - | - | 0 | - | - | - | - | - | - | - | - | - | - | - | - | - | 0 | 0 | - | 0 | - | - | - | - | 0 | - | - | - | - | - | - | - | - | - | - | - | - | - | 0 | 0 | - | 0 | - | - | - | - | 0 | - | - | - | - | - | - | - | - | - | - | - | - | - | 0 | 0 | - | 0 | -
10409 | INIES_DCHA20190411_084926 | Chaudière bois à bûches assurant le chauffage seul [P = 33 kW] - DONNEE ENVIRONNEMENTALE PAR DEFAUT | 1.1 | En ligne | Non vérifiée | MDEGD |  |  |  | MINISTERE DE L’ENVIRONNEMENT, DE L’ENERGIE ET DE LA MER - MINISTERE DU LOGEMENT ET DE L'HABITAT DURABLE | 2019-04-11 08:49 | 2019-04-11 08:49 |  |  | Individuelle | Équipements électriques, électroniques et de génie climatique | Equipements de génie climatique | Chauffage et/ou rafraîchissement et/ou production d’eau chaude sanitaire | Chaudières | Chaudière biomasse |  |  |  | 17 | 1 | unité | Assurer le chauffage d'un logement avec une chaudière bois à bûches, assurant le chauffage seul, d'une puissance de 33,38 kW pendant une durée de vie de référence de 17 ans | [22 empty] | UploadedFiles/Documentation-Chaudiere_bois_a_buches_assurant_le_chauffage_seul_P__33_kW-7_49.pdf // | NF EN 15804 + NF EN 15804/CN | 2019-04-11 08:49 | [5 empty] | BtoC | [10 empty] | - | - | - | 3283.3827 | - | - | - | - | - | - | - | - | - | - | - | - | - | 991.4244 | 4568.1123 | - | 293.3052 | - | - | - | - | 6.14e-05 | - | - | - | - | - | - | - | - | - | - | - | - | - | 1.22e-06 | 6.325e-05 | - | 5.9586e-07 | - | - | - | - | 10.3012 | - | - | - | - | - | - | - | - | - | - | - | - | - | 0.17736 | 11.7832 | - | 1.3046 | - | - | - | - | 1.3255 | - | - | - | - | - | - | - | - | - | - | - | - | - | 0.23883 | 1.8658 | - | 0.30148 | - | - | - | - | 1.1515 | - | - | - | - | - | - | - | - | - | - | - | - | - | 0.0057999 | 1.2505 | - | 0.093179 | - | - | - | - | 0.049823 | - | - | - | - | - | - | - | - | - | - | - | - | - | 7.74e-07 | 0.049835 | - | 1.1616e-05 | - | - | - | - | 34750.215 | - | - | - | - | - | - | - | - | - | - | - | - | - | 215.677 | 39043.8422 | - | 4077.9503 | - | - | - | - | 104333.9131 | - | - | - | - | - | - | - | - | - | - | - | - | - | 26912.5171 | 179110.524 | - | 47864.095 | - | - | - | - | 405836.8024 | - | - | - | - | - | - | - | - | - | - | - | - | - | 4090.9122 | 421883.806 | - | 11956.0924 | - | - | - | - | 183.5699 | - | - | - | - | - | - | - | - | - | - | - | - | - | 0.16982 | 189.256 | - | 5.5156 | - | - | - | - | 1476.4 | - | - | - | - | - | - | - | - | - | - | - | - | - | 0 | 1476.4 | - | 0 | - | - | - | - | 1659.9699 | - | - | - | - | - | - | - | - | - | - | - | - | - | 0.16982 | 1665.656 | - | 5.5156 | - | - | - | - | 197433.6654 | - | - | - | - | - | - | - | - | - | - | - | - | - | 246.5935 | 201779.1856 | - | 4098.9266 | - | - | - | - | 550.1149 | - | - | - | - | - | - | - | - | - | - | - | - | - | 0 | 550.1149 | - | 0 | - | - | - | - | 197983.7803 | - | - | - | - | - | - | - | - | - | - | - | - | - | 246.5935 | 202329.3006 | - | 4098.9266 | - | - | - | - | 276.9549 | - | - | - | - | - | - | - | - | - | - | - | - | - | 0 | 276.9549 | - | 0 | - | - | - | - | 0 | - | - | - | - | - | - | - | - | - | - | - | - | - | 0 | 0 | - | 0 | - | - | - | - | 0 | - | - | - | - | - | - | - | - | - | - | - | - | - | 0 | 0 | - | 0 | - | - | - | - | 17.5537 | - | - | - | - | - | - | - | - | - | - | - | - | - | 0.33645 | 17.9184 | - | 0.028301 | - | - | - | - | 162.3267 | - | - | - | - | - | - | - | - | - | - | - | - | - | 650.0736 | 812.4015 | - | 0.0012561 | - | - | - | - | 615.3308 | - | - | - | - | - | - | - | - | - | - | - | - | - | 0.58927 | 629.797 | - | 13.8769 | - | - | - | - | 0.14084 | - | - | - | - | - | - | - | - | - | - | - | - | - | 0.00056385 | 0.1488 | - | 0.0073994 | - | - | - | - | 0 | - | - | - | - | - | - | - | - | - | - | - | - | - | 0 | 0 | - | 0 | - | - | - | - | 0 | - | - | - | - | - | - | - | - | - | - | - | - | - | 0 | 0 | - | 0 | - | - | - | - | 0 | - | - | - | - | - | - | - | - | - | - | - | - | - | 0 | 0 | - | 0 | - | - | - | - | 0 | - | - | - | - | - | - | - | - | - | - | - | - | - | 0 | 0 | - | 0 | -
10410 | INIES_DRAD20161116_164334 | Radiateur à eau chaude statique (robinetterie incluse) [P = 1kW] - DONNEE ENVIRONNEMENTALE PAR DEFAUT | 1.2 | En ligne | Non vérifiée | MDEGD |  |  |  | MINISTERE DE L’ENVIRONNEMENT, DE L’ENERGIE ET DE LA MER - MINISTERE DU LOGEMENT ET DE L'HABITAT DURABLE | 2019-04-11 09:07 | 2019-04-11 09:07 |  |  | Individuelle | Équipements électriques, électroniques et de génie climatique | Equipements de génie climatique | Emetteurs eau chaude | Radiateurs | Radiateurs eau chaude |  |  |  | 50 | 1 | unité | Assurer le chauffage à l'aide d'un radiateur eau chaude de 1000 W pendant une durée de vie de référence de 50 ans | [22 empty] | UploadedFiles/Documentation-Radiateur_a_eau_chaude_statique_robinetterie_incluse_P__1kW-8_6.pdf // | NF EN 15804 + NF EN 15804/CN | 2019-04-11 09:07 | [5 empty] | BtoC | [10 empty] | - | - | - | 196.6 | - | - | - | - | - | - | - | - | - | - | - | - | - | 9.82 | 222.348 | - | 15.928 | - | - | - | - | 6e-06 | - | - | - | - | - | - | - | - | - | - | - | - | - | 4.38e-08 | 6.18e-06 | - | 1.318e-07 | - | - | - | - | 0.48 | - | - | - | - | - | - | - | - | - | - | - | - | - | 0.00752 | 0.55823 | - | 0.070708 | - | - | - | - | 0.0538 | - | - | - | - | - | - | - | - | - | - | - | - | - | 0.01856 | 0.088626 | - | 0.016266 | - | - | - | - | 0.066 | - | - | - | - | - | - | - | - | - | - | - | - | - | 0.000378 | 0.071404 | - | 0.0050262 | - | - | - | - | 9.54e-05 | - | - | - | - | - | - | - | - | - | - | - | - | - | 4.86e-08 | 9.6e-05 | - | 6.3798e-07 | - | - | - | - | 2120 | - | - | - | - | - | - | - | - | - | - | - | - | - | 12.56 | 2353.404 | - | 220.844 | - | - | - | - | 2120 | - | - | - | - | - | - | - | - | - | - | - | - | - | 12.56 | 2353.404 | - | 220.844 | - | - | - | - | 5240 | - | - | - | - | - | - | - | - | - | - | - | - | - | 1518 | 9347.08 | - | 2589.08 | - | - | - | - | 23200 | - | - | - | - | - | - | - | - | - | - | - | - | - | 196.8 | 24042.96 | - | 646.16 | - | - | - | - | 93 | - | - | - | - | - | - | - | - | - | - | - | - | - | 0.0728 | 93.5638 | - | 0.491 | - | - | - | - | 30 | - | - | - | - | - | - | - | - | - | - | - | - | - | 0 | 30 | - | 0 | - | - | - | - | 123 | - | - | - | - | - | - | - | - | - | - | - | - | - | 0.0728 | 123.5638 | - | 0.491 | - | - | - | - | 6260 | - | - | - | - | - | - | - | - | - | - | - | - | - | 14.16 | 6500.48 | - | 226.32 | - | - | - | - | 32.8 | - | - | - | - | - | - | - | - | - | - | - | - | - | 0 | 32.8 | - | 0 | - | - | - | - | 6280 | - | - | - | - | - | - | - | - | - | - | - | - | - | 14.16 | 6520.48 | - | 226.32 | - | - | - | - | 24.8 | - | - | - | - | - | - | - | - | - | - | - | - | - | 0 | 24.8 | - | 0 | - | - | - | - | 0 | - | - | - | - | - | - | - | - | - | - | - | - | - | 0 | 0 | - | 0 | - | - | - | - | 0 | - | - | - | - | - | - | - | - | - | - | - | - | - | 0 | 0 | - | 0 | - | - | - | - | 55.8 | - | - | - | - | - | - | - | - | - | - | - | - | - | 0.0038 | 55.8039 | - | 7.12e-05 | - | - | - | - | 73 | - | - | - | - | - | - | - | - | - | - | - | - | - | 36.6 | 110.442 | - | 0.842 | - | - | - | - | 0.044 | - | - | - | - | - | - | - | - | - | - | - | - | - | 9.5e-05 | 0.045745 | - | 0.00165 | - | - | - | - | 0 | - | - | - | - | - | - | - | - | - | - | - | - | - | 0 | 0 | - | 0 | - | - | - | - | 0 | - | - | - | - | - | - | - | - | - | - | - | - | - | 0 | 0 | - | 0 | - | - | - | - | 0 | - | - | - | - | - | - | - | - | - | - | - | - | - | 0 | 0 | - | 0 | - | - | - | - | 0 | - | - | - | - | - | - | - | - | - | - | - | - | - | 0 | 0 | - | 0 | -
10441 | INIES_DCLO20190417_145842 | Cloisonnette en stratifié - DONNEE ENVIRONNEMENTALE PAR DEFAUT | 1.1 | En ligne | Non vérifiée | MDEGD |  |  |  | MINISTERE DE L’ENVIRONNEMENT, DE L’ENERGIE ET DE LA MER - MINISTERE DU LOGEMENT ET DE L'HABITAT DURABLE | 2019-04-17 14:59 | 2019-04-17 14:59 |  |  | Individuelle | Produits de construction | Cloisonnement / plafonds-suspendus | Cloisonnement | Stratifié |  |  |  |  | 30 | 1 | m² | Assurer une fonction de cloisonnette en stratifié sur 1 m² pendant une durée de vie de référence de 30 ans | [22 empty] | UploadedFiles/Documentation-Cloisonnette_en_stratifie-13_58.pdf // | NF EN 15804 + NF EN 15804/CN | 2019-04-17 14:59 | [5 empty] | BtoC | [10 empty] | - | - | - | 50.6 | - | - | - | - | - | - | - | - | - | - | - | - | - | 33.2 | 90.2 | - | 6.4 | 0 | - | - | - | 6.08e-06 | - | - | - | - | - | - | - | - | - | - | - | - | - | 1.098e-07 | 6.74e-06 | - | 5.68e-07 | 0 | - | - | - | 0.212 | - | - | - | - | - | - | - | - | - | - | - | - | - | 0.00712 | 0.246 | - | 0.0264 | 0 | - | - | - | 0.0424 | - | - | - | - | - | - | - | - | - | - | - | - | - | 0.00894 | 0.057 | - | 0.00554 | 0 | - | - | - | 0.025 | - | - | - | - | - | - | - | - | - | - | - | - | - | 0.00232 | 0.0294 | - | 0.00222 | 0 | - | - | - | 9.18e-05 | - | - | - | - | - | - | - | - | - | - | - | - | - | 1.564e-06 | 9.62e-05 | - | 2.84e-06 | 0 | - | - | - | 1346 | - | - | - | - | - | - | - | - | - | - | - | - | - | 11.7 | 1478 | - | 121 | 0 | - | - | - | 3660 | - | - | - | - | - | - | - | - | - | - | - | - | - | 178.2 | 4420 | - | 598 | 0 | - | - | - | 34.6 | - | - | - | - | - | - | - | - | - | - | - | - | - | 1.622 | 42 | - | 5.76 | 0 | - | - | - | 480 | - | - | - | - | - | - | - | - | - | - | - | - | - | 142.8 | 654 | - | 31.8 | 0 | - | - | - | 244 | - | - | - | - | - | - | - | - | - | - | - | - | - | 0 | 118 | - | 16.94 | 0 | - | - | - | 724 | - | - | - | - | - | - | - | - | - | - | - | - | - | 0.448 | 772 | - | 48.6 | 0 | - | - | - | 1446 | - | - | - | - | - | - | - | - | - | - | - | - | - | 147.6 | 1734 | - | 141.6 | 0 | - | - | - | 240 | - | - | - | - | - | - | - | - | - | - | - | - | - | 0 | 113 | - | 10.74 | 0 | - | - | - | 1684 | - | - | - | - | - | - | - | - | - | - | - | - | - | 14.08 | 1848 | - | 148.6 | 0 | - | - | - | 0 | - | - | - | - | - | - | - | - | - | - | - | - | - | 0 | 0.000954 | - | 0.000954 | 0 | - | - | - | 0 | - | - | - | - | - | - | - | - | - | - | - | - | - | 0 | 0 | - | 0 | 0 | - | - | - | 0 | - | - | - | - | - | - | - | - | - | - | - | - | - | 0 | 0 | - | 0 | 0 | - | - | - | 1.06 | - | - | - | - | - | - | - | - | - | - | - | - | - | 0.0216 | 1.148 | - | 0.066 | 0 | - | - | - | 1.376 | - | - | - | - | - | - | - | - | - | - | - | - | - | 1.56 | 3.32 | - | 0.384 | 0 | - | - | - | 6.04 | - | - | - | - | - | - | - | - | - | - | - | - | - | 13.64 | 21 | - | 1.304 | 0 | - | - | - | 0.00454 | - | - | - | - | - | - | - | - | - | - | - | - | - | 3.22e-05 | 0.00496 | - | 0.000372 | 0 | - | - | - | 0 | - | - | - | - | - | - | - | - | - | - | - | - | - | 0 | 0 | - | 0 | 0 | - | - | - | 0 | - | - | - | - | - | - | - | - | - | - | - | - | - | 0 | 0 | - | 0 | 0 | - | - | - | 0 | - | - | - | - | - | - | - | - | - | - | - | - | - | 0 | 0 | - | 0 | 0 | - | - | - | 0 | - | - | - | - | - | - | - | - | - | - | - | - | - | 0 | 0 | - | 0 | 0
10524 | INIES_DSYS20190418_144026 | Système d'arrosage - DONNEE ENVIRONNEMENTALE PAR DEFAUT | 1.1 | En ligne | Non vérifiée | MDEGD |  |  |  | MINISTERE DE L’ENVIRONNEMENT, DE L’ENERGIE ET DE LA MER - MINISTERE DU LOGEMENT ET DE L'HABITAT DURABLE | 2019-04-18 14:40 | 2019-04-18 14:40 |  |  | Individuelle | Produits de construction | Voirie / réseaux divers (y compris réseaux intérieurs) et aménagements extérieurs de la parcelle | Espace vert | [5 empty] | 20 | 1 | ml | Assurer la fonction d'arrosage avec un tuyau d'une longueur d'1 ml pendant une durée de vie de référence de 20 ans | [22 empty] | UploadedFiles/Documentation-Systeme_darrosage-13_40.pdf // | NF EN 15804 + NF EN 15804/CN | 2019-04-18 14:40 | [5 empty] | BtoC | [10 empty] | - | - | - | 12.0523 | - | - | - | - | - | - | - | - | - | - | - | - | - | 0.30367 | 13.3252 | - | 0.96925 | 0 | - | - | - | 6.4263e-07 | - | - | - | - | - | - | - | - | - | - | - | - | - | 1.3767e-08 | 7.5154e-07 | - | 9.5141e-08 | 0 | - | - | - | 0.47033 | - | - | - | - | - | - | - | - | - | - | - | - | - | 0.00048469 | 0.4957 | - | 0.024889 | 0 | - | - | - | 0.32269 | - | - | - | - | - | - | - | - | - | - | - | - | - | 0.0039628 | 0.34349 | - | 0.016834 | 0 | - | - | - | 0.02485 | - | - | - | - | - | - | - | - | - | - | - | - | - | 0.00024862 | 0.026554 | - | 0.0014549 | 0 | - | - | - | 0.0053394 | - | - | - | - | - | - | - | - | - | - | - | - | - | 2.2316e-07 | 0.0056076 | - | 0.00026802 | 0 | - | - | - | 132.793 | - | - | - | - | - | - | - | - | - | - | - | - | - | 1.2724 | 145.9069 | - | 11.8414 | 0 | - | - | - | 13974.8388 | - | - | - | - | - | - | - | - | - | - | - | - | - | 13.2129 | 14724.7828 | - | 736.7311 | 0 | - | - | - | 572.974 | - | - | - | - | - | - | - | - | - | - | - | - | - | 16.1258 | 619.6009 | - | 30.5011 | 0 | - | - | - | 21.0341 | - | - | - | - | - | - | - | - | - | - | - | - | - | 0.040384 | 22.1956 | - | 1.1212 | 0 | - | - | - | 0.92319 | - | - | - | - | - | - | - | - | - | - | - | - | - | 0 | 0.96935 | - | 0.04616 | 0 | - | - | - | 21.9573 | - | - | - | - | - | - | - | - | - | - | - | - | - | 0.040384 | 23.165 | - | 1.1673 | 0 | - | - | - | 133.2011 | - | - | - | - | - | - | - | - | - | - | - | - | - | 1.3239 | 146.4766 | - | 11.9516 | 0 | - | - | - | 12.5123 | - | - | - | - | - | - | - | - | - | - | - | - | - | 0 | 13.1379 | - | 0.62561 | 0 | - | - | - | 145.5921 | - | - | - | - | - | - | - | - | - | - | - | - | - | 1.3236 | 159.4862 | - | 12.5705 | 0 | - | - | - | 0.24197 | - | - | - | - | - | - | - | - | - | - | - | - | - | 0 | 0.25407 | - | 0.012098 | 0 | - | - | - | 0 | - | - | - | - | - | - | - | - | - | - | - | - | - | 0 | 0 | - | 0 | 0 | - | - | - | 0 | - | - | - | - | - | - | - | - | - | - | - | - | - | 0 | 0 | - | 0 | 0 | - | - | - | 0.1372 | - | - | - | - | - | - | - | - | - | - | - | - | - | 0.0010171 | 0.14611 | - | 0.0078931 | 0 | - | - | - | 2.2285 | - | - | - | - | - | - | - | - | - | - | - | - | - | 0.096889 | 2.4498 | - | 0.12435 | 0 | - | - | - | 42.3749 | - | - | - | - | - | - | - | - | - | - | - | - | - | 1.5435 | 46.4634 | - | 2.5451 | 0 | - | - | - | 0.00036244 | - | - | - | - | - | - | - | - | - | - | - | - | - | 7.6214e-06 | 0.0004237 | - | 5.3636e-05 | 0 | - | - | - | 0 | - | - | - | - | - | - | - | - | - | - | - | - | - | 0 | 0 | - | 0 | 0 | - | - | - | 0 | - | - | - | - | - | - | - | - | - | - | - | - | - | 0 | 0 | - | 0 | 0 | - | - | - | 0 | - | - | - | - | - | - | - | - | - | - | - | - | - | 0 | 0 | - | 0 | 0 | - | - | - | 0 | - | - | - | - | - | - | - | - | - | - | - | - | - | 0 | 0 | - | 0 | 0
10525 | INIES_DBLO20190418_144811 | Bloc différentiel - DONNEE ENVIRONNEMENTALE PAR DEFAUT | 1.1 | En ligne | Non vérifiée | MDEGD |  |  |  | MINISTERE DE L’ENVIRONNEMENT, DE L’ENERGIE ET DE LA MER - MINISTERE DU LOGEMENT ET DE L'HABITAT DURABLE | 2019-04-18 14:48 | 2019-04-18 14:48 |  |  | Individuelle | Équipements électriques, électroniques et de génie climatique | Appareillage d’installation pour les réseaux d’énergie électrique et de communication (= 63 Ampères) | Appareillage modulaire destiné aux enveloppes | Protection différentielle | Blocs différentiels |  |  |  | 20 | 1 | unité | Assurer la fonction de mesure et de protection électrique pendant une durée de vie de référence de 20 ans | [22 empty] | UploadedFiles/Documentation-Bloc_differentiel-13_47.pdf // | NF EN 15804 + NF EN 15804/CN | 2019-04-18 14:48 | [5 empty] | BtoC | [10 empty] | - | - | - | 9.0705 | - | - | - | - | - | - | - | - | - | - | - | - | - | 0.16899 | 10.409 | - | 1.1694 | 0 | - | - | - | 1.3108e-06 | - | - | - | - | - | - | - | - | - | - | - | - | - | 3.4348e-09 | 1.3816e-06 | - | 6.73e-08 | 0 | - | - | - | 0.087132 | - | - | - | - | - | - | - | - | - | - | - | - | - | 0.00033789 | 0.095167 | - | 0.0076967 | 0 | - | - | - | 0.085274 | - | - | - | - | - | - | - | - | - | - | - | - | - | 0.0019934 | 0.092491 | - | 0.0052236 | 0 | - | - | - | 0.0062374 | - | - | - | - | - | - | - | - | - | - | - | - | - | 0.00013427 | 0.0070632 | - | 0.00069153 | 0 | - | - | - | 0.0017048 | - | - | - | - | - | - | - | - | - | - | - | - | - | 3.4573e-08 | 0.0017901 | - | 8.5296e-05 | 0 | - | - | - | 105.7964 | - | - | - | - | - | - | - | - | - | - | - | - | - | 0.86722 | 121.856 | - | 15.1924 | 0 | - | - | - | 2382.3637 | - | - | - | - | - | - | - | - | - | - | - | - | - | 6.3842 | 2540.8009 | - | 152.0529 | 0 | - | - | - | 140.8234 | - | - | - | - | - | - | - | - | - | - | - | - | - | 8.0082 | 156.695 | - | 7.8635 | 0 | - | - | - | 9.3053 | - | - | - | - | - | - | - | - | - | - | - | - | - | 0.016795 | 9.8022 | - | 0.48011 | 0 | - | - | - | 0.45926 | - | - | - | - | - | - | - | - | - | - | - | - | - | 0 | 0.48223 | - | 0.022963 | 0 | - | - | - | 9.7646 | - | - | - | - | - | - | - | - | - | - | - | - | - | 0.016795 | 10.2845 | - | 0.50307 | 0 | - | - | - | 110.576 | - | - | - | - | - | - | - | - | - | - | - | - | - | 0.89041 | 126.9497 | - | 15.4833 | 0 | - | - | - | 10.1957 | - | - | - | - | - | - | - | - | - | - | - | - | - | 0 | 10.7054 | - | 0.50978 | 0 | - | - | - | 120.706 | - | - | - | - | - | - | - | - | - | - | - | - | - | 0.89028 | 137.5861 | - | 15.9898 | 0 | - | - | - | 0.16849 | - | - | - | - | - | - | - | - | - | - | - | - | - | 0 | 0.17692 | - | 0.0084246 | 0 | - | - | - | 0 | - | - | - | - | - | - | - | - | - | - | - | - | - | 0 | 0 | - | 0 | 0 | - | - | - | 0 | - | - | - | - | - | - | - | - | - | - | - | - | - | 0 | 0 | - | 0 | 0 | - | - | - | 0.17252 | - | - | - | - | - | - | - | - | - | - | - | - | - | 0.00045473 | 0.18171 | - | 0.0087341 | 0 | - | - | - | 0.57871 | - | - | - | - | - | - | - | - | - | - | - | - | - | 0.047985 | 0.66043 | - | 0.033735 | 0 | - | - | - | 12.2328 | - | - | - | - | - | - | - | - | - | - | - | - | - | 0.75438 | 13.6743 | - | 0.68708 | 0 | - | - | - | 0.01619 | - | - | - | - | - | - | - | - | - | - | - | - | - | 1.6039e-05 | 0.017283 | - | 0.0010767 | 0 | - | - | - | 0 | - | - | - | - | - | - | - | - | - | - | - | - | - | 0 | 0 | - | 0 | 0 | - | - | - | 0 | - | - | - | - | - | - | - | - | - | - | - | - | - | 0 | 0 | - | 0 | 0 | - | - | - | 0 | - | - | - | - | - | - | - | - | - | - | - | - | - | 0 | 0 | - | 0 | 0 | - | - | - | 0 | - | - | - | - | - | - | - | - | - | - | - | - | - | 0 | 0 | - | 0 | 0
10526 | INIES_DBOI20190418_145732 | Boite aux lettres collective - DONNEE ENVIRONNEMENTALE PAR DEFAUT | 1.1 | En ligne | Non vérifiée | MDEGD |  |  |  | MINISTERE DE L’ENVIRONNEMENT, DE L’ENERGIE ET DE LA MER - MINISTERE DU LOGEMENT ET DE L'HABITAT DURABLE | 2019-04-18 14:58 | 2019-04-18 14:58 |  |  | Individuelle | Produits de construction | Menuiseries intérieures et extérieures / fermetures | Boites aux lettres | [5 empty] | 18 | 1 | unité | Assurer la fonction de réception de façon sécurisé des courriers postaux et des colis pour un logement collectif pour une durée de vie de référence de 18 ans | [22 empty] | UploadedFiles/Documentation-Boite_aux_lettres_collective-13_57.pdf // | NF EN 15804 + NF EN 15804/CN | 2019-04-18 14:58 | [5 empty] | BtoC | [10 empty] | - | - | - | 924.8765 | - | - | - | - | - | - | - | - | - | - | - | - | - | 0.63326 | 1113.1314 | - | 191.4979 | 0.21482 | - | - | - | 0.00014586 | - | - | - | - | - | - | - | - | - | - | - | - | - | 1.4786e-07 | 0.00015274 | - | 6.6692e-06 | 1.3307e-08 | - | - | - | 4.5688 | - | - | - | - | - | - | - | - | - | - | - | - | - | 0.0026521 | 4.6911 | - | 0.11188 | 0.0006278 | - | - | - | 0.91026 | - | - | - | - | - | - | - | - | - | - | - | - | - | 0.012718 | 0.97823 | - | 0.055112 | 0.00015068 | - | - | - | 0.31035 | - | - | - | - | - | - | - | - | - | - | - | - | - | 0.00017214 | 0.35265 | - | 0.042821 | 2.4403e-05 | - | - | - | 0.0060092 | - | - | - | - | - | - | - | - | - | - | - | - | - | 2.1797e-08 | 0.0060092 | - | 9.5995e-07 | 5.5793e-08 | - | - | - | 11013.6547 | - | - | - | - | - | - | - | - | - | - | - | - | - | 6.9113 | 11273.9566 | - | 249.7442 | 6.7887 | - | - | - | 110682.7637 | - | - | - | - | - | - | - | - | - | - | - | - | - | 78.5614 | 116112.3686 | - | 5562.7161 | 13.928 | - | - | - | 74575.0909 | - | - | - | - | - | - | - | - | - | - | - | - | - | 59.2191 | 76563.0008 | - | 1876.7482 | 200.9878 | - | - | - | 577.2924 | - | - | - | - | - | - | - | - | - | - | - | - | - | 0.10251 | 582.7384 | - | 4.4114 | 0.067994 | - | - | - | 3490.2117 | - | - | - | - | - | - | - | - | - | - | - | - | - | 0 | 3490.2117 | - | 0 | 0 | - | - | - | 4067.5042 | - | - | - | - | - | - | - | - | - | - | - | - | - | 0.10251 | 4068.1609 | - | 4.4114 | 0.067994 | - | - | - | 34167.2297 | - | - | - | - | - | - | - | - | - | - | - | - | - | 7.2644 | 34560.9586 | - | 343.474 | 2.9487 | - | - | - | 827.2577 | - | - | - | - | - | - | - | - | - | - | - | - | - | 0 | 831.4595 | - | 0 | 4.3591 | - | - | - | 34994.4874 | - | - | - | - | - | - | - | - | - | - | - | - | - | 7.2644 | 35184.5255 | - | 343.474 | 7.3078 | - | - | - | 38.4633 | - | - | - | - | - | - | - | - | - | - | - | - | - | 0 | 38.4473 | - | 0.28058 | 0 | - | - | - | 0 | - | - | - | - | - | - | - | - | - | - | - | - | - | 0 | 0 | - | 0 | 0 | - | - | - | 0 | - | - | - | - | - | - | - | - | - | - | - | - | - | 0 | 0 | - | 0 | 0 | - | - | - | 123.6729 | - | - | - | - | - | - | - | - | - | - | - | - | - | 0.00060194 | 124.9359 | - | 1.9261 | 0.027193 | - | - | - | 107.3675 | - | - | - | - | - | - | - | - | - | - | - | - | - | 0.001844 | 107.5576 | - | 0.078561 | 6.9768e-05 | - | - | - | 1536.3441 | - | - | - | - | - | - | - | - | - | - | - | - | - | 31.0875 | 1715.385 | - | 149.9062 | 0.31023 | - | - | - | 1.3222 | - | - | - | - | - | - | - | - | - | - | - | - | - | 0.0001584 | 1.3305 | - | 0.0074488 | 0.00016279 | - | - | - | 0 | - | - | - | - | - | - | - | - | - | - | - | - | - | 0 | 0 | - | 0 | 0 | - | - | - | 11.83 | - | - | - | - | - | - | - | - | - | - | - | - | - | 66.2008 | 100.4557 | - | 22.7464 | 0 | - | - | - | 3.885 | - | - | - | - | - | - | - | - | - | - | - | - | - | 0 | 15.6014 | - | 11.6626 | 0 | - | - | - | 1.148 | - | - | - | - | - | - | - | - | - | - | - | - | - | 0 | 61.2725 | - | 60.1661 | 0
10533 | INIES_DFEN20170317_174056 | Fenêtre en acier - DONNEE ENVIRONNEMENTALE PAR DEFAUT | 1.2 | En ligne | Non vérifiée | MDEGD |  |  |  | MINISTERE DE L’ENVIRONNEMENT, DE L’ENERGIE ET DE LA MER - MINISTERE DU LOGEMENT ET DE L'HABITAT DURABLE | 2019-04-23 15:27 | 2019-04-23 15:27 |  |  | Individuelle | Produits de construction | Menuiseries intérieures et extérieures / fermetures | Fenêtres / portes fenêtres / fenêtres de toit | Acier |  |  |  |  | 30 | 1 | m² | Assurer la fonction de 1 m² de surface d'ouverture d'un bâtiment, fermée par un châssis en acier avec un double vitrage, pendant une durée de vie de référence de 30 ans | [22 empty] | UploadedFiles/Documentation-Fenetre_en_acier-14_26.pdf // | NF EN 15804 + NF EN 15804/CN | 2019-04-23 15:27 | [5 empty] | BtoC | [10 empty] | - | - | - | - | - | - | - | - | - | - | - | - | - | - | - | - | - | - | 806.7215 | - | - | - | - | - | - | - | - | - | - | - | - | - | - | - | - | - | - | - | - | - | 5.4103e-05 | - | - | - | - | - | - | - | - | - | - | - | - | - | - | - | - | - | - | - | - | - | 4.3871 | - | - | - | - | - | - | - | - | - | - | - | - | - | - | - | - | - | - | - | - | - | 2.5004 | - | - | - | - | - | - | - | - | - | - | - | - | - | - | - | - | - | - | - | - | - | 0.11813 | - | - | - | - | - | - | - | - | - | - | - | - | - | - | - | - | - | - | - | - | - | - | - | - | - | - | - | - | - | - | - | - | - | - | - | - | - | - | - | - | - | - | - | - | - | - | - | - | - | - | - | - | - | - | - | - | - | - | - | - | - | - | - | - | - | 178409.0608 | - | - | - | - | - | - | - | - | - | - | - | - | - | - | - | - | - | - | - | - | - | 26315.886 | - | - | - | - | - | - | - | - | - | - | - | - | - | - | - | - | - | - | - | - | - | - | - | - | - | - | - | - | - | - | - | - | - | - | - | - | - | - | - | - | - | - | - | - | - | - | - | - | - | - | - | - | - | - | - | - | - | - | - | - | - | - | - | - | - | 6446.4775 | - | - | - | - | - | - | - | - | - | - | - | - | - | - | - | - | - | - | - | - | - | - | - | - | - | - | - | - | - | - | - | - | - | - | - | - | - | - | - | - | - | - | - | - | - | - | - | - | - | - | - | - | - | - | - | - | - | - | - | - | - | - | - | - | - | 5503.1836 | - | - | - | - | - | - | - | - | - | - | - | - | - | - | - | - | - | - | - | - | - | - | - | - | - | - | - | - | - | - | - | - | - | - | - | - | - | - | - | - | - | - | - | - | - | - | - | - | - | - | - | - | - | - | - | - | - | - | - | - | - | - | - | - | - | - | - | - | - | - | - | - | - | - | - | - | - | - | - | - | - | - | - | - | - | - | - | 6.463 | - | - | - | - | - | - | - | - | - | - | - | - | - | - | - | - | - | - | - | - | - | 4.8946 | - | - | - | - | - | - | - | - | - | - | - | - | - | - | - | - | - | - | - | - | - | 594.6388 | - | - | - | - | - | - | - | - | - | - | - | - | - | - | - | - | - | - | - | - | - | 0.033514 | - | - | - | - | - | - | - | - | - | - | - | - | - | - | - | - | - | - | - | - | - | - | - | - | - | - | - | - | - | - | - | - | - | - | - | - | - | - | - | - | - | - | - | - | - | - | - | - | - | - | - | - | - | - | - | - | - | - | - | - | - | - | - | - | - | - | - | - | - | - | - | - | - | - | - | - | - | - | - | - | - | - | - | - | - | - | - | - | - | - | -
10565 | INIES_DAPP20190502_132715 | Appui de baie et de fenêtre en polyester [profondeur 400mm] - DONNEE ENVIRONNEMENTALE PAR DEFAUT | 1.1 | En ligne | Non vérifiée | MDEGD |  |  |  | MINISTERE DE L’ENVIRONNEMENT, DE L’ENERGIE ET DE LA MER - MINISTERE DU LOGEMENT ET DE L'HABITAT DURABLE | 2019-05-02 13:27 | 2019-05-02 13:27 |  |  | Individuelle | Produits de construction | Structure / maçonnerie / gros œuvre / charpente | Eléments porteurs horizontaux (poutres / poutrelles / entrevous / hourdis / linteaux) | Appui de baie |  |  |  |  | 20 | 1 | ml | Assurer 1 ml d'appui de fenêtre et/ou de baie en polyester de profondeur 400 mm pour une durée de vie de référence de 20 ans. | [22 empty] | UploadedFiles/Documentation-Appui_de_baie_et_de_fenetre_en_polyester_profondeur_400mm-8_2.pdf // | NF EN 15804 + NF EN 15804/CN | 2019-05-29 09:03 | [5 empty] | BtoC | [10 empty] | - | - | - | 204.7049 | - | - | - | - | - | - | - | - | - | - | - | - | - | 6.1663 | 228.5513 | - | 17.6801 | 0 | - | - | - | 2.3409e-05 | - | - | - | - | - | - | - | - | - | - | - | - | - | 2.7955e-07 | 2.6138e-05 | - | 2.4499e-06 | 0 | - | - | - | 0.73662 | - | - | - | - | - | - | - | - | - | - | - | - | - | 0.0098419 | 0.81117 | - | 0.064709 | 0 | - | - | - | 0.30166 | - | - | - | - | - | - | - | - | - | - | - | - | - | 0.080467 | 0.4114 | - | 0.029277 | 0 | - | - | - | 0.8328 | - | - | - | - | - | - | - | - | - | - | - | - | - | 0.0050485 | 0.8838 | - | 0.045953 | 0 | - | - | - | 0.0006186 | - | - | - | - | - | - | - | - | - | - | - | - | - | 4.5313e-06 | 0.00067548 | - | 5.2353e-05 | 0 | - | - | - | 3281.4644 | - | - | - | - | - | - | - | - | - | - | - | - | - | 25.8376 | 3577.0004 | - | 269.6985 | 0 | - | - | - | 38508.2165 | - | - | - | - | - | - | - | - | - | - | - | - | - | 268.2954 | 41473.315 | - | 2696.8027 | 0 | - | - | - | 473.5 | - | - | - | - | - | - | - | - | - | - | - | - | - | 327.4436 | 862.2332 | - | 61.2896 | 0 | - | - | - | 380.6498 | - | - | - | - | - | - | - | - | - | - | - | - | - | 0.82003 | 401.9127 | - | 20.4428 | 0 | - | - | - | 18.746 | - | - | - | - | - | - | - | - | - | - | - | - | - | 0 | 19.6833 | - | 0.9373 | 0 | - | - | - | 399.3958 | - | - | - | - | - | - | - | - | - | - | - | - | - | 0.82003 | 421.596 | - | 21.3801 | 0 | - | - | - | 2033.5743 | - | - | - | - | - | - | - | - | - | - | - | - | - | 26.8825 | 2269.5829 | - | 209.1261 | 0 | - | - | - | 1517.4887 | - | - | - | - | - | - | - | - | - | - | - | - | - | 0 | 1593.3631 | - | 75.8744 | 0 | - | - | - | 3549.769 | - | - | - | - | - | - | - | - | - | - | - | - | - | 26.8756 | 3861.5678 | - | 284.9232 | 0 | - | - | - | 0 | - | - | - | - | - | - | - | - | - | - | - | - | - | 0 | 0 | - | 0 | 0 | - | - | - | 0 | - | - | - | - | - | - | - | - | - | - | - | - | - | 0 | 0 | - | 0 | 0 | - | - | - | 0 | - | - | - | - | - | - | - | - | - | - | - | - | - | 0 | 0 | - | 0 | 0 | - | - | - | 3.3009 | - | - | - | - | - | - | - | - | - | - | - | - | - | 0.020653 | 3.5075 | - | 0.18602 | 0 | - | - | - | 4.909 | - | - | - | - | - | - | - | - | - | - | - | - | - | 1.9674 | 7.3843 | - | 0.50793 | 0 | - | - | - | 79.3367 | - | - | - | - | - | - | - | - | - | - | - | - | - | 31.3407 | 123.3019 | - | 12.6246 | 0 | - | - | - | 0.0063396 | - | - | - | - | - | - | - | - | - | - | - | - | - | 0.00015476 | 0.0075325 | - | 0.0010381 | 0 | - | - | - | 0 | - | - | - | - | - | - | - | - | - | - | - | - | - | 0 | 0 | - | 0 | 0 | - | - | - | 0 | - | - | - | - | - | - | - | - | - | - | - | - | - | 0 | 0 | - | 0 | 0 | - | - | - | 0 | - | - | - | - | - | - | - | - | - | - | - | - | - | 0 | 0 | - | 0 | 0 | - | - | - | 0 | - | - | - | - | - | - | - | - | - | - | - | - | - | 0 | 0 | - | 0 | 0
10566 | INIES_DRUP20190502_133326 | Rupteur de pont thermique pour ITI - DONNEE ENVIRONNEMENTALE PAR DEFAUT | 1.1 | En ligne | Non vérifiée | MDEGD |  |  |  | MINISTERE DE L’ENVIRONNEMENT, DE L’ENERGIE ET DE LA MER - MINISTERE DU LOGEMENT ET DE L'HABITAT DURABLE | 2019-05-02 13:33 | 2019-05-02 13:33 |  |  | Individuelle | Produits de construction | Isolation | Divers | [5 empty] | 100 | 1 | ml | Assurer la jonction structurelle d’éléments porteurs sur une longueur de 1 mètre, en limitant les ponts thermiques avec une transmission linéique ? d'environ 0,3 W/(m.K), sur une durée de vie de référence de 100 années. | [22 empty] | UploadedFiles/Documentation-Rupteur_de_pont_thermique_pour_ITI-12_33.pdf // | NF EN 15804 + NF EN 15804/CN | 2019-05-02 13:33 | [5 empty] | BtoC | [10 empty] | - | - | - | 108.7425 | - | - | - | - | - | - | - | - | - | - | - | - | - | 2.6341 | 119.9941 | - | 8.6174 | 0 | - | - | - | 5.7188e-06 | - | - | - | - | - | - | - | - | - | - | - | - | - | 1.1942e-07 | 6.6707e-06 | - | 8.325e-07 | 0 | - | - | - | 0.5777 | - | - | - | - | - | - | - | - | - | - | - | - | - | 0.0042043 | 0.62269 | - | 0.040794 | 0 | - | - | - | 0.18227 | - | - | - | - | - | - | - | - | - | - | - | - | - | 0.034374 | 0.23182 | - | 0.015177 | 0 | - | - | - | 0.06789 | - | - | - | - | - | - | - | - | - | - | - | - | - | 0.0021566 | 0.075283 | - | 0.0052369 | 0 | - | - | - | 0.0020071 | - | - | - | - | - | - | - | - | - | - | - | - | - | 1.9357e-06 | 0.0021185 | - | 0.00010951 | 0 | - | - | - | 1145.8454 | - | - | - | - | - | - | - | - | - | - | - | - | - | 11.0374 | 1259.2966 | - | 102.4138 | 0 | - | - | - | 26944.8439 | - | - | - | - | - | - | - | - | - | - | - | - | - | 114.6116 | 28736.2244 | - | 1676.7689 | 0 | - | - | - | 332.8289 | - | - | - | - | - | - | - | - | - | - | - | - | - | 139.8788 | 505.4175 | - | 32.7098 | 0 | - | - | - | 237.0625 | - | - | - | - | - | - | - | - | - | - | - | - | - | 0.3503 | 249.8684 | - | 12.4556 | 0 | - | - | - | 8.008 | - | - | - | - | - | - | - | - | - | - | - | - | - | 0 | 8.4084 | - | 0.4004 | 0 | - | - | - | 245.0705 | - | - | - | - | - | - | - | - | - | - | - | - | - | 0.3503 | 258.2768 | - | 12.856 | 0 | - | - | - | 1233.6266 | - | - | - | - | - | - | - | - | - | - | - | - | - | 11.4838 | 1352.6915 | - | 107.5812 | 0 | - | - | - | 19.5416 | - | - | - | - | - | - | - | - | - | - | - | - | - | 0 | 20.5187 | - | 0.97708 | 0 | - | - | - | 1251.955 | - | - | - | - | - | - | - | - | - | - | - | - | - | 11.4809 | 1371.9281 | - | 108.4922 | 0 | - | - | - | 4.7427 | - | - | - | - | - | - | - | - | - | - | - | - | - | 0 | 4.9798 | - | 0.23713 | 0 | - | - | - | 0 | - | - | - | - | - | - | - | - | - | - | - | - | - | 0 | 0 | - | 0 | 0 | - | - | - | 0 | - | - | - | - | - | - | - | - | - | - | - | - | - | 0 | 0 | - | 0 | 0 | - | - | - | 0.73414 | - | - | - | - | - | - | - | - | - | - | - | - | - | 0.0088226 | 0.78863 | - | 0.045669 | 0 | - | - | - | 72.0517 | - | - | - | - | - | - | - | - | - | - | - | - | - | 0.84044 | 76.6069 | - | 3.7147 | 0 | - | - | - | 105.6872 | - | - | - | - | - | - | - | - | - | - | - | - | - | 13.3882 | 128.0582 | - | 8.9828 | 0 | - | - | - | 0.0029807 | - | - | - | - | - | - | - | - | - | - | - | - | - | 6.611e-05 | 0.0035039 | - | 0.00045709 | 0 | - | - | - | 0 | - | - | - | - | - | - | - | - | - | - | - | - | - | 0 | 0 | - | 0 | 0 | - | - | - | 0 | - | - | - | - | - | - | - | - | - | - | - | - | - | 0 | 0 | - | 0 | 0 | - | - | - | 0 | - | - | - | - | - | - | - | - | - | - | - | - | - | 0 | 0 | - | 0 | 0 | - | - | - | 0 | - | - | - | - | - | - | - | - | - | - | - | - | - | 0 | 0 | - | 0 | 0
10598 | INIES_DCON20190509_132909 | Contreventement en bois-ciment [ép. 40mm] - DONNEE ENVIRONNEMENTALE PAR DEFAUT | 1.1 | En ligne | Non vérifiée | MDEGD |  |  |  | MINISTERE DE L’ENVIRONNEMENT, DE L’ENERGIE ET DE LA MER - MINISTERE DU LOGEMENT ET DE L'HABITAT DURABLE | 2019-05-09 13:29 | 2019-05-09 13:29 |  |  | Individuelle | Produits de construction | Structure / maçonnerie / gros œuvre / charpente | Contreventements | Bois-ciment |  |  |  |  | 60 | 1 | m² | Assurer la fonction de 1 m² de panneau de contreventement en bois-ciment d'épaisseur 40 mm pour une durée de vie de référence de 60 ans. | [22 empty] | UploadedFiles/Documentation-Contreventement_en_bois-ciment_ep._40mm-12_28.pdf // | NF EN 15804 + NF EN 15804/CN | 2019-05-09 13:29 | [5 empty] | BtoC | [10 empty] | - | - | - | - | - | - | - | - | - | - | - | - | - | - | - | - | - | - | 109.6 | - | - | - | - | - | - | - | - | - | - | - | - | - | - | - | - | - | - | - | - | - | - | - | - | - | - | - | - | - | - | - | - | - | - | - | - | - | - | - | - | - | - | - | 0.3036 | - | - | - | - | - | - | - | - | - | - | - | - | - | - | - | - | - | - | - | - | - | - | - | - | - | - | - | - | - | - | - | - | - | - | - | - | - | - | - | - | - | - | - | 0.02644 | - | - | - | - | - | - | - | - | - | - | - | - | - | - | - | - | - | - | - | - | - | - | - | - | - | - | - | - | - | - | - | - | - | - | - | - | - | - | - | - | - | - | - | - | - | - | - | - | - | - | - | - | - | - | - | - | - | - | - | - | - | - | - | - | - | 10564 | - | - | - | - | - | - | - | - | - | - | - | - | - | - | - | - | - | - | - | - | - | 20.52 | - | - | - | - | - | - | - | - | - | - | - | - | - | - | - | - | - | - | - | - | - | - | - | - | - | - | - | - | - | - | - | - | - | - | - | - | - | - | - | - | - | - | - | - | - | - | - | - | - | - | - | - | - | - | - | - | - | - | - | - | - | - | - | - | - | 948 | - | - | - | - | - | - | - | - | - | - | - | - | - | - | - | - | - | - | - | - | - | - | - | - | - | - | - | - | - | - | - | - | - | - | - | - | - | - | - | - | - | - | - | - | - | - | - | - | - | - | - | - | - | - | - | - | - | - | - | - | - | - | - | - | - | 1024 | - | - | - | - | - | - | - | - | - | - | - | - | - | - | - | - | - | - | - | - | - | - | - | - | - | - | - | - | - | - | - | - | - | - | - | - | - | - | - | - | - | - | - | - | - | - | - | - | - | - | - | - | - | - | - | - | - | - | - | - | - | - | - | - | - | - | - | - | - | - | - | - | - | - | - | - | - | - | - | - | - | - | - | - | - | - | - | 0.668 | - | - | - | - | - | - | - | - | - | - | - | - | - | - | - | - | - | - | - | - | - | 0.788 | - | - | - | - | - | - | - | - | - | - | - | - | - | - | - | - | - | - | - | - | - | 113.8 | - | - | - | - | - | - | - | - | - | - | - | - | - | - | - | - | - | - | - | - | - | 0.02428 | - | - | - | - | - | - | - | - | - | - | - | - | - | - | - | - | - | - | - | - | - | - | - | - | - | - | - | - | - | - | - | - | - | - | - | - | - | - | - | - | - | - | - | - | - | - | - | - | - | - | - | - | - | - | - | - | - | - | - | - | - | - | - | - | - | - | - | - | - | - | - | - | - | - | - | - | - | - | - | - | - | - | - | - | - | - | - | - | - | - | -
10634 | INIES_DCÂB20190513_150211 | Câble coaxial (TV / FM) - DONNEE ENVIRONNEMENTALE PAR DEFAUT | 1.1 | En ligne | Non vérifiée | MDEGD |  |  |  | MINISTERE DE L’ENVIRONNEMENT, DE L’ENERGIE ET DE LA MER - MINISTERE DU LOGEMENT ET DE L'HABITAT DURABLE | 2019-05-13 15:02 | 2019-05-13 15:02 |  |  | Individuelle | Équipements électriques, électroniques et de génie climatique | Fils et câbles | Transfert d’énergie et de données à l’intérieur du bâtiment | Câbles de communication Cuivre et Fibres optiques |  |  |  |  | 30 | 1 | ml | Assurer la fonction de transmission en haute fréquence sur un 1 mètre linéaire pour une durée de vie de référence de 30 ans | [22 empty] | UploadedFiles/Documentation-Cable_coaxial_TV_FM-14_2.pdf // | NF EN 15804 + NF EN 15804/CN | 2019-05-13 15:02 | [5 empty] | BtoC | [10 empty] | - | - | - | 0.51371 | - | - | - | - | - | - | - | - | - | - | - | - | - | 0.022363 | 0.65649 | - | 0.12042 | 0 | - | - | - | 2.4838e-08 | - | - | - | - | - | - | - | - | - | - | - | - | - | 4.5453e-10 | 2.6767e-08 | - | 1.4747e-09 | 0 | - | - | - | 0.0079364 | - | - | - | - | - | - | - | - | - | - | - | - | - | 4.4713e-05 | 0.0088199 | - | 0.00083881 | 0 | - | - | - | 0.0048002 | - | - | - | - | - | - | - | - | - | - | - | - | - | 0.00026379 | 0.005431 | - | 0.00036704 | 0 | - | - | - | 0.00065816 | - | - | - | - | - | - | - | - | - | - | - | - | - | 1.7767e-05 | 0.00075907 | - | 8.3149e-05 | 0 | - | - | - | 3.0552e-05 | - | - | - | - | - | - | - | - | - | - | - | - | - | 4.5751e-09 | 3.2091e-05 | - | 1.5349e-06 | 0 | - | - | - | 8.1246 | - | - | - | - | - | - | - | - | - | - | - | - | - | 0.11476 | 9.956 | - | 1.7167 | 0 | - | - | - | 219.0699 | - | - | - | - | - | - | - | - | - | - | - | - | - | 0.84482 | 235.2265 | - | 15.3118 | 0 | - | - | - | 8.4015 | - | - | - | - | - | - | - | - | - | - | - | - | - | 1.0597 | 9.9901 | - | 0.52889 | 0 | - | - | - | 0.81368 | - | - | - | - | - | - | - | - | - | - | - | - | - | 0.0022225 | 0.85855 | - | 0.042648 | 0 | - | - | - | 0.060775 | - | - | - | - | - | - | - | - | - | - | - | - | - | 0 | 0.063814 | - | 0.0030387 | 0 | - | - | - | 0.87445 | - | - | - | - | - | - | - | - | - | - | - | - | - | 0.0022225 | 0.92236 | - | 0.045687 | 0 | - | - | - | 7.3328 | - | - | - | - | - | - | - | - | - | - | - | - | - | 0.11783 | 9.1346 | - | 1.6839 | 0 | - | - | - | 2.295 | - | - | - | - | - | - | - | - | - | - | - | - | - | 0 | 2.4098 | - | 0.11475 | 0 | - | - | - | 9.6248 | - | - | - | - | - | - | - | - | - | - | - | - | - | 0.11781 | 11.5412 | - | 1.7985 | 0 | - | - | - | 0.0084727 | - | - | - | - | - | - | - | - | - | - | - | - | - | 0 | 0.0088964 | - | 0.00042364 | 0 | - | - | - | 0 | - | - | - | - | - | - | - | - | - | - | - | - | - | 0 | 0 | - | 0 | 0 | - | - | - | 0 | - | - | - | - | - | - | - | - | - | - | - | - | - | 0 | 0 | - | 0 | 0 | - | - | - | 0.0054547 | - | - | - | - | - | - | - | - | - | - | - | - | - | 6.0174e-05 | 0.005802 | - | 0.00028703 | 0 | - | - | - | 0.040631 | - | - | - | - | - | - | - | - | - | - | - | - | - | 0.0063499 | 0.049647 | - | 0.0026666 | 0 | - | - | - | 0.66471 | - | - | - | - | - | - | - | - | - | - | - | - | - | 0.099828 | 0.80775 | - | 0.043218 | 0 | - | - | - | 0.0010774 | - | - | - | - | - | - | - | - | - | - | - | - | - | 2.1224e-06 | 0.0011688 | - | 8.923e-05 | 0 | - | - | - | 0 | - | - | - | - | - | - | - | - | - | - | - | - | - | 0 | 0 | - | 0 | 0 | - | - | - | 0 | - | - | - | - | - | - | - | - | - | - | - | - | - | 0 | 0 | - | 0 | 0 | - | - | - | 0 | - | - | - | - | - | - | - | - | - | - | - | - | - | 0 | 0 | - | 0 | 0 | - | - | - | 0 | - | - | - | - | - | - | - | - | - | - | - | - | - | 0 | 0 | - | 0 | 0
10635 | INIES_DPAN20190513_150936 | Panneau de protection solaire en acier - DONNEE ENVIRONNEMENTALE PAR DEFAUT | 1.1 | En ligne | Non vérifiée | MDEGD |  |  |  | MINISTERE DE L’ENVIRONNEMENT, DE L’ENERGIE ET DE LA MER - MINISTERE DU LOGEMENT ET DE L'HABITAT DURABLE | 2019-05-13 15:10 | 2019-05-13 15:10 |  |  | Individuelle | Produits de construction | Menuiseries intérieures et extérieures / fermetures | Volets / volets roulants / persiennes / stores / brise-soleil | Acier |  |  |  |  | 25 | 1 | m² | Assurer la protection solaire d'1m² de surface d'ouverture d'un bâtiment pour une durée de vie de référence de 25 ans | [22 empty] | UploadedFiles/Documentation-Panneau_de_protection_solaire_en_acier_-14_9.pdf // | NF EN 15804 + NF EN 15804/CN | 2019-05-13 15:10 | [5 empty] | BtoC | [10 empty] | - | - | - | 119.6408 | - | - | - | - | - | - | - | - | - | - | - | - | - | 3.0558 | 125.9193 | - | 3.2227 | 0 | - | - | - | 6.4474e-06 | - | - | - | - | - | - | - | - | - | - | - | - | - | 1.3853e-07 | 7.1766e-06 | - | 5.9066e-07 | 0 | - | - | - | 0.6123 | - | - | - | - | - | - | - | - | - | - | - | - | - | 0.0048773 | 0.62987 | - | 0.012693 | 0 | - | - | - | 0.21968 | - | - | - | - | - | - | - | - | - | - | - | - | - | 0.039876 | 0.26246 | - | 0.0029014 | 0 | - | - | - | 0.082467 | - | - | - | - | - | - | - | - | - | - | - | - | - | 0.0025018 | 0.086766 | - | 0.0017973 | 0 | - | - | - | 0.003897 | - | - | - | - | - | - | - | - | - | - | - | - | - | 2.2455e-06 | 0.0039091 | - | 9.8972e-06 | 0 | - | - | - | 1257.6657 | - | - | - | - | - | - | - | - | - | - | - | - | - | 12.8041 | 1319.1017 | - | 48.6319 | 0 | - | - | - | 30539.2048 | - | - | - | - | - | - | - | - | - | - | - | - | - | 132.9569 | 31023.5679 | - | 351.4063 | 0 | - | - | - | 362.4177 | - | - | - | - | - | - | - | - | - | - | - | - | - | 162.2685 | 526.9848 | - | 2.2986 | 0 | - | - | - | 211.2042 | - | - | - | - | - | - | - | - | - | - | - | - | - | 0.40637 | 212.2375 | - | 0.62692 | 0 | - | - | - | 9.2898 | - | - | - | - | - | - | - | - | - | - | - | - | - | 0 | 9.2898 | - | 0 | 0 | - | - | - | 220.494 | - | - | - | - | - | - | - | - | - | - | - | - | - | 0.40637 | 221.5273 | - | 0.62692 | 0 | - | - | - | 1349.9218 | - | - | - | - | - | - | - | - | - | - | - | - | - | 13.3219 | 1412.6863 | - | 49.4425 | 0 | - | - | - | 19.7453 | - | - | - | - | - | - | - | - | - | - | - | - | - | 0 | 19.7453 | - | 0 | 0 | - | - | - | 1368.2977 | - | - | - | - | - | - | - | - | - | - | - | - | - | 13.3185 | 1431.0531 | - | 49.4369 | 0 | - | - | - | 6.6378 | - | - | - | - | - | - | - | - | - | - | - | - | - | 0 | 6.6378 | - | 0 | 0 | - | - | - | 0 | - | - | - | - | - | - | - | - | - | - | - | - | - | 0 | 0 | - | 0 | 0 | - | - | - | 0 | - | - | - | - | - | - | - | - | - | - | - | - | - | 0 | 0 | - | 0 | 0 | - | - | - | 0.80814 | - | - | - | - | - | - | - | - | - | - | - | - | - | 0.010235 | 0.8273 | - | 0.0089263 | 0 | - | - | - | 59.1666 | - | - | - | - | - | - | - | - | - | - | - | - | - | 0.97496 | 60.1726 | - | 0.031027 | 0 | - | - | - | 109.3623 | - | - | - | - | - | - | - | - | - | - | - | - | - | 15.5312 | 127.5006 | - | 2.607 | 0 | - | - | - | 0.003287 | - | - | - | - | - | - | - | - | - | - | - | - | - | 7.6692e-05 | 0.0036967 | - | 0.00033304 | 0 | - | - | - | 0 | - | - | - | - | - | - | - | - | - | - | - | - | - | 0 | 0 | - | 0 | 0 | - | - | - | 0 | - | - | - | - | - | - | - | - | - | - | - | - | - | 0 | 0 | - | 0 | 0 | - | - | - | 0 | - | - | - | - | - | - | - | - | - | - | - | - | - | 0 | 0 | - | 0 | 0 | - | - | - | 0 | - | - | - | - | - | - | - | - | - | - | - | - | - | 0 | 0 | - | 0 | 0
10636 | INIES_DFEN20170317_174058 | Fenêtres en aluminium - DONNEE ENVIRONNEMENTALE PAR DEFAUT | 1.2 | En ligne | Non vérifiée | MDEGD |  |  |  | MINISTERE DE L’ENVIRONNEMENT, DE L’ENERGIE ET DE LA MER - MINISTERE DU LOGEMENT ET DE L'HABITAT DURABLE | 2019-05-13 15:16 | 2019-05-13 15:16 |  |  | Individuelle | Produits de construction | Menuiseries intérieures et extérieures / fermetures | Fenêtres / portes fenêtres / fenêtres de toit | Aluminium |  |  |  |  | 30 | 1 | m² | Assurer la fonction de 1 m² de menuiserie extérieure vitrée en profilés aluminium avec double vitrage pour une durée de vie de référence de 30 ans | [22 empty] | UploadedFiles/Documentation-Fenetres_en_aluminium-14_16.pdf // | NF EN 15804 + NF EN 15804/CN | 2019-05-13 15:16 | [5 empty] | BtoC | [10 empty] | - | - | - | 183.2525 | - | - | - | - | - | - | - | - | - | - | - | - | - | 13.8002 | 195.0541 | - | 33.5425 | 0.04121 | - | - | - | 1.2775e-05 | - | - | - | - | - | - | - | - | - | - | - | - | - | 3.0554e-07 | 1.3224e-05 | - | 1.7308e-06 | 2.249e-09 | - | - | - | 0.86494 | - | - | - | - | - | - | - | - | - | - | - | - | - | 0.010427 | 0.86932 | - | 0.034829 | 0.0002028 | - | - | - | 0.15329 | - | - | - | - | - | - | - | - | - | - | - | - | - | 0.0021821 | 0.15363 | - | 0.006624 | 0.0006045 | - | - | - | 0.061386 | - | - | - | - | - | - | - | - | - | - | - | - | - | 0.00037341 | 0.061626 | - | 0.0014022 | 9.594e-06 | - | - | - | 0.0064057 | - | - | - | - | - | - | - | - | - | - | - | - | - | 3.4462e-06 | 0.0064008 | - | 3.0415e-05 | 7.865e-08 | - | - | - | 2678.6938 | - | - | - | - | - | - | - | - | - | - | - | - | - | 27.7177 | 2777.3734 | - | 159.9378 | 0.3562 | - | - | - | 29328.2889 | - | - | - | - | - | - | - | - | - | - | - | - | - | 226.5819 | 29483.6977 | - | 630.966 | 10.283 | - | - | - | 83.9328 | - | - | - | - | - | - | - | - | - | - | - | - | - | 1.0402 | 85.0595 | - | 3.5765 | 0.1833 | - | - | - | 530.1276 | - | - | - | - | - | - | - | - | - | - | - | - | - | 1.2465 | 530.7406 | - | 2.5183 | 0.081753 | - | - | - | 262.2145 | - | - | - | - | - | - | - | - | - | - | - | - | - | 0 | 16.9912 | - | 45.0892 | 0 | - | - | - | 792.3421 | - | - | - | - | - | - | - | - | - | - | - | - | - | 1.2465 | 545.5225 | - | 47.6076 | 0.081753 | - | - | - | 3630.6973 | - | - | - | - | - | - | - | - | - | - | - | - | - | 50.4874 | 3762.6332 | - | 177.152 | 0.4901 | - | - | - | 271.3105 | - | - | - | - | - | - | - | - | - | - | - | - | - | 1.8145 | 272.4102 | - | 4.0181 | 0 | - | - | - | 3902.0078 | - | - | - | - | - | - | - | - | - | - | - | - | - | 52.302 | 4002.5923 | - | 181.1701 | 0.4901 | - | - | - | 5.5808 | - | - | - | - | - | - | - | - | - | - | - | - | - | -3.3636 | 1.0992 | - | 0 | 0 | - | - | - | 0 | - | - | - | - | - | - | - | - | - | - | - | - | - | 0 | 0 | - | 0 | 0 | - | - | - | 0 | - | - | - | - | - | - | - | - | - | - | - | - | - | 0 | 0 | - | 0 | 0 | - | - | - | 1.9526 | - | - | - | - | - | - | - | - | - | - | - | - | - | 0.030648 | 2.0273 | - | 0.042651 | 0.0533 | - | - | - | 18.06 | - | - | - | - | - | - | - | - | - | - | - | - | - | 2.2166 | 18.8191 | - | 0.12907 | 0.003081 | - | - | - | 50.466 | - | - | - | - | - | - | - | - | - | - | - | - | - | 28.5679 | 71.6985 | - | 1.8469 | 0.03783 | - | - | - | 0.010162 | - | - | - | - | - | - | - | - | - | - | - | - | - | 0.00028624 | 0.010539 | - | 0.00017835 | 2.6e-06 | - | - | - | 0 | - | - | - | - | - | - | - | - | - | - | - | - | - | 0 | 0 | - | 0 | 0 | - | - | - | 3.9699 | - | - | - | - | - | - | - | - | - | - | - | - | - | 14.1052 | 27.9625 | - | 12.6563 | 0 | - | - | - | 0 | - | - | - | - | - | - | - | - | - | - | - | - | - | 0 | 0 | - | 0 | 0 | - | - | - | 0 | - | - | - | - | - | - | - | - | - | - | - | - | - | 96.7469 | 96.7469 | - | 0 | 0
10637 | INIES_DREV20161116_164927 | Revêtement de sol souple en linoléum - DONNEE ENVIRONNEMENTALE PAR DEFAUT | 1.2 | En ligne | Non vérifiée | MDEGD |  |  |  | MINISTERE DE L’ENVIRONNEMENT, DE L’ENERGIE ET DE LA MER - MINISTERE DU LOGEMENT ET DE L'HABITAT DURABLE | 2019-05-13 15:25 | 2019-05-13 15:25 |  |  | Individuelle | Produits de construction | Revêtements des sols et murs / peintures / produits de décoration | Revêtements de sol souples | Linoléum |  |  |  |  | 25 | 1 | m² | Assurer la fonction d'1 m² de revêtement de sol souple en linoléum pour une durée de vie de référence de 25 ans | [22 empty] | UploadedFiles/Documentation-Revetement_de_sol_souple_en_linoleum-14_24.pdf // | NF EN 15804 + NF EN 15804/CN | 2019-05-13 15:25 | [5 empty] | BtoC | [10 empty] | - | - | - | 24.6829 | - | - | - | - | - | - | - | - | - | - | - | - | - | 0.58556 | 34.6969 | - | 4.4006 | 5.3563 | - | - | - | 1.3499e-06 | - | - | - | - | - | - | - | - | - | - | - | - | - | 4.7294e-08 | 3.7143e-06 | - | 6.3866e-07 | 1.8381e-06 | - | - | - | 0.15201 | - | - | - | - | - | - | - | - | - | - | - | - | - | 0.0014792 | 0.19549 | - | 0.029192 | 0.022913 | - | - | - | 0.068287 | - | - | - | - | - | - | - | - | - | - | - | - | - | 0.0068819 | 0.081298 | - | 0.0091107 | 0.0043503 | - | - | - | 0.014666 | - | - | - | - | - | - | - | - | - | - | - | - | - | 0.0016833 | 0.025316 | - | 0.0024552 | 0.0065843 | - | - | - | 4.9802e-05 | - | - | - | - | - | - | - | - | - | - | - | - | - | 4.1829e-07 | 8.0683e-05 | - | 1.6916e-05 | 1.9191e-05 | - | - | - | 223.4075 | - | - | - | - | - | - | - | - | - | - | - | - | - | 3.7166 | 423.0776 | - | 56.8006 | 140.7089 | - | - | - | 2840.3913 | - | - | - | - | - | - | - | - | - | - | - | - | - | 43.66 | 3939.246 | - | 476.4289 | 604.7685 | - | - | - | 65.9674 | - | - | - | - | - | - | - | - | - | - | - | - | - | 0.99501 | 75.1644 | - | 10.2098 | 2.4197 | - | - | - | 144.369 | - | - | - | - | - | - | - | - | - | - | - | - | - | 0.33466 | 163.8321 | - | 7.1038 | 12.7365 | - | - | - | 225.1986 | - | - | - | - | - | - | - | - | - | - | - | - | - | 0 | 234.487 | - | 10.0748 | 0 | - | - | - | 369.5676 | - | - | - | - | - | - | - | - | - | - | - | - | - | 0.33466 | 397.6919 | - | 17.1787 | 12.7365 | - | - | - | 257.2161 | - | - | - | - | - | - | - | - | - | - | - | - | - | 4.4913 | 568.7606 | - | 60.2573 | 261.6508 | - | - | - | 18.8843 | - | - | - | - | - | - | - | - | - | - | - | - | - | 0 | 90.6887 | - | 28.2495 | 69.0543 | - | - | - | 276.1003 | - | - | - | - | - | - | - | - | - | - | - | - | - | 4.4913 | 646.5049 | - | 88.5068 | 330.7051 | - | - | - | 0.88021 | - | - | - | - | - | - | - | - | - | - | - | - | - | 0 | 0.9578 | - | 0.078486 | 0 | - | - | - | 0 | - | - | - | - | - | - | - | - | - | - | - | - | - | 0 | 0 | - | 0 | 0 | - | - | - | 0 | - | - | - | - | - | - | - | - | - | - | - | - | - | 0 | 0 | - | 0 | 0 | - | - | - | 0.64937 | - | - | - | - | - | - | - | - | - | - | - | - | - | 0.0044629 | 0.87649 | - | 0.11539 | 0.15464 | - | - | - | 0.94807 | - | - | - | - | - | - | - | - | - | - | - | - | - | 0.014234 | 1.1722 | - | 0.30933 | 0.11853 | - | - | - | 7.5695 | - | - | - | - | - | - | - | - | - | - | - | - | - | 12.0529 | 25.6023 | - | 3.6603 | 2.3863 | - | - | - | 0.00089836 | - | - | - | - | - | - | - | - | - | - | - | - | - | 3.3686e-05 | 0.0038437 | - | 0.00037095 | 0.0029661 | - | - | - | 0 | - | - | - | - | - | - | - | - | - | - | - | - | - | 0 | 0 | - | 0 | 0 | - | - | - | 0.10369 | - | - | - | - | - | - | - | - | - | - | - | - | - | 0 | 0.11444 | - | 0.010839 | 0 | - | - | - | 0 | - | - | - | - | - | - | - | - | - | - | - | - | - | 0 | 0 | - | 0 | 0 | - | - | - | 0 | - | - | - | - | - | - | - | - | - | - | - | - | - | 0 | 0 | - | 0 | 0
10641 | INIES_DCÂB20190514_123633 | Câble sécurité incendie - DONNEE ENVIRONNEMENTALE PAR DEFAUT | 1.1 | En ligne | Non vérifiée | MDEGD |  |  |  | MINISTERE DE L’ENVIRONNEMENT, DE L’ENERGIE ET DE LA MER - MINISTERE DU LOGEMENT ET DE L'HABITAT DURABLE | 2019-05-14 12:37 | 2019-05-14 12:37 |  |  | Individuelle | Équipements électriques, électroniques et de génie climatique | Fils et câbles | Transfert d’énergie et de données à l’intérieur du bâtiment | Fils et câbles d’énergie |  |  |  |  | 30 | 1 | ml | Assurer la fonction de transport de l'énergie en résistant au feu sur 1 ml pour une durée de vie de 30 ans | [22 empty] | UploadedFiles/Documentation-Cable_securite_incendie-11_36.pdf // | NF EN 15804 + NF EN 15804/CN | 2019-05-14 12:37 | [5 empty] | BtoC | [10 empty] | - | - | - | 6.2299 | - | - | - | - | - | - | - | - | - | - | - | - | - | 0.21838 | 6.6209 | - | 0.17369 | - | - | - | - | 1.7674e-06 | - | - | - | - | - | - | - | - | - | - | - | - | - | 1.3825e-07 | 1.8998e-06 | - | 4.6284e-10 | - | - | - | - | 0.029506 | - | - | - | - | - | - | - | - | - | - | - | - | - | 0.00090577 | 0.03119 | - | 0.00079001 | - | - | - | - | 0.0043826 | - | - | - | - | - | - | - | - | - | - | - | - | - | 0.00038475 | 0.005026 | - | 0.00027772 | - | - | - | - | 0.002145 | - | - | - | - | - | - | - | - | - | - | - | - | - | 6.2242e-05 | 0.0022627 | - | 5.6076e-05 | - | - | - | - | 0.0025538 | - | - | - | - | - | - | - | - | - | - | - | - | - | 2.1236e-08 | 0.0025539 | - | 7.0315e-09 | - | - | - | - | 96.6288 | - | - | - | - | - | - | - | - | - | - | - | - | - | 2.7663 | 101.8251 | - | 2.4373 | - | - | - | - | 475.5945 | - | - | - | - | - | - | - | - | - | - | - | - | - | 26.074 | 528.4054 | - | 28.3439 | - | - | - | - | 9998.6282 | - | - | - | - | - | - | - | - | - | - | - | - | - | 12.2987 | 10019.3992 | - | 9.0954 | - | - | - | - | 13.5074 | - | - | - | - | - | - | - | - | - | - | - | - | - | 0.27711 | 13.7888 | - | 0.0064718 | - | - | - | - | 5.5901 | - | - | - | - | - | - | - | - | - | - | - | - | - | 0 | 5.5901 | - | 0 | - | - | - | - | 19.0488 | - | - | - | - | - | - | - | - | - | - | - | - | - | 0.27711 | 19.3313 | - | 0.0064718 | - | - | - | - | 89.9022 | - | - | - | - | - | - | - | - | - | - | - | - | - | 7.0716 | 99.2636 | - | 2.3139 | - | - | - | - | 15.7222 | - | - | - | - | - | - | - | - | - | - | - | - | - | 0 | 15.7222 | - | 0 | - | - | - | - | 103.9196 | - | - | - | - | - | - | - | - | - | - | - | - | - | 7.0716 | 113.3036 | - | 2.3139 | - | - | - | - | 0.33964 | - | - | - | - | - | - | - | - | - | - | - | - | - | 0 | 0.33964 | - | 0 | - | - | - | - | 0 | - | - | - | - | - | - | - | - | - | - | - | - | - | 0 | 0 | - | 0 | - | - | - | - | 0 | - | - | - | - | - | - | - | - | - | - | - | - | - | 0 | 0 | - | 0 | - | - | - | - | 0.49231 | - | - | - | - | - | - | - | - | - | - | - | - | - | 0.076773 | 0.54928 | - | 2.0699e-05 | - | - | - | - | 235.3955 | - | - | - | - | - | - | - | - | - | - | - | - | - | 0.00023703 | 235.3958 | - | 8.4533e-05 | - | - | - | - | 1.1749 | - | - | - | - | - | - | - | - | - | - | - | - | - | 0.78854 | 2.3327 | - | 0.38838 | - | - | - | - | 0.0073854 | - | - | - | - | - | - | - | - | - | - | - | - | - | 0.0017268 | 0.0091065 | - | 5.778e-06 | - | - | - | - | 0 | - | - | - | - | - | - | - | - | - | - | - | - | - | 0 | 0 | - | 0 | - | - | - | - | 0.10964 | - | - | - | - | - | - | - | - | - | - | - | - | - | 1.1117 | 1.2143 | - | 0.0022729 | - | - | - | - | 0 | - | - | - | - | - | - | - | - | - | - | - | - | - | 0 | 0 | - | 0 | - | - | - | - | 0 | - | - | - | - | - | - | - | - | - | - | - | - | - | 0 | 0 | - | 0 | -
10642 | INIES_DCÂB20190514_124404 | Câble de liaison pour courants forts - DONNEE ENVIRONNEMENTALE PAR DEFAUT | 1.1 | En ligne | Non vérifiée | MDEGD |  |  |  | MINISTERE DE L’ENVIRONNEMENT, DE L’ENERGIE ET DE LA MER - MINISTERE DU LOGEMENT ET DE L'HABITAT DURABLE | 2019-05-14 12:44 | 2019-05-14 12:44 |  |  | Individuelle | Équipements électriques, électroniques et de génie climatique | Fils et câbles | Transfert d’énergie et de données à l’intérieur du bâtiment | Fils et câbles d’énergie |  |  |  |  | 10 | 1 | ml | Assurer la fonction de laison pour courant fort pour 1 ml pour une durée de vie de 10 ans | [22 empty] | UploadedFiles/Documentation-Cable_de_liaison_pour_courants_forts-11_43.pdf // | NF EN 15804 + NF EN 15804/CN | 2019-05-14 12:44 | [5 empty] | BtoC | [10 empty] | - | - | - | 2.4495 | - | - | - | - | - | - | - | - | - | - | - | - | - | 0.060201 | 2.8872 | - | 0.37751 | 0 | - | - | - | 1.4092e-07 | - | - | - | - | - | - | - | - | - | - | - | - | - | 1.2236e-09 | 1.4982e-07 | - | 7.6727e-09 | 0 | - | - | - | 0.15463 | - | - | - | - | - | - | - | - | - | - | - | - | - | 0.00012037 | 0.16368 | - | 0.0089215 | 0 | - | - | - | 0.10989 | - | - | - | - | - | - | - | - | - | - | - | - | - | 0.00071011 | 0.11644 | - | 0.0058366 | 0 | - | - | - | 0.0077963 | - | - | - | - | - | - | - | - | - | - | - | - | - | 4.783e-05 | 0.0083691 | - | 0.00052506 | 0 | - | - | - | 0.00074609 | - | - | - | - | - | - | - | - | - | - | - | - | - | 1.2316e-08 | 0.00078342 | - | 3.7324e-05 | 0 | - | - | - | 25.0352 | - | - | - | - | - | - | - | - | - | - | - | - | - | 0.30893 | 30.1235 | - | 4.7794 | 0 | - | - | - | 4435.5399 | - | - | - | - | - | - | - | - | - | - | - | - | - | 2.2742 | 4671.3237 | - | 233.5094 | 0 | - | - | - | 196.8796 | - | - | - | - | - | - | - | - | - | - | - | - | - | 2.8528 | 209.8693 | - | 10.1369 | 0 | - | - | - | 5.4143 | - | - | - | - | - | - | - | - | - | - | - | - | - | 0.0059829 | 5.6962 | - | 0.276 | 0 | - | - | - | 0.16361 | - | - | - | - | - | - | - | - | - | - | - | - | - | 0 | 0.17179 | - | 0.0081803 | 0 | - | - | - | 5.5779 | - | - | - | - | - | - | - | - | - | - | - | - | - | 0.0059829 | 5.868 | - | 0.28418 | 0 | - | - | - | 27.9806 | - | - | - | - | - | - | - | - | - | - | - | - | - | 0.31719 | 33.243 | - | 4.9452 | 0 | - | - | - | 0.25045 | - | - | - | - | - | - | - | - | - | - | - | - | - | 0 | 0.26298 | - | 0.012523 | 0 | - | - | - | 28.2068 | - | - | - | - | - | - | - | - | - | - | - | - | - | 0.31715 | 33.4804 | - | 4.9565 | 0 | - | - | - | 0.071419 | - | - | - | - | - | - | - | - | - | - | - | - | - | 0 | 0.07499 | - | 0.0035709 | 0 | - | - | - | 0 | - | - | - | - | - | - | - | - | - | - | - | - | - | 0 | 0 | - | 0 | 0 | - | - | - | 0 | - | - | - | - | - | - | - | - | - | - | - | - | - | 0 | 0 | - | 0 | 0 | - | - | - | 0.032724 | - | - | - | - | - | - | - | - | - | - | - | - | - | 0.00016199 | 0.034561 | - | 0.0016747 | 0 | - | - | - | 0.66794 | - | - | - | - | - | - | - | - | - | - | - | - | - | 0.017094 | 0.72014 | - | 0.035107 | 0 | - | - | - | 13.6207 | - | - | - | - | - | - | - | - | - | - | - | - | - | 0.26873 | 14.5973 | - | 0.70791 | 0 | - | - | - | 8.2341e-05 | - | - | - | - | - | - | - | - | - | - | - | - | - | 5.7135e-06 | 0.00018736 | - | 9.9305e-05 | 0 | - | - | - | 0 | - | - | - | - | - | - | - | - | - | - | - | - | - | 0 | 0 | - | 0 | 0 | - | - | - | 0 | - | - | - | - | - | - | - | - | - | - | - | - | - | 0 | 0 | - | 0 | 0 | - | - | - | 0 | - | - | - | - | - | - | - | - | - | - | - | - | - | 0 | 0 | - | 0 | 0 | - | - | - | 0 | - | - | - | - | - | - | - | - | - | - | - | - | - | 0 | 0 | - | 0 | 0
10665 | INIES_DCÂB20190516_094317 | Câble U1000 R2V mono S = 95mm² - DONNEE ENVIRONNEMENTALE PAR DEFAUT | 1.1 | En ligne | Non vérifiée | MDEGD |  |  |  | MINISTERE DE L’ENVIRONNEMENT, DE L’ENERGIE ET DE LA MER - MINISTERE DU LOGEMENT ET DE L'HABITAT DURABLE | 2019-05-16 09:43 | 2019-05-16 09:43 |  |  | Individuelle | Équipements électriques, électroniques et de génie climatique | Fils et câbles | Transfert d’énergie et de données à l’intérieur du bâtiment | Fils et câbles d’énergie |  |  |  |  | 30 | 1 | ml | Transporter de l'énergie exprimée pour 1 A sur une distance de 1 ml pendant une durée de vie de référence de 30 ans | [22 empty] | UploadedFiles/Documentation-Cable_U1000_R2V_mono_S_95mm2-8_42.pdf // | NF EN 15804 + NF EN 15804/CN | 2019-05-16 09:43 | [5 empty] | BtoC | [10 empty] | - | - | - | 7.6062 | - | - | - | - | - | - | - | - | - | - | - | - | - | 0.28456 | 8.601 | - | 0.7102 | - | - | - | - | 1.5063e-06 | - | - | - | - | - | - | - | - | - | - | - | - | - | 1.848e-07 | 1.6925e-06 | - | 1.4658e-09 | - | - | - | - | 0.039498 | - | - | - | - | - | - | - | - | - | - | - | - | - | 0.001178 | 0.04387 | - | 0.0031936 | - | - | - | - | 0.0056766 | - | - | - | - | - | - | - | - | - | - | - | - | - | 0.00038784 | 0.0068209 | - | 0.00075646 | - | - | - | - | 0.0027896 | - | - | - | - | - | - | - | - | - | - | - | - | - | 8.0592e-05 | 0.0030971 | - | 0.00022691 | - | - | - | - | 0.003565 | - | - | - | - | - | - | - | - | - | - | - | - | - | 2.8e-08 | 0.0035651 | - | 2.845e-08 | - | - | - | - | 111.576 | - | - | - | - | - | - | - | - | - | - | - | - | - | 3.2988 | 124.8538 | - | 9.979 | - | - | - | - | 583.52 | - | - | - | - | - | - | - | - | - | - | - | - | - | 34.318 | 734.601 | - | 116.763 | - | - | - | - | 13864.2 | - | - | - | - | - | - | - | - | - | - | - | - | - | 13.687 | 13907.4671 | - | 29.5801 | - | - | - | - | 11.588 | - | - | - | - | - | - | - | - | - | - | - | - | - | 0.36944 | 11.9716 | - | 0.014135 | - | - | - | - | 1.3098 | - | - | - | - | - | - | - | - | - | - | - | - | - | 0 | 1.3098 | - | 0 | - | - | - | - | 12.8978 | - | - | - | - | - | - | - | - | - | - | - | - | - | 0.36944 | 13.2814 | - | 0.014135 | - | - | - | - | 96.838 | - | - | - | - | - | - | - | - | - | - | - | - | - | 9.564 | 116.4295 | - | 10.0275 | - | - | - | - | 12.1494 | - | - | - | - | - | - | - | - | - | - | - | - | - | 0 | 12.1494 | - | 0 | - | - | - | - | 108.986 | - | - | - | - | - | - | - | - | - | - | - | - | - | 9.564 | 128.5775 | - | 10.0275 | - | - | - | - | 0.47444 | - | - | - | - | - | - | - | - | - | - | - | - | - | 0 | 0.47444 | - | 0 | - | - | - | - | 0 | - | - | - | - | - | - | - | - | - | - | - | - | - | 0 | 0 | - | 0 | - | - | - | - | 0 | - | - | - | - | - | - | - | - | - | - | - | - | - | 0 | 0 | - | 0 | - | - | - | - | 0.90246 | - | - | - | - | - | - | - | - | - | - | - | - | - | 0.0010521 | 0.90358 | - | 6.4782e-05 | - | - | - | - | 328.42 | - | - | - | - | - | - | - | - | - | - | - | - | - | 0.00018682 | 328.4202 | - | 1.9818e-05 | - | - | - | - | 0.84988 | - | - | - | - | - | - | - | - | - | - | - | - | - | 0.62196 | 1.5867 | - | 0.11484 | - | - | - | - | 0.0022192 | - | - | - | - | - | - | - | - | - | - | - | - | - | 0.0023198 | 0.0045573 | - | 1.83e-05 | - | - | - | - | 0 | - | - | - | - | - | - | - | - | - | - | - | - | - | 0 | 0 | - | 0 | - | - | - | - | 0 | - | - | - | - | - | - | - | - | - | - | - | - | - | 0 | 0 | - | 0 | - | - | - | - | 0 | - | - | - | - | - | - | - | - | - | - | - | - | - | 0 | 0 | - | 0 | - | - | - | - | 0 | - | - | - | - | - | - | - | - | - | - | - | - | - | 0 | 0 | - | 0 | -
10666 | INIES_DCÂB20190516_094339 | Câble U1000 R2V multi S = 95mm² - DONNEE ENVIRONNEMENTALE PAR DEFAUT | 1.1 | En ligne | Non vérifiée | MDEGD |  |  |  | MINISTERE DE L’ENVIRONNEMENT, DE L’ENERGIE ET DE LA MER - MINISTERE DU LOGEMENT ET DE L'HABITAT DURABLE | 2019-05-16 09:44 | 2019-05-16 09:44 |  |  | Individuelle | Équipements électriques, électroniques et de génie climatique | Fils et câbles | Transfert d’énergie et de données à l’intérieur du bâtiment | Fils et câbles d’énergie |  |  |  |  | 30 | 1 | ml | Transporter de l'énergie exprimée pour 1 A sur une distance de 1 ml pendant une durée de vie de référence de 30 ans | [22 empty] | UploadedFiles/Documentation-Cable_U1000_R2V_multi_S_95mm2-8_43.pdf // | NF EN 15804 + NF EN 15804/CN | 2019-05-16 09:44 | [5 empty] | BtoC | [10 empty] | - | - | - | 21.508 | - | - | - | - | - | - | - | - | - | - | - | - | - | 1.5868 | 25.2907 | - | 2.1959 | - | - | - | - | 4.1362e-06 | - | - | - | - | - | - | - | - | - | - | - | - | - | 2.4798e-07 | 4.3887e-06 | - | 4.551e-09 | - | - | - | - | 0.10744 | - | - | - | - | - | - | - | - | - | - | - | - | - | 0.0097436 | 0.12706 | - | 0.0098769 | - | - | - | - | 0.015617 | - | - | - | - | - | - | - | - | - | - | - | - | - | 0.0016883 | 0.019666 | - | 0.00236 | - | - | - | - | 0.0076312 | - | - | - | - | - | - | - | - | - | - | - | - | - | 0.00052938 | 0.0088624 | - | 0.00070177 | - | - | - | - | 0.0092718 | - | - | - | - | - | - | - | - | - | - | - | - | - | 7.5e-08 | 0.009272 | - | 8.8e-08 | - | - | - | - | 324.4 | - | - | - | - | - | - | - | - | - | - | - | - | - | 18.5448 | 373.8003 | - | 30.8555 | - | - | - | - | 1679.68 | - | - | - | - | - | - | - | - | - | - | - | - | - | 136.998 | 2177.6658 | - | 360.9878 | - | - | - | - | 37858 | - | - | - | - | - | - | - | - | - | - | - | - | - | 84.424 | 38034.312 | - | 91.888 | - | - | - | - | 30.684 | - | - | - | - | - | - | - | - | - | - | - | - | - | 1.4932 | 32.2216 | - | 0.044388 | - | - | - | - | 5.2396 | - | - | - | - | - | - | - | - | - | - | - | - | - | 0 | 5.2396 | - | 0 | - | - | - | - | 35.924 | - | - | - | - | - | - | - | - | - | - | - | - | - | 1.4932 | 37.4616 | - | 0.044388 | - | - | - | - | 277.04 | - | - | - | - | - | - | - | - | - | - | - | - | - | 26.56 | 334.6027 | - | 31.0027 | - | - | - | - | 42.852 | - | - | - | - | - | - | - | - | - | - | - | - | - | 0 | 42.852 | - | 0 | - | - | - | - | 319.88 | - | - | - | - | - | - | - | - | - | - | - | - | - | 26.56 | 377.4427 | - | 31.0027 | - | - | - | - | 1.2372 | - | - | - | - | - | - | - | - | - | - | - | - | - | 0 | 1.2372 | - | 0 | - | - | - | - | 0 | - | - | - | - | - | - | - | - | - | - | - | - | - | 0 | 0 | - | 0 | - | - | - | - | 0 | - | - | - | - | - | - | - | - | - | - | - | - | - | 0 | 0 | - | 0 | - | - | - | - | 3.3856 | - | - | - | - | - | - | - | - | - | - | - | - | - | 0.0028582 | 3.3887 | - | 0.00020141 | - | - | - | - | 854.02 | - | - | - | - | - | - | - | - | - | - | - | - | - | 0.00088014 | 854.021 | - | 7.9262e-05 | - | - | - | - | 3.3584 | - | - | - | - | - | - | - | - | - | - | - | - | - | 6.7294 | 10.5242 | - | 0.43638 | - | - | - | - | 0.010283 | - | - | - | - | - | - | - | - | - | - | - | - | - | 0.0031122 | 0.013452 | - | 5.688e-05 | - | - | - | - | 0 | - | - | - | - | - | - | - | - | - | - | - | - | - | 0 | 0 | - | 0 | - | - | - | - | 0 | - | - | - | - | - | - | - | - | - | - | - | - | - | 0 | 0 | - | 0 | - | - | - | - | 0 | - | - | - | - | - | - | - | - | - | - | - | - | - | 0 | 0 | - | 0 | - | - | - | - | 0 | - | - | - | - | - | - | - | - | - | - | - | - | - | 0 | 0 | - | 0 | -
10667 | INIES_DSÈC20170113_152828 | Sèche-serviettes statique P = 1kW - DONNEE ENVIRONNEMENTALE PAR DEFAUT | 1.2 | En ligne | Non vérifiée | MDEGD |  |  |  | MINISTERE DE L’ENVIRONNEMENT, DE L’ENERGIE ET DE LA MER - MINISTERE DU LOGEMENT ET DE L'HABITAT DURABLE | 2019-05-17 14:02 | 2019-05-17 14:02 |  |  | Individuelle | Équipements électriques, électroniques et de génie climatique | Equipements de génie climatique | Emetteurs eau chaude | Radiateurs | Seche serviette |  |  |  | 17 | 1 | unité | Assurer le chauffage avec un sèche-serviettes d'une puissance de 1 kW pendant une durée de vie de référence de 17 ans | [22 empty] | UploadedFiles/Documentation-Seche-serviettes_statique_P__1kW-13_1.pdf // | NF EN 15804 + NF EN 15804/CN | 2019-05-17 14:02 | [5 empty] | BtoC | [10 empty] | - | - | - | 360 | - | - | - | - | - | - | - | - | - | - | - | - | - | 4.42 | 372.298 | - | 7.878 | - | - | - | - | 4.38e-05 | - | - | - | - | - | - | - | - | - | - | - | - | - | 1.932e-08 | 4.4e-05 | - | 1.156e-07 | - | - | - | - | 1.44 | - | - | - | - | - | - | - | - | - | - | - | - | - | 0.00328 | 1.477 | - | 0.033764 | - | - | - | - | 0.0946 | - | - | - | - | - | - | - | - | - | - | - | - | - | 0.00806 | 0.11047 | - | 0.0078052 | - | - | - | - | 0.1108 | - | - | - | - | - | - | - | - | - | - | - | - | - | 0.0001656 | 0.11338 | - | 0.0024116 | - | - | - | - | 0.00054 | - | - | - | - | - | - | - | - | - | - | - | - | - | 2.14e-08 | 0.00054033 | - | 3.1072e-07 | - | - | - | - | 8160 | - | - | - | - | - | - | - | - | - | - | - | - | - | 6.28 | 8276.18 | - | 109.9 | - | - | - | - | 1.296 | - | - | - | - | - | - | - | - | - | - | - | - | - | 0.0086 | 1.3066 | - | 0.002008 | - | - | - | - | 4520 | - | - | - | - | - | - | - | - | - | - | - | - | - | 5.54 | 4630.946 | - | 105.406 | - | - | - | - | 12120 | - | - | - | - | - | - | - | - | - | - | - | - | - | 658 | 14013.18 | - | 1235.18 | - | - | - | - | 23400 | - | - | - | - | - | - | - | - | - | - | - | - | - | 86.2 | 23795.74 | - | 309.54 | - | - | - | - | 346 | - | - | - | - | - | - | - | - | - | - | - | - | - | 0.034 | 346.3744 | - | 0.3404 | - | - | - | - | 27.2 | - | - | - | - | - | - | - | - | - | - | - | - | - | 0 | 27.2 | - | 0 | - | - | - | - | 374 | - | - | - | - | - | - | - | - | - | - | - | - | - | 0.034 | 374.3744 | - | 0.3404 | - | - | - | - | 7720 | - | - | - | - | - | - | - | - | - | - | - | - | - | 6.24 | 7835.54 | - | 109.3 | - | - | - | - | 49.6 | - | - | - | - | - | - | - | - | - | - | - | - | - | 0 | 49.6 | - | 0 | - | - | - | - | 7780 | - | - | - | - | - | - | - | - | - | - | - | - | - | 6.24 | 7895.54 | - | 109.3 | - | - | - | - | 16.08 | - | - | - | - | - | - | - | - | - | - | - | - | - | 0 | 16.08 | - | 0 | - | - | - | - | 0 | - | - | - | - | - | - | - | - | - | - | - | - | - | 0 | 0 | - | 0 | - | - | - | - | 0 | - | - | - | - | - | - | - | - | - | - | - | - | - | 0 | 0 | - | 0 | - | - | - | - | 53 | - | - | - | - | - | - | - | - | - | - | - | - | - | 0.001692 | 53.0018 | - | 0.0001122 | - | - | - | - | 626 | - | - | - | - | - | - | - | - | - | - | - | - | - | 15.96 | 642.634 | - | 0.674 | - | - | - | - | 0 | - | - | - | - | - | - | - | - | - | - | - | - | - | 0 | 0 | - | 0 | - | - | - | - | 0 | - | - | - | - | - | - | - | - | - | - | - | - | - | 0 | 0 | - | 0 | - | - | - | - | 0 | - | - | - | - | - | - | - | - | - | - | - | - | - | 0 | 0 | - | 0 | - | - | - | - | 0 | - | - | - | - | - | - | - | - | - | - | - | - | - | 0 | 0 | - | 0 | -
10768 | INIES_DAPP20190528_155656 | Appui de baie et fenêtre en cuivre [profondeur : 350 mm] - DONNEE ENVIRONNEMENTALE PAR DEFAUT | 1.1 | En ligne | Non vérifiée | MDEGD |  |  |  | MINISTERE DE L’ENVIRONNEMENT, DE L’ENERGIE ET DE LA MER - MINISTERE DU LOGEMENT ET DE L'HABITAT DURABLE | 2019-05-28 15:57 | 2019-05-28 15:57 |  |  | Individuelle | Produits de construction | Structure / maçonnerie / gros œuvre / charpente | Eléments porteurs horizontaux (poutres / poutrelles / entrevous / hourdis / linteaux) | Appui de baie |  |  |  |  | 30 | 1 | m | 1 m d’appui de fenêtre en cuivre, de profondeur 350 mm, pendant une durée de vie typique de 30 ans. | [22 empty] | UploadedFiles/Documentation-Appui_de_baie_et_fenetre_en_cuivre_profondeur__350_mm-7_3.pdf // | NF EN 15804 + NF EN 15804/CN | 2019-05-29 08:04 | [5 empty] | BtoC | [10 empty] | - | - | - | 12.1405 | - | - | - | - | - | - | - | - | - | - | - | - | - | 2.1104 | 15.1817 | - | 0.55384 | 0.26013 | - | - | - | 9.1512e-07 | - | - | - | - | - | - | - | - | - | - | - | - | - | 9.6387e-08 | 1.2786e-06 | - | 1.0198e-07 | 1.5541e-07 | - | - | - | 0.36866 | - | - | - | - | - | - | - | - | - | - | - | - | - | 0.0047191 | 0.37698 | - | 0.0022002 | 0.0011686 | - | - | - | 0.17437 | - | - | - | - | - | - | - | - | - | - | - | - | - | 0.0028478 | 0.17777 | - | 0.00038296 | 0.00012787 | - | - | - | 0.018859 | - | - | - | - | - | - | - | - | - | - | - | - | - | 0.0010703 | 0.020332 | - | 0.0002456 | 0.00013211 | - | - | - | 0.0050859 | - | - | - | - | - | - | - | - | - | - | - | - | - | 4.8155e-06 | 0.0050931 | - | 1.6668e-06 | 5.7033e-07 | - | - | - | 164.2896 | - | - | - | - | - | - | - | - | - | - | - | - | - | 8.3467 | 186.5841 | - | 8.4446 | 4.6885 | - | - | - | 14300.8386 | - | - | - | - | - | - | - | - | - | - | - | - | - | 156.5434 | 14566.8192 | - | 72.8806 | 29.2108 | - | - | - | 24.4721 | - | - | - | - | - | - | - | - | - | - | - | - | - | 3.2334 | 27.9955 | - | 0.20516 | 0.058228 | - | - | - | 25.9962 | - | - | - | - | - | - | - | - | - | - | - | - | - | 17.8118 | 44.328 | - | 0.11016 | 0.39743 | - | - | - | 12.948 | - | - | - | - | - | - | - | - | - | - | - | - | - | 0 | 12.948 | - | 0 | 0 | - | - | - | 38.9442 | - | - | - | - | - | - | - | - | - | - | - | - | - | 17.8118 | 57.276 | - | 0.11016 | 0.39743 | - | - | - | 189.3755 | - | - | - | - | - | - | - | - | - | - | - | - | - | 14.6939 | 218.7491 | - | 8.5938 | 5.2544 | - | - | - | 0 | - | - | - | - | - | - | - | - | - | - | - | - | - | 0 | 0 | - | 0 | 0 | - | - | - | 189.3755 | - | - | - | - | - | - | - | - | - | - | - | - | - | 14.6939 | 218.7491 | - | 8.5938 | 5.2544 | - | - | - | 0 | - | - | - | - | - | - | - | - | - | - | - | - | - | 0 | 0 | - | 0 | 0 | - | - | - | 0 | - | - | - | - | - | - | - | - | - | - | - | - | - | 0 | 0 | - | 0 | 0 | - | - | - | 0 | - | - | - | - | - | - | - | - | - | - | - | - | - | 0 | 0 | - | 0 | 0 | - | - | - | 0.52114 | - | - | - | - | - | - | - | - | - | - | - | - | - | 0.12783 | 0.66104 | - | 0.001822 | 0.0099205 | - | - | - | 29.1485 | - | - | - | - | - | - | - | - | - | - | - | - | - | 0.087012 | 29.2822 | - | 0.0041496 | 0.0082406 | - | - | - | 40.9573 | - | - | - | - | - | - | - | - | - | - | - | - | - | 0.2905 | 41.8042 | - | 0.44066 | 0.073011 | - | - | - | 0.00059828 | - | - | - | - | - | - | - | - | - | - | - | - | - | 1.9973e-05 | 0.00069039 | - | 5.7901e-05 | 8.8508e-06 | - | - | - | 0 | - | - | - | - | - | - | - | - | - | - | - | - | - | 0 | 0 | - | 0 | 0 | - | - | - | 0 | - | - | - | - | - | - | - | - | - | - | - | - | - | 0 | 0 | - | 0 | 0 | - | - | - | 0 | - | - | - | - | - | - | - | - | - | - | - | - | - | 0 | 0 | - | 0 | 0 | - | - | - | 0 | - | - | - | - | - | - | - | - | - | - | - | - | - | 0 | 0 | - | 0 | 0
10769 | INIES_DPAR20190603_100854 | Pare-vapeur bitume polymère pour toiture - DONNEE ENVIRONNEMENTALE PAR DEFAUT | 1.1 | En ligne | Non vérifiée | MDEGD |  |  |  | MINISTERE DE L’ENVIRONNEMENT, DE L’ENERGIE ET DE LA MER - MINISTERE DU LOGEMENT ET DE L'HABITAT DURABLE | 2019-06-03 10:09 | 2019-06-03 10:09 |  |  | Individuelle | Produits de construction | Couverture / étanchéité | Produits pour étanchéité de toiture | Feuilles à base de bitume |  |  |  |  | 30 | 1 | m² | Assurer une fonction de pare-vapeur avec une membrane bitume-polymère sur une toiture à élément porteur en maçonnerie pour une durée de vie de référence de 30 ans | [22 empty] | UploadedFiles/Documentation-Pare-vapeur_bitume_polymere_pour_toiture-9_8.pdf // | NF EN 15804 + NF EN 15804/CN | 2019-06-03 10:09 | [5 empty] | BtoC | [10 empty] | - | - | - | 5.3197 | - | - | - | - | - | - | - | - | - | - | - | - | - | 0.78396 | 9.9435 | - | 3.8398 | 0 | - | - | - | 2.7399e-06 | - | - | - | - | - | - | - | - | - | - | - | - | - | 1.9459e-08 | 3.5573e-06 | - | 7.9796e-07 | 0 | - | - | - | 0.032598 | - | - | - | - | - | - | - | - | - | - | - | - | - | 0.00094995 | 0.043628 | - | 0.010079 | 0 | - | - | - | 0.0048798 | - | - | - | - | - | - | - | - | - | - | - | - | - | 0.00041198 | 0.0066317 | - | 0.0013399 | 0 | - | - | - | 0.0057997 | - | - | - | - | - | - | - | - | - | - | - | - | - | 0.00021399 | 0.0074256 | - | 0.0014119 | 0 | - | - | - | 1.5719e-05 | - | - | - | - | - | - | - | - | - | - | - | - | - | 1.1059e-07 | 1.985e-05 | - | 4.0198e-06 | 0 | - | - | - | 263.9868 | - | - | - | - | - | - | - | - | - | - | - | - | - | 1.8039 | 332.9873 | - | 67.1966 | 0 | - | - | - | 1131.9434 | - | - | - | - | - | - | - | - | - | - | - | - | - | 12.1394 | 1394.0703 | - | 249.9875 | 0 | - | - | - | 101.7949 | - | - | - | - | - | - | - | - | - | - | - | - | - | 0.083196 | 113.7575 | - | 11.8794 | 0 | - | - | - | 5.5997 | - | - | - | - | - | - | - | - | - | - | - | - | - | 0.061797 | 6.7995 | - | 1.1379 | 0 | - | - | - | 3.6798 | - | - | - | - | - | - | - | - | - | - | - | - | - | 0 | 3.0478 | - | -0.63197 | 0 | - | - | - | 9.2795 | - | - | - | - | - | - | - | - | - | - | - | - | - | 0.061797 | 9.8473 | - | 0.50597 | 0 | - | - | - | 99.995 | - | - | - | - | - | - | - | - | - | - | - | - | - | 1.9039 | 152.0964 | - | 50.1975 | 0 | - | - | - | 178.7911 | - | - | - | - | - | - | - | - | - | - | - | - | - | 0 | 197.8101 | - | 19.019 | 0 | - | - | - | 278.7861 | - | - | - | - | - | - | - | - | - | - | - | - | - | 1.9039 | 349.9065 | - | 69.2165 | 0 | - | - | - | 0.033398 | - | - | - | - | - | - | - | - | - | - | - | - | - | 0 | 0.036978 | - | 0.0035798 | 0 | - | - | - | 0 | - | - | - | - | - | - | - | - | - | - | - | - | - | 0 | 0 | - | 0 | 0 | - | - | - | 0 | - | - | - | - | - | - | - | - | - | - | - | - | - | 0 | 0 | - | 0 | 0 | - | - | - | 0.13899 | - | - | - | - | - | - | - | - | - | - | - | - | - | 0.0020199 | 0.16361 | - | 0.022599 | 0 | - | - | - | 0.099795 | - | - | - | - | - | - | - | - | - | - | - | - | - | 0.0013759 | 0.19037 | - | 0.089196 | 0 | - | - | - | 1.0359 | - | - | - | - | - | - | - | - | - | - | - | - | - | 6.9797 | 8.9316 | - | 0.91595 | 0 | - | - | - | 0.0015339 | - | - | - | - | - | - | - | - | - | - | - | - | - | 1.1619e-05 | 0.0019795 | - | 0.00043398 | 0 | - | - | - | 9.03e-07 | - | - | - | - | - | - | - | - | - | - | - | - | - | 0 | 9.994e-07 | - | 9.64e-08 | 0 | - | - | - | 7.28e-06 | - | - | - | - | - | - | - | - | - | - | - | - | - | 0 | 1.165e-05 | - | 4.37e-06 | 0 | - | - | - | 0 | - | - | - | - | - | - | - | - | - | - | - | - | - | 0 | 0 | - | 0 | 0 | - | - | - | 0 | - | - | - | - | - | - | - | - | - | - | - | - | - | 0 | 0 | - | 0 | 0
10773 | INIES_DPLA20180601_115211 | Plancher technique surélevé non revêtu MDF - DONNEE ENVIRONNEMENTALE PAR DEFAUT | 1.3 | En ligne | Non vérifiée | MDEGD |  |  |  | MINISTERE DE L’ENVIRONNEMENT, DE L’ENERGIE ET DE LA MER - MINISTERE DU LOGEMENT ET DE L'HABITAT DURABLE | 2019-06-05 10:22 | 2019-06-05 10:22 |  |  | Individuelle | Produits de construction | Structure / maçonnerie / gros œuvre / charpente | Planchers | Matériaux composites à base de bois |  |  |  |  | 25 | 1 | m² | Assurer la fonction de plancher technique surélevé non revêtu, constitué de dalles en bois aggloméré (MDF) d'épaisseur 38 mm et de bac en acier posés sur des vérins métalliques, sur une surface de 1 m² pour une durée de vie de référence de 25 ans. | [22 empty] | UploadedFiles/Documentation-Plancher_technique_sureleve_non_revetu_MDF-9_21.pdf // | NF EN 15804 + NF EN 15804/CN | 2019-06-05 10:22 | [5 empty] | BtoC | [10 empty] | - | - | - | 78.531 | - | - | - | - | - | - | - | - | - | - | - | - | - | 6.0273 | 95.762 | - | 11.2036 | 0 | - | - | - | 6.862e-06 | - | - | - | - | - | - | - | - | - | - | - | - | - | 2.7325e-07 | 8.7289e-06 | - | 1.5937e-06 | 0 | - | - | - | 0.40994 | - | - | - | - | - | - | - | - | - | - | - | - | - | 0.0096201 | 0.46731 | - | 0.047747 | 0 | - | - | - | 0.15094 | - | - | - | - | - | - | - | - | - | - | - | - | - | 0.078654 | 0.25102 | - | 0.021421 | 0 | - | - | - | 0.067269 | - | - | - | - | - | - | - | - | - | - | - | - | - | 0.0049347 | 0.079783 | - | 0.0075792 | 0 | - | - | - | 0.0095193 | - | - | - | - | - | - | - | - | - | - | - | - | - | 4.4292e-06 | 0.010021 | - | 0.00049691 | 0 | - | - | - | 1009.9131 | - | - | - | - | - | - | - | - | - | - | - | - | - | 25.2552 | 1188.9087 | - | 153.7404 | 0 | - | - | - | 16833.7533 | - | - | - | - | - | - | - | - | - | - | - | - | - | 262.2485 | 18691.6951 | - | 1595.6938 | 0 | - | - | - | 191.0814 | - | - | - | - | - | - | - | - | - | - | - | - | - | 320.0636 | 557.4659 | - | 46.3209 | 0 | - | - | - | 468.8935 | - | - | - | - | - | - | - | - | - | - | - | - | - | 0.80155 | 494.5183 | - | 24.8232 | 0 | - | - | - | 18.3235 | - | - | - | - | - | - | - | - | - | - | - | - | - | 0 | 19.2397 | - | 0.91617 | 0 | - | - | - | 487.217 | - | - | - | - | - | - | - | - | - | - | - | - | - | 0.80155 | 513.758 | - | 25.7394 | 0 | - | - | - | 1059.1733 | - | - | - | - | - | - | - | - | - | - | - | - | - | 26.2766 | 1243.4343 | - | 157.9844 | 0 | - | - | - | 17.4073 | - | - | - | - | - | - | - | - | - | - | - | - | - | 0 | 18.2777 | - | 0.87037 | 0 | - | - | - | 1075.8969 | - | - | - | - | - | - | - | - | - | - | - | - | - | 26.2699 | 1260.9751 | - | 158.8083 | 0 | - | - | - | 2.594 | - | - | - | - | - | - | - | - | - | - | - | - | - | 0 | 2.7237 | - | 0.1297 | 0 | - | - | - | 0 | - | - | - | - | - | - | - | - | - | - | - | - | - | 0 | 0 | - | 0 | 0 | - | - | - | 0 | - | - | - | - | - | - | - | - | - | - | - | - | - | 0 | 0 | - | 0 | 0 | - | - | - | 1.0768 | - | - | - | - | - | - | - | - | - | - | - | - | - | 0.020187 | 1.1713 | - | 0.074344 | 0 | - | - | - | 5.4042 | - | - | - | - | - | - | - | - | - | - | - | - | - | 1.923 | 7.854 | - | 0.52677 | 0 | - | - | - | 51.7986 | - | - | - | - | - | - | - | - | - | - | - | - | - | 30.6343 | 93.4855 | - | 11.0525 | 0 | - | - | - | 0.0030878 | - | - | - | - | - | - | - | - | - | - | - | - | - | 0.00015127 | 0.0040983 | - | 0.00085927 | 0 | - | - | - | 0 | - | - | - | - | - | - | - | - | - | - | - | - | - | 0 | 0 | - | 0 | 0 | - | - | - | 0 | - | - | - | - | - | - | - | - | - | - | - | - | - | 0 | 0 | - | 0 | 0 | - | - | - | 0 | - | - | - | - | - | - | - | - | - | - | - | - | - | 0 | 0 | - | 0 | 0 | - | - | - | 0 | - | - | - | - | - | - | - | - | - | - | - | - | - | 0 | 0 | - | 0 | 0
10778 | INIES_DPOM20161116_164333 | Pompe à chaleur air eau à compresseur électrique [P=10kW] - DONNEE ENVIRONNEMENTALE PAR DEFAUT | 1.2 | En ligne | Non vérifiée | MDEGD |  |  |  | MINISTERE DE L’ENVIRONNEMENT, DE L’ENERGIE ET DE LA MER - MINISTERE DU LOGEMENT ET DE L'HABITAT DURABLE | 2019-06-07 08:38 | 2019-06-07 08:38 |  |  | Individuelle | Équipements électriques, électroniques et de génie climatique | Equipements de génie climatique | Chauffage et/ou rafraîchissement et/ou production d’eau chaude sanitaire | Pompes à chaleur | Pompes à chaleur à compresseur électrique |  |  |  | 17 | 1 | unité | 1 pompe à chaleur air/eau d'une puissance de 10 kW assurant la fonction de fournir du chaud/froid pour une durée de vie de référence de 17 ans. | [22 empty] | UploadedFiles/Documentation-Pompe_a_chaleur_air_eau_a_compresseur_electrique_P10kW-8_52.pdf // | NF EN 15804 + NF EN 15804/CN | 2019-10-28 09:52 | [5 empty] | BtoC | [10 empty] | - | - | - | 4147.763 | - | - | - | - | - | - | - | - | - | - | - | - | - | 1148.3263 | 5436.4104 | - | 140.3212 | - | - | - | - | 0.024868 | - | - | - | - | - | - | - | - | - | - | - | - | - | 2.2822e-06 | 0.024895 | - | 2.4071e-05 | - | - | - | - | 45.0728 | - | - | - | - | - | - | - | - | - | - | - | - | - | 0.062248 | 45.7521 | - | 0.61702 | - | - | - | - | 36.7258 | - | - | - | - | - | - | - | - | - | - | - | - | - | 0.1279 | 36.9875 | - | 0.13379 | - | - | - | - | 3.6909 | - | - | - | - | - | - | - | - | - | - | - | - | - | 0.008473 | 3.7856 | - | 0.086228 | - | - | - | - | 0.65272 | - | - | - | - | - | - | - | - | - | - | - | - | - | 2.5596e-05 | 0.65305 | - | 0.00029972 | - | - | - | - | 39890.2318 | - | - | - | - | - | - | - | - | - | - | - | - | - | 193.1977 | 42055.1043 | - | 1971.6748 | - | - | - | - | 74032.3022 | - | - | - | - | - | - | - | - | - | - | - | - | - | 532.9569 | 74691.1707 | - | 125.9116 | - | - | - | - | 1485374.1196 | - | - | - | - | - | - | - | - | - | - | - | - | - | 40221.3 | 1543130.6896 | - | 17535.2699 | - | - | - | - | 5027.2233 | - | - | - | - | - | - | - | - | - | - | - | - | - | 10.6391 | 5073.2493 | - | 35.387 | - | - | - | - | 900.1483 | - | - | - | - | - | - | - | - | - | - | - | - | - | 0 | 900.1483 | - | 0 | - | - | - | - | 5927.3715 | - | - | - | - | - | - | - | - | - | - | - | - | - | 10.6391 | 5973.3976 | - | 35.387 | - | - | - | - | 47041.5142 | - | - | - | - | - | - | - | - | - | - | - | - | - | 221.7923 | 49312.968 | - | 2049.6615 | - | - | - | - | 1385.8362 | - | - | - | - | - | - | - | - | - | - | - | - | - | 0 | 1385.8362 | - | 0 | - | - | - | - | 48427.3504 | - | - | - | - | - | - | - | - | - | - | - | - | - | 221.7923 | 50698.8042 | - | 2049.6615 | - | - | - | - | 145.1733 | - | - | - | - | - | - | - | - | - | - | - | - | - | 0 | 145.1733 | - | 0 | - | - | - | - | 0 | - | - | - | - | - | - | - | - | - | - | - | - | - | 0 | 0 | - | 0 | - | - | - | - | 0 | - | - | - | - | - | - | - | - | - | - | - | - | - | 0 | 0 | - | 0 | - | - | - | - | 59.5034 | - | - | - | - | - | - | - | - | - | - | - | - | - | 0.15132 | 60.4033 | - | 0.74853 | - | - | - | - | 523.962 | - | - | - | - | - | - | - | - | - | - | - | - | - | 6.1757 | 531.2591 | - | 1.1214 | - | - | - | - | 7092.9449 | - | - | - | - | - | - | - | - | - | - | - | - | - | 278.8065 | 7518.7794 | - | 147.028 | - | - | - | - | 0.18784 | - | - | - | - | - | - | - | - | - | - | - | - | - | 0.0014504 | 0.20338 | - | 0.014095 | - | - | - | - | 0 | - | - | - | - | - | - | - | - | - | - | - | - | - | 0 | 0 | - | 0 | - | - | - | - | 0 | - | - | - | - | - | - | - | - | - | - | - | - | - | 0.0035099 | 0.0038251 | - | 0.00031522 | - | - | - | - | 0 | - | - | - | - | - | - | - | - | - | - | - | - | - | 0 | 0 | - | 0 | - | - | - | - | 0 | - | - | - | - | - | - | - | - | - | - | - | - | - | 0 | 0.00090316 | - | 0.00090316 | -
10839 | INIES_DBAS20190625_084445 | Bassin de stockage EP polypropylène - DONNEE ENVIRONNEMENTALE PAR DEFAUT | 1.1 | En ligne | Non vérifiée | MDEGD |  |  |  | MINISTERE DE L’ENVIRONNEMENT, DE L’ENERGIE ET DE LA MER - MINISTERE DU LOGEMENT ET DE L'HABITAT DURABLE | 2019-06-25 08:45 | 2019-06-25 08:45 |  |  | Individuelle | Produits de construction | Voirie / réseaux divers (y compris réseaux intérieurs) et aménagements extérieurs de la parcelle | Réseaux d'évacuation et d'assainissement (eaux pluviales et eaux usées) | Polypropylène |  |  |  |  | 50 | 1 | m³ | Stocker 1 m3 d'eau pluviale dans une cuve en polypropylène pendant une durée de vie de référence de 50 ans. | [22 empty] | UploadedFiles/Documentation-Bassin_de_stockage_EP_polypropylene-7_44.pdf // | NF EN 15804 + NF EN 15804/CN | 2019-06-25 08:45 | [5 empty] | BtoC | [10 empty] | - | - | - | 196.8503 | - | - | - | - | - | - | - | - | - | - | - | - | - | 0 | 258.9213 | - | 62.0709 | 0 | - | - | - | 1.3761e-05 | - | - | - | - | - | - | - | - | - | - | - | - | - | 0 | 2.0272e-05 | - | 6.5112e-06 | 0 | - | - | - | 0.63698 | - | - | - | - | - | - | - | - | - | - | - | - | - | 0 | 0.88216 | - | 0.24518 | 0 | - | - | - | 0.10961 | - | - | - | - | - | - | - | - | - | - | - | - | - | 0 | 0.15255 | - | 0.042935 | 0 | - | - | - | 0.041734 | - | - | - | - | - | - | - | - | - | - | - | - | - | 0 | 0.055047 | - | 0.013313 | 0 | - | - | - | 0.00044844 | - | - | - | - | - | - | - | - | - | - | - | - | - | 0 | 0.0015023 | - | 0.0010538 | 0 | - | - | - | 5878.4463 | - | - | - | - | - | - | - | - | - | - | - | - | - | 0 | 7103.9998 | - | 1225.5535 | 0 | - | - | - | 14934.6497 | - | - | - | - | - | - | - | - | - | - | - | - | - | 0 | 18894.8128 | - | 3960.1631 | 0 | - | - | - | 145.7524 | - | - | - | - | - | - | - | - | - | - | - | - | - | 0 | 183.5472 | - | 37.7948 | 0 | - | - | - | 624.9274 | - | - | - | - | - | - | - | - | - | - | - | - | - | 0 | 677.4626 | - | 52.5353 | 0 | - | - | - | 86.8291 | - | - | - | - | - | - | - | - | - | - | - | - | - | 0 | 95.4894 | - | 8.6603 | 0 | - | - | - | 711.7564 | - | - | - | - | - | - | - | - | - | - | - | - | - | 0 | 772.952 | - | 61.1956 | 0 | - | - | - | 3879.5457 | - | - | - | - | - | - | - | - | - | - | - | - | - | 0 | 4593.2937 | - | 713.748 | 0 | - | - | - | 3655.0594 | - | - | - | - | - | - | - | - | - | - | - | - | - | 0 | 4243.3703 | - | 588.3109 | 0 | - | - | - | 7534.6051 | - | - | - | - | - | - | - | - | - | - | - | - | - | 0 | 8836.664 | - | 1302.0589 | 0 | - | - | - | 40.7875 | - | - | - | - | - | - | - | - | - | - | - | - | - | 0 | 46.7188 | - | 5.9313 | 0 | - | - | - | 0 | - | - | - | - | - | - | - | - | - | - | - | - | - | 0 | 0 | - | 0 | 0 | - | - | - | 0 | - | - | - | - | - | - | - | - | - | - | - | - | - | 0 | 0 | - | 0 | 0 | - | - | - | 13.7189 | - | - | - | - | - | - | - | - | - | - | - | - | - | 0 | 15.0002 | - | 1.2813 | 0 | - | - | - | 0.54323 | - | - | - | - | - | - | - | - | - | - | - | - | - | 0 | 0.65893 | - | 0.11569 | 0 | - | - | - | 8.7178 | - | - | - | - | - | - | - | - | - | - | - | - | - | 0 | 10.2695 | - | 1.5517 | 0 | - | - | - | 0.02365 | - | - | - | - | - | - | - | - | - | - | - | - | - | 0 | 0.024756 | - | 0.0011054 | 0 | - | - | - | 0 | - | - | - | - | - | - | - | - | - | - | - | - | - | 0 | 0 | - | 0 | 0 | - | - | - | 3.4015 | - | - | - | - | - | - | - | - | - | - | - | - | - | 0 | 3.839 | - | 0.43753 | 0 | - | - | - | 0.16737 | - | - | - | - | - | - | - | - | - | - | - | - | - | 0 | 1.0741 | - | 0.90675 | 0 | - | - | - | 0 | - | - | - | - | - | - | - | - | - | - | - | - | - | 0 | 0 | - | 0 | 0
10865 | INIES_DCOL20190708_090523 | Collecteur (=nourrice=répartiteur=clarinette) en laiton à 4 sorties - DONNEE ENVIRONNEMENTALE PAR DEFAUT | 1.1 | En ligne | Non vérifiée | MDEGD |  |  |  | MINISTERE DE L’ENVIRONNEMENT, DE L’ENERGIE ET DE LA MER - MINISTERE DU LOGEMENT ET DE L'HABITAT DURABLE | 2019-07-08 09:05 | 2019-07-08 09:05 |  |  | Individuelle | Équipements électriques, électroniques et de génie climatique | Equipements de génie climatique | Conduits et accessoires de réseaux | Coudes et accessoires |  |  |  |  | 25 | 1 | unité | Assurer l'alimentation de plusieurs circuits de distribution d'eau grâce à un collecteur 4 sorties en laiton pour une durée de vie de référence de 25 ans. | [22 empty] | UploadedFiles/Documentation-Collecteur_nourricerepartiteurclarinette_en_laiton_a_4_sorties-8_5.pdf // | NF EN 15804 + NF EN 15804/CN | 2019-07-08 09:05 | [5 empty] | BtoC | [10 empty] | - | - | - | 6.355 | - | - | - | - | - | - | - | - | - | - | - | - | - | 0.1679 | 7.5583 | - | 1.0354 | 0 | - | - | - | 3.4114e-07 | - | - | - | - | - | - | - | - | - | - | - | - | - | 3.4126e-09 | 3.6492e-07 | - | 2.0364e-08 | 0 | - | - | - | 0.26957 | - | - | - | - | - | - | - | - | - | - | - | - | - | 0.00033571 | 0.28674 | - | 0.016828 | 0 | - | - | - | 0.18595 | - | - | - | - | - | - | - | - | - | - | - | - | - | 0.0019805 | 0.19819 | - | 0.010259 | 0 | - | - | - | 0.014044 | - | - | - | - | - | - | - | - | - | - | - | - | - | 0.0001334 | 0.015264 | - | 0.001087 | 0 | - | - | - | 0.0030869 | - | - | - | - | - | - | - | - | - | - | - | - | - | 3.435e-08 | 0.0032416 | - | 0.00015463 | 0 | - | - | - | 64.5104 | - | - | - | - | - | - | - | - | - | - | - | - | - | 0.86162 | 78.6184 | - | 13.2464 | 0 | - | - | - | 8030.819 | - | - | - | - | - | - | - | - | - | - | - | - | - | 6.343 | 8472.2715 | - | 435.1095 | 0 | - | - | - | 330.7068 | - | - | - | - | - | - | - | - | - | - | - | - | - | 7.9565 | 356.0263 | - | 17.363 | 0 | - | - | - | 11.5878 | - | - | - | - | - | - | - | - | - | - | - | - | - | 0.016686 | 12.2071 | - | 0.60259 | 0 | - | - | - | 0.455 | - | - | - | - | - | - | - | - | - | - | - | - | - | 0 | 0.47905 | - | 0.02405 | 0 | - | - | - | 12.0428 | - | - | - | - | - | - | - | - | - | - | - | - | - | 0.016686 | 12.6861 | - | 0.62664 | 0 | - | - | - | 70.6915 | - | - | - | - | - | - | - | - | - | - | - | - | - | 0.88466 | 85.0913 | - | 13.5151 | 0 | - | - | - | 0.43225 | - | - | - | - | - | - | - | - | - | - | - | - | - | 0 | 0.5591 | - | 0.12685 | 0 | - | - | - | 71.0574 | - | - | - | - | - | - | - | - | - | - | - | - | - | 0.88454 | 85.5806 | - | 13.6386 | 0 | - | - | - | 0.13998 | - | - | - | - | - | - | - | - | - | - | - | - | - | 0 | 0.14698 | - | 0.006999 | 0 | - | - | - | 0 | - | - | - | - | - | - | - | - | - | - | - | - | - | 0 | 0 | - | 0 | 0 | - | - | - | 0 | - | - | - | - | - | - | - | - | - | - | - | - | - | 0 | 0 | - | 0 | 0 | - | - | - | 0.071586 | - | - | - | - | - | - | - | - | - | - | - | - | - | 0.00045179 | 0.07584 | - | 0.0038024 | 0 | - | - | - | 1.2714 | - | - | - | - | - | - | - | - | - | - | - | - | - | 0.047675 | 1.3876 | - | 0.068534 | 0 | - | - | - | 24.275 | - | - | - | - | - | - | - | - | - | - | - | - | - | 0.74951 | 26.3165 | - | 1.292 | 0 | - | - | - | 0.00019076 | - | - | - | - | - | - | - | - | - | - | - | - | - | 1.5935e-05 | 0.00048188 | - | 0.00027519 | 0 | - | - | - | 0 | - | - | - | - | - | - | - | - | - | - | - | - | - | 0 | 0 | - | 0 | 0 | - | - | - | 0 | - | - | - | - | - | - | - | - | - | - | - | - | - | 0 | 0 | - | 0 | 0 | - | - | - | 0 | - | - | - | - | - | - | - | - | - | - | - | - | - | 0 | 0 | - | 0 | 0 | - | - | - | 0 | - | - | - | - | - | - | - | - | - | - | - | - | - | 0 | 0 | - | 0 | 0
10866 | INIES_DLAN20190708_091015 | Lanterneau - DONNEE ENVIRONNEMENTALE PAR DEFAUT | 1.1 | En ligne | Non vérifiée | MDEGD |  |  |  | MINISTERE DE L’ENVIRONNEMENT, DE L’ENERGIE ET DE LA MER - MINISTERE DU LOGEMENT ET DE L'HABITAT DURABLE | 2019-07-08 09:10 | 2019-07-08 09:10 |  |  | Individuelle | Produits de construction | Menuiseries intérieures et extérieures / fermetures | Fenêtres / portes fenêtres / fenêtres de toit | Acier |  |  |  |  | 30 | 1 | m² | Assurer un apport naturel de lumière, une isolation thermique et une évacuation des fumées via 1 m² de lanterneau pour une durée de vie de référence de 30 ans. | [22 empty] | UploadedFiles/Documentation-Lanterneau-8_10.pdf // | NF EN 15804 + NF EN 15804/CN | 2019-07-08 09:10 | [5 empty] | BtoC | [10 empty] | - | - | - | 493.8261 | - | - | - | - | - | - | - | - | - | - | - | - | - | 8.4455 | 537.1595 | - | 34.888 | 0 | - | - | - | 2.1147e-05 | - | - | - | - | - | - | - | - | - | - | - | - | - | 3.8288e-07 | 2.434e-05 | - | 2.8097e-06 | 0 | - | - | - | 2.6334 | - | - | - | - | - | - | - | - | - | - | - | - | - | 0.01348 | 2.8167 | - | 0.16985 | 0 | - | - | - | 0.75232 | - | - | - | - | - | - | - | - | - | - | - | - | - | 0.11021 | 0.91959 | - | 0.057057 | 0 | - | - | - | 0.271 | - | - | - | - | - | - | - | - | - | - | - | - | - | 0.0069145 | 0.29738 | - | 0.019457 | 0 | - | - | - | 0.0058828 | - | - | - | - | - | - | - | - | - | - | - | - | - | 6.2062e-06 | 0.0062125 | - | 0.00032348 | 0 | - | - | - | 4893.4874 | - | - | - | - | - | - | - | - | - | - | - | - | - | 35.3878 | 5318.2167 | - | 389.3415 | 0 | - | - | - | 109199.0016 | - | - | - | - | - | - | - | - | - | - | - | - | - | 367.4642 | 116082.9332 | - | 6516.468 | 0 | - | - | - | 1458.563 | - | - | - | - | - | - | - | - | - | - | - | - | - | 448.4751 | 2031.4841 | - | 124.4461 | 0 | - | - | - | 872.103 | - | - | - | - | - | - | - | - | - | - | - | - | - | 1.1231 | 918.7628 | - | 45.5368 | 0 | - | - | - | 25.675 | - | - | - | - | - | - | - | - | - | - | - | - | - | 0 | 26.9587 | - | 1.2837 | 0 | - | - | - | 897.778 | - | - | - | - | - | - | - | - | - | - | - | - | - | 1.1231 | 945.7216 | - | 46.8205 | 0 | - | - | - | 5112.3527 | - | - | - | - | - | - | - | - | - | - | - | - | - | 36.8189 | 5551.9519 | - | 402.7803 | 0 | - | - | - | 149.1912 | - | - | - | - | - | - | - | - | - | - | - | - | - | 0 | 156.6508 | - | 7.4596 | 0 | - | - | - | 5256.0771 | - | - | - | - | - | - | - | - | - | - | - | - | - | 36.8096 | 5702.8358 | - | 409.9493 | 0 | - | - | - | 15.5636 | - | - | - | - | - | - | - | - | - | - | - | - | - | 0 | 16.3418 | - | 0.77818 | 0 | - | - | - | 0 | - | - | - | - | - | - | - | - | - | - | - | - | - | 0 | 0 | - | 0 | 0 | - | - | - | 0 | - | - | - | - | - | - | - | - | - | - | - | - | - | 0 | 0 | - | 0 | 0 | - | - | - | 2.9893 | - | - | - | - | - | - | - | - | - | - | - | - | - | 0.028287 | 3.1958 | - | 0.1782 | 0 | - | - | - | 222.3508 | - | - | - | - | - | - | - | - | - | - | - | - | - | 2.6946 | 236.5224 | - | 11.477 | 0 | - | - | - | 415.0406 | - | - | - | - | - | - | - | - | - | - | - | - | - | 42.925 | 490.5754 | - | 32.6099 | 0 | - | - | - | 0.010721 | - | - | - | - | - | - | - | - | - | - | - | - | - | 0.00021196 | 0.012456 | - | 0.0015237 | 0 | - | - | - | 0 | - | - | - | - | - | - | - | - | - | - | - | - | - | 0 | 0 | - | 0 | 0 | - | - | - | 0 | - | - | - | - | - | - | - | - | - | - | - | - | - | 0 | 0 | - | 0 | 0 | - | - | - | 0 | - | - | - | - | - | - | - | - | - | - | - | - | - | 0 | 0 | - | 0 | 0 | - | - | - | 0 | - | - | - | - | - | - | - | - | - | - | - | - | - | 0 | 0 | - | 0 | 0
10868 | INIES_DPET20190708_163311 | Petits éléments de maçonnerie en briques de terre comprimée ou extrudée [ép. 30cm] [A4 = 0 - 100 km] - DONNEE ENVIRONNEMENTALE PAR DEFAUT | 1.1 | En ligne | Non vérifiée | MDEGD |  |  |  | MINISTERE DE L’ENVIRONNEMENT, DE L’ENERGIE ET DE LA MER - MINISTERE DU LOGEMENT ET DE L'HABITAT DURABLE | 2019-07-08 16:33 | 2019-07-08 16:33 |  |  | Individuelle | Produits de construction | Structure / maçonnerie / gros œuvre / charpente | Petits éléments de maçonnerie | Terre crue |  |  |  |  | 100 | 1 | m² | Assurer la fonction de mur non porteur sur 1 m² de paroi pour une durée de vie typique de 50 ans. | [22 empty] | UploadedFiles/Documentation-Petits_elements_de_maconnerie_en_briques_de_terre_comprimee_ou_extrudee_ep._30cm_A4__0_-_100_km-15_33.pdf // | NF EN 15804 + NF EN 15804/CN | 2019-07-08 16:33 | [5 empty] | BtoC | [10 empty] | - | - | - | 72.0323 | - | - | - | - | - | - | - | - | - | - | - | - | - | 49.602 | 174.2116 | - | 52.5773 | 0 | - | - | - | 4.6681e-06 | - | - | - | - | - | - | - | - | - | - | - | - | - | 5.478e-06 | 1.5425e-05 | - | 5.2786e-06 | 0 | - | - | - | 0.13182 | - | - | - | - | - | - | - | - | - | - | - | - | - | 0.14984 | 0.42193 | - | 0.14027 | 0 | - | - | - | 0.030197 | - | - | - | - | - | - | - | - | - | - | - | - | - | 2.0481 | 2.1943 | - | 0.11598 | 0 | - | - | - | 0.024741 | - | - | - | - | - | - | - | - | - | - | - | - | - | 0.1218 | 0.17407 | - | 0.027535 | 0 | - | - | - | 0.00014515 | - | - | - | - | - | - | - | - | - | - | - | - | - | 8.4835e-05 | 0.00032348 | - | 9.3496e-05 | 0 | - | - | - | 401.1438 | - | - | - | - | - | - | - | - | - | - | - | - | - | 442.0239 | 1381.9629 | - | 538.7953 | 0 | - | - | - | 6858.0656 | - | - | - | - | - | - | - | - | - | - | - | - | - | 4291.6478 | 15927.4323 | - | 4777.719 | 0 | - | - | - | 33.1914 | - | - | - | - | - | - | - | - | - | - | - | - | - | 7231.4992 | 7640.4175 | - | 375.7269 | 0 | - | - | - | 20.125 | - | - | - | - | - | - | - | - | - | - | - | - | - | 25.3402 | 78.6098 | - | 33.1446 | 0 | - | - | - | 0 | - | - | - | - | - | - | - | - | - | - | - | - | - | 0 | 48.1 | - | 48.1 | 0 | - | - | - | 20.125 | - | - | - | - | - | - | - | - | - | - | - | - | - | 25.3402 | 126.7098 | - | 81.2446 | 0 | - | - | - | 411.6947 | - | - | - | - | - | - | - | - | - | - | - | - | - | 498.1887 | 1424.9603 | - | 515.0769 | 0 | - | - | - | 0 | - | - | - | - | - | - | - | - | - | - | - | - | - | 0 | 45.695 | - | 45.695 | 0 | - | - | - | 411.6171 | - | - | - | - | - | - | - | - | - | - | - | - | - | 498.1325 | 1470.4362 | - | 560.6867 | 0 | - | - | - | 0 | - | - | - | - | - | - | - | - | - | - | - | - | - | 0 | 0 | - | 0 | 0 | - | - | - | 0 | - | - | - | - | - | - | - | - | - | - | - | - | - | 0 | 0 | - | 0 | 0 | - | - | - | 0 | - | - | - | - | - | - | - | - | - | - | - | - | - | 0 | 0 | - | 0 | 0 | - | - | - | 0.1216 | - | - | - | - | - | - | - | - | - | - | - | - | - | 0.33594 | 0.62577 | - | 0.16822 | 0 | - | - | - | 0.6637 | - | - | - | - | - | - | - | - | - | - | - | - | - | 1.1203 | 4.3268 | - | 2.5429 | 0 | - | - | - | 9.4429 | - | - | - | - | - | - | - | - | - | - | - | - | - | 812.9926 | 874.3544 | - | 51.9189 | 0 | - | - | - | 0.0026278 | - | - | - | - | - | - | - | - | - | - | - | - | - | 0.0035622 | 0.0091528 | - | 0.0029628 | 0 | - | - | - | 0 | - | - | - | - | - | - | - | - | - | - | - | - | - | 0 | 0 | - | 0 | 0 | - | - | - | 0 | - | - | - | - | - | - | - | - | - | - | - | - | - | 0 | 0 | - | 0 | 0 | - | - | - | 0 | - | - | - | - | - | - | - | - | - | - | - | - | - | 0 | 0 | - | 0 | 0 | - | - | - | 0 | - | - | - | - | - | - | - | - | - | - | - | - | - | 0 | 0 | - | 0 | 0
10869 | INIES_DPET20190708_163323 | Petits éléments de maçonnerie en briques de terre comprimée ou extrudée [ép. 30cm] [A4 = 100 - 500 km] - DONNEE ENVIRONNEMENTALE PAR DEFAUT | 1.1 | En ligne | Non vérifiée | MDEGD |  |  |  | MINISTERE DE L’ENVIRONNEMENT, DE L’ENERGIE ET DE LA MER - MINISTERE DU LOGEMENT ET DE L'HABITAT DURABLE | 2019-07-08 16:33 | 2019-07-08 16:33 |  |  | Individuelle | Produits de construction | Structure / maçonnerie / gros œuvre / charpente | Petits éléments de maçonnerie | Terre crue |  |  |  |  | 100 | 1 | m² | Assurer la fonction de mur non porteur sur 1 m² de paroi pour une durée de vie typique de 50 ans. | [22 empty] | UploadedFiles/Documentation-Petits_elements_de_maconnerie_en_briques_de_terre_comprimee_ou_extrudee_ep._30cm_A4__100_-_500_km-15_33.pdf // | NF EN 15804 + NF EN 15804/CN | 2019-07-08 16:33 | [5 empty] | BtoC | [10 empty] | - | - | - | 72.0323 | - | - | - | - | - | - | - | - | - | - | - | - | - | 49.602 | 220.6835 | - | 99.0492 | 0 | - | - | - | 4.6681e-06 | - | - | - | - | - | - | - | - | - | - | - | - | - | 5.478e-06 | 2.3942e-05 | - | 1.3796e-05 | 0 | - | - | - | 0.13182 | - | - | - | - | - | - | - | - | - | - | - | - | - | 0.14984 | 0.60496 | - | 0.3233 | 0 | - | - | - | 0.030197 | - | - | - | - | - | - | - | - | - | - | - | - | - | 2.0481 | 2.2361 | - | 0.15782 | 0 | - | - | - | 0.024741 | - | - | - | - | - | - | - | - | - | - | - | - | - | 0.1218 | 0.19999 | - | 0.053453 | 0 | - | - | - | 0.00014515 | - | - | - | - | - | - | - | - | - | - | - | - | - | 8.4835e-05 | 0.0004662 | - | 0.00023622 | 0 | - | - | - | 401.1438 | - | - | - | - | - | - | - | - | - | - | - | - | - | 442.0239 | 2083.25 | - | 1240.0823 | 0 | - | - | - | 6858.0656 | - | - | - | - | - | - | - | - | - | - | - | - | - | 4291.6478 | 20994.8245 | - | 9845.1107 | 0 | - | - | - | 33.1914 | - | - | - | - | - | - | - | - | - | - | - | - | - | 7231.4992 | 7673.5636 | - | 408.873 | 0 | - | - | - | 20.125 | - | - | - | - | - | - | - | - | - | - | - | - | - | 25.3402 | 87.6502 | - | 42.185 | 0 | - | - | - | 0 | - | - | - | - | - | - | - | - | - | - | - | - | - | 0 | 48.1 | - | 48.1 | 0 | - | - | - | 20.125 | - | - | - | - | - | - | - | - | - | - | - | - | - | 25.3402 | 135.7502 | - | 90.285 | 0 | - | - | - | 411.6947 | - | - | - | - | - | - | - | - | - | - | - | - | - | 498.1887 | 2137.937 | - | 1228.0535 | 0 | - | - | - | 0 | - | - | - | - | - | - | - | - | - | - | - | - | - | 0 | 45.695 | - | 45.695 | 0 | - | - | - | 411.6171 | - | - | - | - | - | - | - | - | - | - | - | - | - | 498.1325 | 2183.3319 | - | 1273.5824 | 0 | - | - | - | 0 | - | - | - | - | - | - | - | - | - | - | - | - | - | 0 | 0 | - | 0 | 0 | - | - | - | 0 | - | - | - | - | - | - | - | - | - | - | - | - | - | 0 | 0 | - | 0 | 0 | - | - | - | 0 | - | - | - | - | - | - | - | - | - | - | - | - | - | 0 | 0 | - | 0 | 0 | - | - | - | 0.1216 | - | - | - | - | - | - | - | - | - | - | - | - | - | 0.33594 | 0.75449 | - | 0.29694 | 0 | - | - | - | 0.6637 | - | - | - | - | - | - | - | - | - | - | - | - | - | 1.1203 | 4.7742 | - | 2.9903 | 0 | - | - | - | 9.4429 | - | - | - | - | - | - | - | - | - | - | - | - | - | 812.9926 | 911.9478 | - | 89.5122 | 0 | - | - | - | 0.0026278 | - | - | - | - | - | - | - | - | - | - | - | - | - | 0.0035622 | 0.013955 | - | 0.0077654 | 0 | - | - | - | 0 | - | - | - | - | - | - | - | - | - | - | - | - | - | 0 | 0 | - | 0 | 0 | - | - | - | 0 | - | - | - | - | - | - | - | - | - | - | - | - | - | 0 | 0 | - | 0 | 0 | - | - | - | 0 | - | - | - | - | - | - | - | - | - | - | - | - | - | 0 | 0 | - | 0 | 0 | - | - | - | 0 | - | - | - | - | - | - | - | - | - | - | - | - | - | 0 | 0 | - | 0 | 0
10870 | INIES_DEND20190708_163700 | Enduit en terre argileuse pour revêtement intérieur [ép.3/4mm] [A4 = 0 - 100km] - DONNEE ENVIRONNEMENTALE PAR DEFAUT | 1.1 | En ligne | Non vérifiée | MDEGD |  |  |  | MINISTERE DE L’ENVIRONNEMENT, DE L’ENERGIE ET DE LA MER - MINISTERE DU LOGEMENT ET DE L'HABITAT DURABLE | 2019-07-08 16:37 | 2019-07-08 16:37 |  |  | Individuelle | Produits de construction | Revêtements des sols et murs / peintures / produits de décoration | Divers | [5 empty] | 10 | 1 | m² | Couvrir 1 m² de support intérieur sur une épaisseur de 3/4mm, à l’aide d'un enduit en terre (argile) sur la base d’une durée de vie de référence de 10 ans. | [22 empty] | UploadedFiles/Documentation-Enduit_en_terre_argileuse_pour_revetement_interieur_ep.3_4mm_A4__0_-_100km-15_36.pdf // | NF EN 15804 + NF EN 15804/CN | 2019-07-08 16:37 | [5 empty] | BtoC | [10 empty] | - | - | - | 0.055292 | - | - | - | - | - | - | - | - | - | - | - | - | - | 1.2829 | 1.5297 | - | 0.19156 | 0 | - | - | - | 6.876e-09 | - | - | - | - | - | - | - | - | - | - | - | - | - | 5.8159e-08 | 8.7733e-08 | - | 2.2698e-08 | 0 | - | - | - | 0.00037048 | - | - | - | - | - | - | - | - | - | - | - | - | - | 0.0020476 | 0.002973 | - | 0.000555 | 0 | - | - | - | 0.0001366 | - | - | - | - | - | - | - | - | - | - | - | - | - | 0.016741 | 0.018136 | - | 0.0012589 | 0 | - | - | - | 5.1536e-05 | - | - | - | - | - | - | - | - | - | - | - | - | - | 0.0010503 | 0.0012328 | - | 0.00013098 | 0 | - | - | - | 1.1575e-06 | - | - | - | - | - | - | - | - | - | - | - | - | - | 9.4271e-07 | 2.5298e-06 | - | 4.2965e-07 | 0 | - | - | - | 0.68909 | - | - | - | - | - | - | - | - | - | - | - | - | - | 5.3754 | 7.9725 | - | 1.9081 | 0 | - | - | - | 11.9331 | - | - | - | - | - | - | - | - | - | - | - | - | - | 55.8173 | 83.1657 | - | 15.4152 | 0 | - | - | - | 0.16953 | - | - | - | - | - | - | - | - | - | - | - | - | - | 68.1228 | 73.0978 | - | 4.8055 | 0 | - | - | - | 0.034669 | - | - | - | - | - | - | - | - | - | - | - | - | - | 0.1706 | 0.23974 | - | 0.034468 | 0 | - | - | - | 0 | - | - | - | - | - | - | - | - | - | - | - | - | - | 0 | 0 | - | 0 | 0 | - | - | - | 0.034669 | - | - | - | - | - | - | - | - | - | - | - | - | - | 0.1706 | 0.23974 | - | 0.034468 | 0 | - | - | - | 0.71116 | - | - | - | - | - | - | - | - | - | - | - | - | - | 5.5927 | 8.2563 | - | 1.9524 | 0 | - | - | - | 0 | - | - | - | - | - | - | - | - | - | - | - | - | - | 0 | 0 | - | 0 | 0 | - | - | - | 0.71087 | - | - | - | - | - | - | - | - | - | - | - | - | - | 5.5913 | 8.2543 | - | 1.9521 | 0 | - | - | - | 0 | - | - | - | - | - | - | - | - | - | - | - | - | - | 0 | 0 | - | 0 | 0 | - | - | - | 0 | - | - | - | - | - | - | - | - | - | - | - | - | - | 0 | 0 | - | 0 | 0 | - | - | - | 0 | - | - | - | - | - | - | - | - | - | - | - | - | - | 0 | 0 | - | 0 | 0 | - | - | - | 0.00033239 | - | - | - | - | - | - | - | - | - | - | - | - | - | 0.0042967 | 0.0075924 | - | 0.0029633 | 0 | - | - | - | 0.0042578 | - | - | - | - | - | - | - | - | - | - | - | - | - | 0.4093 | 0.44317 | - | 0.029607 | 0 | - | - | - | 0.048778 | - | - | - | - | - | - | - | - | - | - | - | - | - | 6.5202 | 7.1041 | - | 0.53512 | 0 | - | - | - | 3.7088e-06 | - | - | - | - | - | - | - | - | - | - | - | - | - | 3.2196e-05 | 4.8565e-05 | - | 1.266e-05 | 0 | - | - | - | 0 | - | - | - | - | - | - | - | - | - | - | - | - | - | 0 | 0 | - | 0 | 0 | - | - | - | 0 | - | - | - | - | - | - | - | - | - | - | - | - | - | 0 | 0 | - | 0 | 0 | - | - | - | 0 | - | - | - | - | - | - | - | - | - | - | - | - | - | 0 | 0 | - | 0 | 0 | - | - | - | 0 | - | - | - | - | - | - | - | - | - | - | - | - | - | 0 | 0 | - | 0 | 0
10871 | INIES_DEND20190708_163709 | Enduit en terre argileuse pour revêtement intérieur [ép.3/4mm] [A4 = 100 - 500km] - DONNEE ENVIRONNEMENTALE PAR DEFAUT | 1.1 | En ligne | Non vérifiée | MDEGD |  |  |  | MINISTERE DE L’ENVIRONNEMENT, DE L’ENERGIE ET DE LA MER - MINISTERE DU LOGEMENT ET DE L'HABITAT DURABLE | 2019-07-08 16:37 | 2019-07-08 16:37 |  |  | Individuelle | Produits de construction | Revêtements des sols et murs / peintures / produits de décoration | Divers | [5 empty] | 10 | 1 | m² | Couvrir 1 m² de support intérieur sur une épaisseur de 3/4mm, à l’aide d'un enduit en terre (argile) sur la base d’une durée de vie de référence de 10 ans. | [22 empty] | UploadedFiles/Documentation-Enduit_en_terre_argileuse_pour_revetement_interieur_ep.3_4mm_A4__100_-_500km-15_37.pdf // | NF EN 15804 + NF EN 15804/CN | 2019-07-08 16:37 | [5 empty] | BtoC | [10 empty] | - | - | - | 0.055292 | - | - | - | - | - | - | - | - | - | - | - | - | - | 1.2829 | 1.9237 | - | 0.58554 | 0 | - | - | - | 6.876e-09 | - | - | - | - | - | - | - | - | - | - | - | - | - | 5.8159e-08 | 1.5994e-07 | - | 9.4906e-08 | 0 | - | - | - | 0.00037048 | - | - | - | - | - | - | - | - | - | - | - | - | - | 0.0020476 | 0.0045248 | - | 0.0021067 | 0 | - | - | - | 0.0001366 | - | - | - | - | - | - | - | - | - | - | - | - | - | 0.016741 | 0.018491 | - | 0.0016136 | 0 | - | - | - | 5.1536e-05 | - | - | - | - | - | - | - | - | - | - | - | - | - | 0.0010503 | 0.0014525 | - | 0.0003507 | 0 | - | - | - | 1.1575e-06 | - | - | - | - | - | - | - | - | - | - | - | - | - | 9.4271e-07 | 3.7398e-06 | - | 1.6396e-06 | 0 | - | - | - | 0.68909 | - | - | - | - | - | - | - | - | - | - | - | - | - | 5.3754 | 13.9178 | - | 7.8533 | 0 | - | - | - | 11.9331 | - | - | - | - | - | - | - | - | - | - | - | - | - | 55.8173 | 126.1252 | - | 58.3747 | 0 | - | - | - | 0.16953 | - | - | - | - | - | - | - | - | - | - | - | - | - | 68.1228 | 73.3788 | - | 5.0865 | 0 | - | - | - | 0.034669 | - | - | - | - | - | - | - | - | - | - | - | - | - | 0.1706 | 0.31638 | - | 0.11111 | 0 | - | - | - | 0 | - | - | - | - | - | - | - | - | - | - | - | - | - | 0 | 0 | - | 0 | 0 | - | - | - | 0.034669 | - | - | - | - | - | - | - | - | - | - | - | - | - | 0.1706 | 0.31638 | - | 0.11111 | 0 | - | - | - | 0.71116 | - | - | - | - | - | - | - | - | - | - | - | - | - | 5.5927 | 14.3007 | - | 7.9968 | 0 | - | - | - | 0 | - | - | - | - | - | - | - | - | - | - | - | - | - | 0 | 0 | - | 0 | 0 | - | - | - | 0.71087 | - | - | - | - | - | - | - | - | - | - | - | - | - | 5.5913 | 14.298 | - | 7.9958 | 0 | - | - | - | 0 | - | - | - | - | - | - | - | - | - | - | - | - | - | 0 | 0 | - | 0 | 0 | - | - | - | 0 | - | - | - | - | - | - | - | - | - | - | - | - | - | 0 | 0 | - | 0 | 0 | - | - | - | 0 | - | - | - | - | - | - | - | - | - | - | - | - | - | 0 | 0 | - | 0 | 0 | - | - | - | 0.00033239 | - | - | - | - | - | - | - | - | - | - | - | - | - | 0.0042967 | 0.0086837 | - | 0.0040546 | 0 | - | - | - | 0.0042578 | - | - | - | - | - | - | - | - | - | - | - | - | - | 0.4093 | 0.44696 | - | 0.0334 | 0 | - | - | - | 0.048778 | - | - | - | - | - | - | - | - | - | - | - | - | - | 6.5202 | 7.4229 | - | 0.85382 | 0 | - | - | - | 3.7088e-06 | - | - | - | - | - | - | - | - | - | - | - | - | - | 3.2196e-05 | 8.928e-05 | - | 5.3375e-05 | 0 | - | - | - | 0 | - | - | - | - | - | - | - | - | - | - | - | - | - | 0 | 0 | - | 0 | 0 | - | - | - | 0 | - | - | - | - | - | - | - | - | - | - | - | - | - | 0 | 0 | - | 0 | 0 | - | - | - | 0 | - | - | - | - | - | - | - | - | - | - | - | - | - | 0 | 0 | - | 0 | 0 | - | - | - | 0 | - | - | - | - | - | - | - | - | - | - | - | - | - | 0 | 0 | - | 0 | 0
10879 | INIES_DISO20190709_175802 | Isolants thermiques et acoustiques pour murs (ITI) en laine de verre [R=5 m².K/W] - DONNEE ENVIRONNEMENTALE PAR DEFAUT | 1.1 | En ligne | Non vérifiée | MDEGD |  |  |  | MINISTERE DE L’ENVIRONNEMENT, DE L’ENERGIE ET DE LA MER - MINISTERE DU LOGEMENT ET DE L'HABITAT DURABLE | 2019-07-09 17:58 | 2019-07-09 17:58 |  |  | Individuelle | Produits de construction | Isolation | Isolants thermiques et acoustiques pour murs (ITI) et cloisons | Laine de verre |  |  |  |  | 50 | 1 | m² | Assurer la fonction d'1 m² d'isolant thermique et acoustique en laine de verre de R=5 m².K/W pour murs (ITI) pour une durée de vie de référence de 50 ans. | [22 empty] | UploadedFiles/Documentation-Isolants_thermiques_et_acoustiques_pour_murs_ITI_en_laine_de_verre_R5_m2.K_W_-16_57.pdf // | NF EN 15804 + NF EN 15804/CN | 2019-07-09 17:58 | [5 empty] | BtoC | [10 empty] | - | - | - | 14.4654 | - | - | - | - | - | - | - | - | - | - | - | - | - | 0.26093 | 17.6787 | - | 3.1875 | 0 | - | - | - | 6.9757e-07 | - | - | - | - | - | - | - | - | - | - | - | - | - | 5.9358e-08 | 1.9115e-06 | - | 1.2044e-06 | 0 | - | - | - | 0.089166 | - | - | - | - | - | - | - | - | - | - | - | - | - | 0.0015947 | 0.099079 | - | 0.0088961 | 0 | - | - | - | 0.021422 | - | - | - | - | - | - | - | - | - | - | - | - | - | 0.00028636 | 0.02301 | - | 0.0020095 | 0 | - | - | - | 0.010694 | - | - | - | - | - | - | - | - | - | - | - | - | - | 0.00017495 | 0.012031 | - | 0.0013641 | 0 | - | - | - | 0.00082546 | - | - | - | - | - | - | - | - | - | - | - | - | - | 8.1134e-08 | 0.00084247 | - | 1.6746e-05 | 0 | - | - | - | 270.8642 | - | - | - | - | - | - | - | - | - | - | - | - | - | 3.6351 | 297.2601 | - | 28.3331 | 0 | - | - | - | 2071.9313 | - | - | - | - | - | - | - | - | - | - | - | - | - | 98.6232 | 2255.9258 | - | 149.1128 | 0 | - | - | - | 9736.2342 | - | - | - | - | - | - | - | - | - | - | - | - | - | 81.2259 | 10173.0457 | - | 371.648 | 0 | - | - | - | 69.6403 | - | - | - | - | - | - | - | - | - | - | - | - | - | 0.36954 | 71.7846 | - | 1.9338 | 0 | - | - | - | 32.229 | - | - | - | - | - | - | - | - | - | - | - | - | - | 0 | 32.8703 | - | 0.66014 | 0 | - | - | - | 101.8693 | - | - | - | - | - | - | - | - | - | - | - | - | - | 0.36954 | 100.8943 | - | 2.5939 | 0 | - | - | - | 409.5245 | - | - | - | - | - | - | - | - | - | - | - | - | - | 3.7234 | 439.528 | - | 30.9996 | 0 | - | - | - | 26.0306 | - | - | - | - | - | - | - | - | - | - | - | - | - | 0 | 26.5407 | - | 0.53603 | 0 | - | - | - | 435.5551 | - | - | - | - | - | - | - | - | - | - | - | - | - | 3.7234 | 451.5875 | - | 31.5356 | 0 | - | - | - | 9.3288 | - | - | - | - | - | - | - | - | - | - | - | - | - | 0 | 9.5202 | - | 0.18934 | 0 | - | - | - | 0 | - | - | - | - | - | - | - | - | - | - | - | - | - | 0 | 0 | - | 0 | 0 | - | - | - | 0 | - | - | - | - | - | - | - | - | - | - | - | - | - | 0 | 0 | - | 0 | 0 | - | - | - | 0.18501 | - | - | - | - | - | - | - | - | - | - | - | - | - | 0.0015036 | 0.19314 | - | 0.008314 | 0 | - | - | - | 0.29635 | - | - | - | - | - | - | - | - | - | - | - | - | - | 0.063842 | 0.31398 | - | 0.0074568 | 0 | - | - | - | 4.4646 | - | - | - | - | - | - | - | - | - | - | - | - | - | 16.2096 | 19.8314 | - | 1.0196 | 0 | - | - | - | 0.04339 | - | - | - | - | - | - | - | - | - | - | - | - | - | 4.4662e-05 | 0.044368 | - | 0.00098629 | 0 | - | - | - | 0 | - | - | - | - | - | - | - | - | - | - | - | - | - | 0 | 0 | - | 0 | 0 | - | - | - | 0.016371 | - | - | - | - | - | - | - | - | - | - | - | - | - | 3.2212e-07 | 0.86384 | - | 0.84848 | 0 | - | - | - | 0 | - | - | - | - | - | - | - | - | - | - | - | - | - | 0 | 0.20734 | - | 0.20734 | 0 | - | - | - | 0 | - | - | - | - | - | - | - | - | - | - | - | - | - | 0 | 0 | - | 0 | 0
10885 | INIES_DENC20190710_155254 | Encastrés intérieurs pour éclairage d'accentuation (spots) - DONNEE ENVIRONNEMENTALE PAR DEFAUT | 1.1 | En ligne | Non vérifiée | MDEGD |  |  |  | MINISTERE DE L’ENVIRONNEMENT, DE L’ENERGIE ET DE LA MER - MINISTERE DU LOGEMENT ET DE L'HABITAT DURABLE | 2019-07-10 15:53 | 2019-07-10 15:53 |  |  | Individuelle | Équipements électriques, électroniques et de génie climatique | Matériel d’éclairage | Matériels pour l’éclairage intérieur et leurs alimentations | Encastrés | Encastrés intérieurs pour éclairage d’accentuation (spots) |  |  |  | 10 | 1 | unité | Assurer l'éclairage intérieur à l'aide d'un luminaire encastré à LED de puissance de 20 W pendant une durée de vie de 10 ans. | [22 empty] | UploadedFiles/Documentation-Encastres_interieurs_pour_eclairage_daccentuation_spots-12_1.pdf // | NF EN 15804 + NF EN 15804/CN | 2019-08-06 13:02 | Puissance | 0.02 | 52 |  |  | BtoC | [10 empty] | - | - | - | 25.5791 | - | - | - | - | - | - | - | - | - | - | - | - | - | 0.35088 | 28.6954 | - | 2.7654 | 0 | - | - | - | 1.6251e-06 | - | - | - | - | - | - | - | - | - | - | - | - | - | 7.1315e-09 | 1.7171e-06 | - | 8.4906e-08 | 0 | - | - | - | 0.14367 | - | - | - | - | - | - | - | - | - | - | - | - | - | 0.00070155 | 0.15849 | - | 0.014118 | 0 | - | - | - | 0.1302 | - | - | - | - | - | - | - | - | - | - | - | - | - | 0.0041388 | 0.14285 | - | 0.0085033 | 0 | - | - | - | 0.024841 | - | - | - | - | - | - | - | - | - | - | - | - | - | 0.00027877 | 0.02715 | - | 0.0020303 | 0 | - | - | - | 0.0035282 | - | - | - | - | - | - | - | - | - | - | - | - | - | 7.1782e-08 | 0.0037048 | - | 0.00017653 | 0 | - | - | - | 281.4901 | - | - | - | - | - | - | - | - | - | - | - | - | - | 1.8006 | 317.9255 | - | 34.6348 | 0 | - | - | - | 4931.7273 | - | - | - | - | - | - | - | - | - | - | - | - | - | 13.2552 | 5259.9496 | - | 314.9673 | 0 | - | - | - | 208.7235 | - | - | - | - | - | - | - | - | - | - | - | - | - | 16.627 | 237.4939 | - | 12.1435 | 0 | - | - | - | 27.7917 | - | - | - | - | - | - | - | - | - | - | - | - | - | 0.03487 | 29.2469 | - | 1.4204 | 0 | - | - | - | 0.95355 | - | - | - | - | - | - | - | - | - | - | - | - | - | 0 | 1.0012 | - | 0.047677 | 0 | - | - | - | 28.7452 | - | - | - | - | - | - | - | - | - | - | - | - | - | 0.03487 | 30.2482 | - | 1.4681 | 0 | - | - | - | 311.1539 | - | - | - | - | - | - | - | - | - | - | - | - | - | 1.8487 | 349.2284 | - | 36.2258 | 0 | - | - | - | 8.624 | - | - | - | - | - | - | - | - | - | - | - | - | - | 0 | 9.0552 | - | 0.4312 | 0 | - | - | - | 319.5511 | - | - | - | - | - | - | - | - | - | - | - | - | - | 1.8485 | 358.0452 | - | 36.6456 | 0 | - | - | - | 0.54972 | - | - | - | - | - | - | - | - | - | - | - | - | - | 0 | 0.5772 | - | 0.027486 | 0 | - | - | - | 0 | - | - | - | - | - | - | - | - | - | - | - | - | - | 0 | 0 | - | 0 | 0 | - | - | - | 0 | - | - | - | - | - | - | - | - | - | - | - | - | - | 0 | 0 | - | 0 | 0 | - | - | - | 0.21937 | - | - | - | - | - | - | - | - | - | - | - | - | - | 0.00094413 | 0.23151 | - | 0.011193 | 0 | - | - | - | 1.5261 | - | - | - | - | - | - | - | - | - | - | - | - | - | 0.099628 | 1.7119 | - | 0.086267 | 0 | - | - | - | 38.4641 | - | - | - | - | - | - | - | - | - | - | - | - | - | 1.5663 | 42.1103 | - | 2.0798 | 0 | - | - | - | 0.010775 | - | - | - | - | - | - | - | - | - | - | - | - | - | 3.33e-05 | 0.011902 | - | 0.0010936 | 0 | - | - | - | 0 | - | - | - | - | - | - | - | - | - | - | - | - | - | 0 | 0 | - | 0 | 0 | - | - | - | 0 | - | - | - | - | - | - | - | - | - | - | - | - | - | 0 | 0 | - | 0 | 0 | - | - | - | 0 | - | - | - | - | - | - | - | - | - | - | - | - | - | 0 | 0 | - | 0 | 0 | - | - | - | 0 | - | - | - | - | - | - | - | - | - | - | - | - | - | 0 | 0 | - | 0 | 0
10886 | INIES_DENC20190710_160410 | Encastrés intérieurs non-linéaires pour éclairage tertiaire - DONNEE ENVIRONNEMENTALE PAR DEFAUT | 1.1 | En ligne | Non vérifiée | MDEGD |  |  |  | MINISTERE DE L’ENVIRONNEMENT, DE L’ENERGIE ET DE LA MER - MINISTERE DU LOGEMENT ET DE L'HABITAT DURABLE | 2019-07-10 16:04 | 2019-07-10 16:04 |  |  | Individuelle | Équipements électriques, électroniques et de génie climatique | Matériel d’éclairage | Matériels pour l’éclairage intérieur et leurs alimentations | Encastrés | Encastrés intérieurs non-linéaires pour éclairage tertiaire |  |  |  | 25 | 1 | unité | Assurer la fonction d'éclairage intérieur non linéaire pour une durée de vie de 25 ans | [22 empty] | UploadedFiles/Documentation-Encastres_interieurs_non-lineaires_pour_eclairage_tertiaire-15_3.pdf // | NF EN 15804 + NF EN 15804/CN | 2019-07-10 16:04 | [5 empty] | BtoC | [10 empty] | - | - | - | 399.7375 | - | - | - | - | - | - | - | - | - | - | - | - | - | 13.107 | 488.3573 | - | 75.5128 | 0 | - | - | - | 3.2613e-05 | - | - | - | - | - | - | - | - | - | - | - | - | - | 2.664e-07 | 3.4647e-05 | - | 1.7671e-06 | 0 | - | - | - | 2.4969 | - | - | - | - | - | - | - | - | - | - | - | - | - | 0.026206 | 2.907 | - | 0.3839 | 0 | - | - | - | 0.9411 | - | - | - | - | - | - | - | - | - | - | - | - | - | 0.1546 | 1.2172 | - | 0.12151 | 0 | - | - | - | 0.21648 | - | - | - | - | - | - | - | - | - | - | - | - | - | 0.010413 | 0.26716 | - | 0.04027 | 0 | - | - | - | 0.011314 | - | - | - | - | - | - | - | - | - | - | - | - | - | 2.6814e-06 | 0.011887 | - | 0.00057002 | 0 | - | - | - | 4218.8017 | - | - | - | - | - | - | - | - | - | - | - | - | - | 67.2606 | 5265.0361 | - | 978.9738 | 0 | - | - | - | 63782.5357 | - | - | - | - | - | - | - | - | - | - | - | - | - | 495.1482 | 70021.1902 | - | 5743.5053 | 0 | - | - | - | 1661.4231 | - | - | - | - | - | - | - | - | - | - | - | - | - | 621.1039 | 2429.3742 | - | 146.8471 | 0 | - | - | - | 642.3265 | - | - | - | - | - | - | - | - | - | - | - | - | - | 1.3026 | 676.8968 | - | 33.2677 | 0 | - | - | - | 35.62 | - | - | - | - | - | - | - | - | - | - | - | - | - | 0 | 37.401 | - | 1.781 | 0 | - | - | - | 677.9465 | - | - | - | - | - | - | - | - | - | - | - | - | - | 1.3026 | 714.2978 | - | 35.0487 | 0 | - | - | - | 4773.7028 | - | - | - | - | - | - | - | - | - | - | - | - | - | 69.0592 | 5853.5074 | - | 1010.7454 | 0 | - | - | - | 125.359 | - | - | - | - | - | - | - | - | - | - | - | - | - | 0 | 131.6269 | - | 6.2679 | 0 | - | - | - | 4896.2241 | - | - | - | - | - | - | - | - | - | - | - | - | - | 69.0492 | 5982.1437 | - | 1016.8705 | 0 | - | - | - | 14.0752 | - | - | - | - | - | - | - | - | - | - | - | - | - | 0 | 14.779 | - | 0.70376 | 0 | - | - | - | 0 | - | - | - | - | - | - | - | - | - | - | - | - | - | 0 | 0 | - | 0 | 0 | - | - | - | 0 | - | - | - | - | - | - | - | - | - | - | - | - | - | 0 | 0 | - | 0 | 0 | - | - | - | 2.6304 | - | - | - | - | - | - | - | - | - | - | - | - | - | 0.035268 | 2.8056 | - | 0.1399 | 0 | - | - | - | 26.4586 | - | - | - | - | - | - | - | - | - | - | - | - | - | 3.7216 | 31.8753 | - | 1.6952 | 0 | - | - | - | 263.9858 | - | - | - | - | - | - | - | - | - | - | - | - | - | 58.5087 | 341.5447 | - | 19.0502 | 0 | - | - | - | 2.3023 | - | - | - | - | - | - | - | - | - | - | - | - | - | 0.0012439 | 2.4393 | - | 0.13584 | 0 | - | - | - | 0 | - | - | - | - | - | - | - | - | - | - | - | - | - | 0 | 0 | - | 0 | 0 | - | - | - | 0 | - | - | - | - | - | - | - | - | - | - | - | - | - | 0 | 0 | - | 0 | 0 | - | - | - | 0 | - | - | - | - | - | - | - | - | - | - | - | - | - | 0 | 0 | - | 0 | 0 | - | - | - | 0 | - | - | - | - | - | - | - | - | - | - | - | - | - | 0 | 0 | - | 0 | 0
10887 | INIES_DCON20190710_161218 | Conduit rigide en acier [DN = 355mm] - DONNEE ENVIRONNEMENTALE PAR DEFAUT | 1.1 | En ligne | Non vérifiée | MDEGD |  |  |  | MINISTERE DE L’ENVIRONNEMENT, DE L’ENERGIE ET DE LA MER - MINISTERE DU LOGEMENT ET DE L'HABITAT DURABLE | 2019-07-10 16:12 | 2019-07-10 16:12 |  |  | Individuelle | Équipements électriques, électroniques et de génie climatique | Equipements de génie climatique | Conduits et accessoires de réseaux | Conduits rigides |  |  |  |  | 30 | 1 | ml | Assurer un transfert d'air sur 1 ml de conduit aéraulique en acier de dimaètre de 355mm pendant une durée de vie de référence de 30 ans | [22 empty] | UploadedFiles/Documentation-Conduit_rigide_en_acier_DN__355mm-15_12.pdf // | NF EN 15804 + NF EN 15804/CN | 2019-07-10 16:12 | [5 empty] | BtoC | [10 empty] | - | - | - | 34.359 | - | - | - | - | - | - | - | - | - | - | - | - | - | 1.4351 | 43.5915 | - | 7.7974 | 0 | - | - | - | 1.6125e-06 | - | - | - | - | - | - | - | - | - | - | - | - | - | 2.9168e-08 | 1.7372e-06 | - | 9.5561e-08 | 0 | - | - | - | 0.15658 | - | - | - | - | - | - | - | - | - | - | - | - | - | 0.0028693 | 0.19564 | - | 0.036192 | 0 | - | - | - | 0.042701 | - | - | - | - | - | - | - | - | - | - | - | - | - | 0.016928 | 0.069915 | - | 0.010287 | 0 | - | - | - | 0.016522 | - | - | - | - | - | - | - | - | - | - | - | - | - | 0.0011402 | 0.021713 | - | 0.0040501 | 0 | - | - | - | 0.000592 | - | - | - | - | - | - | - | - | - | - | - | - | - | 2.9359e-07 | 0.00062237 | - | 3.0071e-05 | 0 | - | - | - | 358.2011 | - | - | - | - | - | - | - | - | - | - | - | - | - | 7.3643 | 467.5667 | - | 102.0013 | 0 | - | - | - | 5355.3388 | - | - | - | - | - | - | - | - | - | - | - | - | - | 54.2133 | 5956.9956 | - | 547.4434 | 0 | - | - | - | 62.9732 | - | - | - | - | - | - | - | - | - | - | - | - | - | 68.0041 | 141.1087 | - | 10.1314 | 0 | - | - | - | 50.3994 | - | - | - | - | - | - | - | - | - | - | - | - | - | 0.14262 | 53.188 | - | 2.646 | 0 | - | - | - | 3.9 | - | - | - | - | - | - | - | - | - | - | - | - | - | 0 | 4.095 | - | 0.195 | 0 | - | - | - | 54.2994 | - | - | - | - | - | - | - | - | - | - | - | - | - | 0.14262 | 57.283 | - | 2.841 | 0 | - | - | - | 399.8765 | - | - | - | - | - | - | - | - | - | - | - | - | - | 7.5612 | 511.9637 | - | 104.526 | 0 | - | - | - | 3.705 | - | - | - | - | - | - | - | - | - | - | - | - | - | 0 | 3.8902 | - | 0.18525 | 0 | - | - | - | 403.3334 | - | - | - | - | - | - | - | - | - | - | - | - | - | 7.5601 | 515.5922 | - | 104.6987 | 0 | - | - | - | 2.886 | - | - | - | - | - | - | - | - | - | - | - | - | - | 0 | 3.0303 | - | 0.1443 | 0 | - | - | - | 0 | - | - | - | - | - | - | - | - | - | - | - | - | - | 0 | 0 | - | 0 | 0 | - | - | - | 0 | - | - | - | - | - | - | - | - | - | - | - | - | - | 0 | 0 | - | 0 | 0 | - | - | - | 0.41134 | - | - | - | - | - | - | - | - | - | - | - | - | - | 0.0038615 | 0.43668 | - | 0.021484 | 0 | - | - | - | 8.6041 | - | - | - | - | - | - | - | - | - | - | - | - | - | 0.40748 | 9.4825 | - | 0.47096 | 0 | - | - | - | 18.6948 | - | - | - | - | - | - | - | - | - | - | - | - | - | 6.4061 | 26.6762 | - | 1.5753 | 0 | - | - | - | 0.09145 | - | - | - | - | - | - | - | - | - | - | - | - | - | 0.0001362 | 0.098428 | - | 0.0068416 | 0 | - | - | - | 0 | - | - | - | - | - | - | - | - | - | - | - | - | - | 0 | 0 | - | 0 | 0 | - | - | - | 0 | - | - | - | - | - | - | - | - | - | - | - | - | - | 0 | 0 | - | 0 | 0 | - | - | - | 0 | - | - | - | - | - | - | - | - | - | - | - | - | - | 0 | 0 | - | 0 | 0 | - | - | - | 0 | - | - | - | - | - | - | - | - | - | - | - | - | - | 0 | 0 | - | 0 | 0
10888 | INIES_DECH20190710_161707 | Echangeur à plaques (préparateur ECS) [P=150kW] - DONNEE ENVIRONNEMENTALE PAR DEFAUT | 1.1 | En ligne | Non vérifiée | MDEGD |  |  |  | MINISTERE DE L’ENVIRONNEMENT, DE L’ENERGIE ET DE LA MER - MINISTERE DU LOGEMENT ET DE L'HABITAT DURABLE | 2019-07-10 16:17 | 2019-07-10 16:17 |  |  | Individuelle | Équipements électriques, électroniques et de génie climatique | Equipements de génie climatique | Production d’eau chaude sanitaire | [5 empty] | 5 | 1 | unité | Assurer la production d'eau chaude sanitaire à partir d'une source chaude primaire en récupérant la chaleur avec une puissance nominale de 150 kW pendant une durée de vie de référence de 5 ans. | [22 empty] | UploadedFiles/Documentation-Echangeur_a_plaques_preparateur_ECS_P150kW-15_16.pdf // | NF EN 15804 + NF EN 15804/CN | 2019-07-10 16:17 | [5 empty] | BtoC | [10 empty] | - | - | - | 1354.9236 | - | - | - | - | - | - | - | - | - | - | - | - | - | 45.9344 | 1663.1982 | - | 262.3401 | 0 | - | - | - | 6.1078e-05 | - | - | - | - | - | - | - | - | - | - | - | - | - | 9.336e-07 | 6.5544e-05 | - | 3.532e-06 | 0 | - | - | - | 6.3136 | - | - | - | - | - | - | - | - | - | - | - | - | - | 0.091842 | 7.6289 | - | 1.2235 | 0 | - | - | - | 2.0511 | - | - | - | - | - | - | - | - | - | - | - | - | - | 0.54182 | 2.9564 | - | 0.36348 | 0 | - | - | - | 0.76405 | - | - | - | - | - | - | - | - | - | - | - | - | - | 0.036495 | 0.94194 | - | 0.1414 | 0 | - | - | - | 0.017698 | - | - | - | - | - | - | - | - | - | - | - | - | - | 9.3973e-06 | 0.018607 | - | 0.00089993 | 0 | - | - | - | 14475.8471 | - | - | - | - | - | - | - | - | - | - | - | - | - | 235.7189 | 18126.9803 | - | 3415.4142 | 0 | - | - | - | 284101.974 | - | - | - | - | - | - | - | - | - | - | - | - | - | 1735.2776 | 308994.322 | - | 23157.0768 | 0 | - | - | - | 3346.0963 | - | - | - | - | - | - | - | - | - | - | - | - | - | 2176.6971 | 5913.6051 | - | 390.8117 | 0 | - | - | - | 2147.3126 | - | - | - | - | - | - | - | - | - | - | - | - | - | 4.565 | 2263.278 | - | 111.4005 | 0 | - | - | - | 124.8325 | - | - | - | - | - | - | - | - | - | - | - | - | - | 0 | 131.0741 | - | 6.2416 | 0 | - | - | - | 2272.1451 | - | - | - | - | - | - | - | - | - | - | - | - | - | 4.565 | 2394.3522 | - | 117.6421 | 0 | - | - | - | 15697.2569 | - | - | - | - | - | - | - | - | - | - | - | - | - | 242.0221 | 19429.8754 | - | 3490.5959 | 0 | - | - | - | 120.8009 | - | - | - | - | - | - | - | - | - | - | - | - | - | 0 | 126.8409 | - | 6.04 | 0 | - | - | - | 15805.9213 | - | - | - | - | - | - | - | - | - | - | - | - | - | 241.9871 | 19543.9335 | - | 3496.0257 | 0 | - | - | - | 92.352 | - | - | - | - | - | - | - | - | - | - | - | - | - | 0 | 96.9696 | - | 4.6176 | 0 | - | - | - | 0 | - | - | - | - | - | - | - | - | - | - | - | - | - | 0 | 0 | - | 0 | 0 | - | - | - | 0 | - | - | - | - | - | - | - | - | - | - | - | - | - | 0 | 0 | - | 0 | 0 | - | - | - | 8.8099 | - | - | - | - | - | - | - | - | - | - | - | - | - | 0.1236 | 9.4033 | - | 0.46985 | 0 | - | - | - | 541.189 | - | - | - | - | - | - | - | - | - | - | - | - | - | 13.0427 | 582.5957 | - | 28.364 | 0 | - | - | - | 988.337 | - | - | - | - | - | - | - | - | - | - | - | - | - | 205.0475 | 1263.3061 | - | 69.9216 | 0 | - | - | - | 1.1072 | - | - | - | - | - | - | - | - | - | - | - | - | - | 0.0043595 | 1.2395 | - | 0.12799 | 0 | - | - | - | 0 | - | - | - | - | - | - | - | - | - | - | - | - | - | 0 | 0 | - | 0 | 0 | - | - | - | 0 | - | - | - | - | - | - | - | - | - | - | - | - | - | 0 | 0 | - | 0 | 0 | - | - | - | 0 | - | - | - | - | - | - | - | - | - | - | - | - | - | 0 | 0 | - | 0 | 0 | - | - | - | 0 | - | - | - | - | - | - | - | - | - | - | - | - | - | 0 | 0 | - | 0 | 0
10894 | INIES_DPLA20161116_164708 | Plancher bac acier nervuré [ép. 1.25mm] - DONNEE ENVIRONNEMENTALE PAR DEFAUT | 1.2 | En ligne | Non vérifiée | MDEGD |  |  |  | MINISTERE DE L’ENVIRONNEMENT, DE L’ENERGIE ET DE LA MER - MINISTERE DU LOGEMENT ET DE L'HABITAT DURABLE | 2019-07-11 11:50 | 2019-07-11 11:50 |  |  | Individuelle | Produits de construction | Structure / maçonnerie / gros œuvre / charpente | Planchers | Bac acier nervuré |  |  |  |  | 100 | 1 | m² | Assurer la fonction de 1 m² de bac acier nervuré pour planchers pour une durée de vie de référence de 100 ans. | [22 empty] | UploadedFiles/Documentation-Plancher_bac_acier_nervure_ep._1.25mm-10_49.pdf // | NF EN 15804 + NF EN 15804/CN | 2019-07-11 11:50 | [5 empty] | BtoC | [10 empty] | - | - | - | 64.2935 | - | - | - | - | - | - | - | - | - | - | - | - | - | 0.5558 | 66.3094 | - | 1.4601 | 0 | - | - | - | 1.1069e-06 | - | - | - | - | - | - | - | - | - | - | - | - | - | 5.59e-07 | 2.2782e-06 | - | 6.1232e-07 | 0 | - | - | - | 0.20795 | - | - | - | - | - | - | - | - | - | - | - | - | - | 0.0032971 | 0.21667 | - | 0.0054167 | 0 | - | - | - | 0.018605 | - | - | - | - | - | - | - | - | - | - | - | - | - | 0.00070652 | 0.020254 | - | 0.00094203 | 0 | - | - | - | 0.038152 | - | - | - | - | - | - | - | - | - | - | - | - | - | 0.00047101 | 0.039565 | - | 0.00094203 | 0 | - | - | - | 0.0042391 | - | - | - | - | - | - | - | - | - | - | - | - | - | 0 | 0.0042391 | - | 0 | 0 | - | - | - | 715.942 | - | - | - | - | - | - | - | - | - | - | - | - | - | 7.0652 | 740.7409 | - | 17.7337 | 0 | - | - | - | 9855.9783 | - | - | - | - | - | - | - | - | - | - | - | - | - | 53.4601 | 10050.7428 | - | 141.3043 | 0 | - | - | - | 26.3768 | - | - | - | - | - | - | - | - | - | - | - | - | - | 0.15237 | 26.7793 | - | 0.25011 | 0 | - | - | - | 25.4348 | - | - | - | - | - | - | - | - | - | - | - | - | - | 0.1983 | 26.9246 | - | 1.2915 | 0 | - | - | - | 0 | - | - | - | - | - | - | - | - | - | - | - | - | - | 0 | 0 | - | 0 | 0 | - | - | - | 25.4348 | - | - | - | - | - | - | - | - | - | - | - | - | - | 0.1983 | 26.9246 | - | 1.2915 | 0 | - | - | - | 692.3913 | - | - | - | - | - | - | - | - | - | - | - | - | - | 9.0199 | 754.8714 | - | 53.4601 | 0 | - | - | - | 8.1721 | - | - | - | - | - | - | - | - | - | - | - | - | - | 0.10386 | 8.276 | - | 0 | 0 | - | - | - | 700.5634 | - | - | - | - | - | - | - | - | - | - | - | - | - | 9.1238 | 763.1473 | - | 53.4601 | 0 | - | - | - | 2.1024 | - | - | - | - | - | - | - | - | - | - | - | - | - | 0 | 2.2291 | - | 0.1267 | 0 | - | - | - | 0 | - | - | - | - | - | - | - | - | - | - | - | - | - | 0 | 0 | - | 0 | 0 | - | - | - | 0 | - | - | - | - | - | - | - | - | - | - | - | - | - | 0 | 0 | - | 0 | 0 | - | - | - | 0.61538 | - | - | - | - | - | - | - | - | - | - | - | - | - | 0.0023551 | 0.65353 | - | 0.035797 | 0 | - | - | - | 0.00047101 | - | - | - | - | - | - | - | - | - | - | - | - | - | 0.00023551 | 0.00099541 | - | 0.00028889 | 0 | - | - | - | 0.38859 | - | - | - | - | - | - | - | - | - | - | - | - | - | 3.6268 | 4.217 | - | 0.20159 | 0 | - | - | - | 0.00028889 | - | - | - | - | - | - | - | - | - | - | - | - | - | 0.00014444 | 0.00066884 | - | 0.00023551 | 0 | - | - | - | 0 | - | - | - | - | - | - | - | - | - | - | - | - | - | 0 | 0 | - | 0 | 0 | - | - | - | 0.12818 | - | - | - | - | - | - | - | - | - | - | - | - | - | 9.2867 | 10.0572 | - | 0.64237 | 0 | - | - | - | 0.0034222 | - | - | - | - | - | - | - | - | - | - | - | - | - | 0 | 0.0035778 | - | 0.00015556 | 0 | - | - | - | 0 | - | - | - | - | - | - | - | - | - | - | - | - | - | 0 | 0 | - | 0 | 0
10895 | INIES_DMUR20190711_115822 | Mur de soutènement en béton préfabriqué [profil L] [semelle intégrée] - DONNEE ENVIRONNEMENTALE PAR DEFAUT | 1.1 | En ligne | Non vérifiée | MDEGD |  |  |  | MINISTERE DE L’ENVIRONNEMENT, DE L’ENERGIE ET DE LA MER - MINISTERE DU LOGEMENT ET DE L'HABITAT DURABLE | 2019-07-11 11:58 | 2019-07-11 11:58 |  |  | Individuelle | Produits de construction | Voirie / réseaux divers (y compris réseaux intérieurs) et aménagements extérieurs de la parcelle | Divers | [5 empty] | 100 | 1 | m² | Assurer la fonction de soutènement de paroi en terre sur une surface 1 m² de paroi à l'aide d'un mur de soutènement en L en béton préfabriqué pendant une durée de vie de référence de 100 ans. La semelle est incluse. | [22 empty] | UploadedFiles/Documentation-Mur_de_soutenement_en_beton_prefabrique_profil_L_semelle_integree-10_58.pdf // | NF EN 15804 + NF EN 15804/CN | 2019-07-11 11:58 | [5 empty] | BtoC | [10 empty] | - | - | - | 300.8138 | - | - | - | - | - | - | - | - | - | - | - | - | - | 107.5465 | 545.0402 | - | 136.68 | 0 | - | - | - | 3.0259e-05 | - | - | - | - | - | - | - | - | - | - | - | - | - | 4.8757e-06 | 5.8624e-05 | - | 2.3489e-05 | 0 | - | - | - | 1.0727 | - | - | - | - | - | - | - | - | - | - | - | - | - | 0.17165 | 1.7561 | - | 0.51181 | 0 | - | - | - | 0.33726 | - | - | - | - | - | - | - | - | - | - | - | - | - | 1.4034 | 2.0013 | - | 0.26059 | 0 | - | - | - | 0.17219 | - | - | - | - | - | - | - | - | - | - | - | - | - | 0.088051 | 0.33942 | - | 0.079183 | 0 | - | - | - | 0.00073342 | - | - | - | - | - | - | - | - | - | - | - | - | - | 7.9031e-05 | 0.0012058 | - | 0.00039331 | 0 | - | - | - | 3641.7122 | - | - | - | - | - | - | - | - | - | - | - | - | - | 450.6346 | 6031.5224 | - | 1939.1755 | 0 | - | - | - | 36384.3493 | - | - | - | - | - | - | - | - | - | - | - | - | - | 4679.354 | 55225.69 | - | 14161.9868 | 0 | - | - | - | 335.4793 | - | - | - | - | - | - | - | - | - | - | - | - | - | 5710.9618 | 6737.0074 | - | 690.5664 | 0 | - | - | - | 253.2059 | - | - | - | - | - | - | - | - | - | - | - | - | - | 14.3021 | 293.4001 | - | 25.8921 | 0 | - | - | - | 326.95 | - | - | - | - | - | - | - | - | - | - | - | - | - | 0 | 326.95 | - | 0 | 0 | - | - | - | 580.1559 | - | - | - | - | - | - | - | - | - | - | - | - | - | 14.3021 | 620.3501 | - | 25.8921 | 0 | - | - | - | 3549.568 | - | - | - | - | - | - | - | - | - | - | - | - | - | 468.8586 | 5991.0535 | - | 1972.6269 | 0 | - | - | - | 310.6025 | - | - | - | - | - | - | - | - | - | - | - | - | - | 0 | 310.6025 | - | 0 | 0 | - | - | - | 3858.7816 | - | - | - | - | - | - | - | - | - | - | - | - | - | 468.7394 | 6299.917 | - | 1972.396 | 0 | - | - | - | 4.81 | - | - | - | - | - | - | - | - | - | - | - | - | - | 0 | 4.81 | - | 0 | 0 | - | - | - | 0 | - | - | - | - | - | - | - | - | - | - | - | - | - | 0 | 0 | - | 0 | 0 | - | - | - | 0 | - | - | - | - | - | - | - | - | - | - | - | - | - | 0 | 0 | - | 0 | 0 | - | - | - | 2.184 | - | - | - | - | - | - | - | - | - | - | - | - | - | 0.36021 | 2.9293 | - | 0.38514 | 0 | - | - | - | 9.3613 | - | - | - | - | - | - | - | - | - | - | - | - | - | 34.3132 | 48.4934 | - | 4.8188 | 0 | - | - | - | 177.2749 | - | - | - | - | - | - | - | - | - | - | - | - | - | 546.6143 | 882.8366 | - | 158.9474 | 0 | - | - | - | 0.016988 | - | - | - | - | - | - | - | - | - | - | - | - | - | 0.0026991 | 0.032926 | - | 0.013239 | 0 | - | - | - | 0 | - | - | - | - | - | - | - | - | - | - | - | - | - | 0 | 0 | - | 0 | 0 | - | - | - | 0 | - | - | - | - | - | - | - | - | - | - | - | - | - | 0 | 0 | - | 0 | 0 | - | - | - | 0 | - | - | - | - | - | - | - | - | - | - | - | - | - | 0 | 0 | - | 0 | 0 | - | - | - | 0 | - | - | - | - | - | - | - | - | - | - | - | - | - | 0 | 0 | - | 0 | 0
10896 | INIES_DELE20190711_120012 | Element porteur en acier utilisé comme élément de charpente - DONNEE ENVIRONNEMENTALE PAR DEFAUT | 1.1 | En ligne | Non vérifiée | MDEGD |  |  |  | MINISTERE DE L’ENVIRONNEMENT, DE L’ENERGIE ET DE LA MER - MINISTERE DU LOGEMENT ET DE L'HABITAT DURABLE | 2019-07-11 12:00 | 2019-07-11 12:00 |  |  | Individuelle | Produits de construction | Structure / maçonnerie / gros œuvre / charpente | Charpentes | Acier |  |  |  |  | 100 | 1 | kg | Utiliser un kg d'élément porteur en acier en tant qu'élément de charpente pour une durée de vie de référence de 100 ans. | [22 empty] | UploadedFiles/Documentation-Element_porteur_en_acier_utilise_comme_element_de_charpente-11_0.pdf // | NF EN 15804 + NF EN 15804/CN | 2019-07-11 12:00 | [5 empty] | BtoC | [10 empty] | - | - | - | 3.523 | - | - | - | - | - | - | - | - | - | - | - | - | - | 0.0559 | 3.939 | - | 0.364 | 0 | - | - | - | 1.3e-07 | - | - | - | - | - | - | - | - | - | - | - | - | - | 4.16e-08 | 2.08e-07 | - | 4.03e-08 | 0 | - | - | - | 0.00871 | - | - | - | - | - | - | - | - | - | - | - | - | - | 0.000364 | 0.01014 | - | 0.001079 | 0 | - | - | - | 0.000728 | - | - | - | - | - | - | - | - | - | - | - | - | - | 8.06e-05 | 0.000936 | - | 0.00013 | 0 | - | - | - | 0.00182 | - | - | - | - | - | - | - | - | - | - | - | - | - | 3.51e-05 | 0.00208 | - | 0.000182 | 0 | - | - | - | 1.3e-07 | - | - | - | - | - | - | - | - | - | - | - | - | - | 7.02e-11 | 1.43e-07 | - | 9.88e-09 | 0 | - | - | - | 38.74 | - | - | - | - | - | - | - | - | - | - | - | - | - | 0.728 | 43.68 | - | 4.212 | 0 | - | - | - | 538.2 | - | - | - | - | - | - | - | - | - | - | - | - | - | 6.981 | 594.1 | - | 49.66 | 0 | - | - | - | 0.0897 | - | - | - | - | - | - | - | - | - | - | - | - | - | 0.0182 | 0.1274 | - | 0.0195 | 0 | - | - | - | 0.247 | - | - | - | - | - | - | - | - | - | - | - | - | - | 0.00039 | 0.26 | - | 0.01261 | 0 | - | - | - | 0 | - | - | - | - | - | - | - | - | - | - | - | - | - | 0 | 0 | - | 0 | 0 | - | - | - | 0.247 | - | - | - | - | - | - | - | - | - | - | - | - | - | 0.00039 | 0.26 | - | 0.01261 | 0 | - | - | - | 38.22 | - | - | - | - | - | - | - | - | - | - | - | - | - | 0.728 | 43.16 | - | 4.16 | 0 | - | - | - | 0.442 | - | - | - | - | - | - | - | - | - | - | - | - | - | -7.28e-07 | 0.468 | - | 0.0221 | 0 | - | - | - | 38.662 | - | - | - | - | - | - | - | - | - | - | - | - | - | 0.728 | 43.29 | - | 4.1821 | 0 | - | - | - | 1.196 | - | - | - | - | - | - | - | - | - | - | - | - | - | 7.02e-09 | 1.313 | - | 0.1144 | 0 | - | - | - | 0 | - | - | - | - | - | - | - | - | - | - | - | - | - | 0 | 0 | - | 0 | 0 | - | - | - | 0 | - | - | - | - | - | - | - | - | - | - | - | - | - | 0 | 0 | - | 0 | 0 | - | - | - | 0.0208 | - | - | - | - | - | - | - | - | - | - | - | - | - | 7.02e-05 | 0.0221 | - | 0.001235 | 0 | - | - | - | 0.00299 | - | - | - | - | - | - | - | - | - | - | - | - | - | 1.69e-05 | 0.00325 | - | 0.000169 | 0 | - | - | - | 0.039 | - | - | - | - | - | - | - | - | - | - | - | - | - | 0.0286 | 0.0689 | - | 0.00338 | 0 | - | - | - | 4.68e-05 | - | - | - | - | - | - | - | - | - | - | - | - | - | 1.17e-05 | 7.02e-05 | - | 1.196e-05 | 0 | - | - | - | 2.52e-05 | - | - | - | - | - | - | - | - | - | - | - | - | - | 0.084 | 0.084 | - | 0.00406 | 0 | - | - | - | 0.00385 | - | - | - | - | - | - | - | - | - | - | - | - | - | 0.637 | 0.679 | - | 0.0322 | 0 | - | - | - | 0.00063 | - | - | - | - | - | - | - | - | - | - | - | - | - | 0 | 0.000665 | - | 3.15e-05 | 0 | - | - | - | 0 | - | - | - | - | - | - | - | - | - | - | - | - | - | 0 | 0 | - | 0 | 0
10897 | INIES_DELE20190711_124449 | Element porteur vertical en acier utilisé comme élément d'ossature - DONNEE ENVIRONNEMENTALE PAR DEFAUT | 1.1 | En ligne | Non vérifiée | MDEGD |  |  |  | MINISTERE DE L’ENVIRONNEMENT, DE L’ENERGIE ET DE LA MER - MINISTERE DU LOGEMENT ET DE L'HABITAT DURABLE | 2019-07-11 12:45 | 2019-07-11 12:45 |  |  | Individuelle | Produits de construction | Structure / maçonnerie / gros œuvre / charpente | Eléments porteurs verticaux (poteaux / colonnes / piliers) | Acier |  |  |  |  | 100 | 1 | kg | Utiliser un kg d'élément porteur vertical en acier en tant qu'élément d'ossature pour une durée de vie de référence de 100 ans. | [22 empty] | UploadedFiles/Documentation-Element_porteur_vertical_en_acier_utilise_comme_element_dossature-11_44.pdf // | NF EN 15804 + NF EN 15804/CN | 2019-07-11 12:45 | [5 empty] | BtoC | [10 empty] | - | - | - | 4.7649 | - | - | - | - | - | - | - | - | - | - | - | - | - | 0.067646 | 5.2977 | - | 0.49213 | 0 | - | - | - | 2.4509e-07 | - | - | - | - | - | - | - | - | - | - | - | - | - | 5.0092e-08 | 3.2309e-07 | - | 4.9864e-08 | 0 | - | - | - | 0.010487 | - | - | - | - | - | - | - | - | - | - | - | - | - | 0.0004601 | 0.012136 | - | 0.0013338 | 0 | - | - | - | 0.00084478 | - | - | - | - | - | - | - | - | - | - | - | - | - | 9.8668e-05 | 0.001053 | - | 0.00016246 | 0 | - | - | - | 0.0027039 | - | - | - | - | - | - | - | - | - | - | - | - | - | 4.1477e-05 | 0.0029342 | - | 0.0002535 | 0 | - | - | - | 1.852e-07 | - | - | - | - | - | - | - | - | - | - | - | - | - | 8.7284e-11 | 1.994e-07 | - | 1.4027e-08 | 0 | - | - | - | 49.6067 | - | - | - | - | - | - | - | - | - | - | - | - | - | 0.87672 | 55.7089 | - | 5.5784 | 0 | - | - | - | 743.5898 | - | - | - | - | - | - | - | - | - | - | - | - | - | 8.8348 | 816.3807 | - | 68.1736 | 0 | - | - | - | 0.13113 | - | - | - | - | - | - | - | - | - | - | - | - | - | 0.021403 | 0.16888 | - | 0.023905 | 0 | - | - | - | 0.351 | - | - | - | - | - | - | - | - | - | - | - | - | - | 0.00047542 | 0.38157 | - | 0.018089 | 0 | - | - | - | 0 | - | - | - | - | - | - | - | - | - | - | - | - | - | 0 | 0 | - | 0 | 0 | - | - | - | 0.351 | - | - | - | - | - | - | - | - | - | - | - | - | - | 0.00047542 | 0.38157 | - | 0.018089 | 0 | - | - | - | 48.1124 | - | - | - | - | - | - | - | - | - | - | - | - | - | 0.87749 | 54.2165 | - | 5.4664 | 0 | - | - | - | 0.78074 | - | - | - | - | - | - | - | - | - | - | - | - | - | -2.8308e-07 | 0.82739 | - | 0.038421 | 0 | - | - | - | 48.8931 | - | - | - | - | - | - | - | - | - | - | - | - | - | 0.87749 | 54.3339 | - | 5.5048 | 0 | - | - | - | 1.7005 | - | - | - | - | - | - | - | - | - | - | - | - | - | 9.3691e-09 | 1.8208 | - | 0.12501 | 0 | - | - | - | 0 | - | - | - | - | - | - | - | - | - | - | - | - | - | 0 | 0 | - | 0 | 0 | - | - | - | 0 | - | - | - | - | - | - | - | - | - | - | - | - | - | 0 | 0 | - | 0 | 0 | - | - | - | 0.032605 | - | - | - | - | - | - | - | - | - | - | - | - | - | 8.5149e-05 | 0.033691 | - | 0.0018828 | 0 | - | - | - | 0.0032438 | - | - | - | - | - | - | - | - | - | - | - | - | - | 2.0744e-05 | 0.0035479 | - | 0.00018705 | 0 | - | - | - | 0.055358 | - | - | - | - | - | - | - | - | - | - | - | - | - | 0.029668 | 0.090545 | - | 0.0041979 | 0 | - | - | - | 8.2182e-05 | - | - | - | - | - | - | - | - | - | - | - | - | - | 1.4147e-05 | 0.00010503 | - | 1.404e-05 | 0 | - | - | - | 4.2959e-05 | - | - | - | - | - | - | - | - | - | - | - | - | - | 0.084 | 0.09675 | - | 0.0043905 | 0 | - | - | - | 0.0046348 | - | - | - | - | - | - | - | - | - | - | - | - | - | 0.69504 | 0.72448 | - | 0.03475 | 0 | - | - | - | 0.001395 | - | - | - | - | - | - | - | - | - | - | - | - | - | 0 | 0.001435 | - | 6.7847e-05 | 0 | - | - | - | 0 | - | - | - | - | - | - | - | - | - | - | - | - | - | 0 | 0 | - | 0 | 0
10898 | INIES_DELE20190711_125148 | Element porteur horizontal en acier utilisé comme élément d'ossature - DONNEE ENVIRONNEMENTALE PAR DEFAUT | 1.1 | En ligne | Non vérifiée | MDEGD |  |  |  | MINISTERE DE L’ENVIRONNEMENT, DE L’ENERGIE ET DE LA MER - MINISTERE DU LOGEMENT ET DE L'HABITAT DURABLE | 2019-07-11 12:52 | 2019-07-11 12:52 |  |  | Individuelle | Produits de construction | Structure / maçonnerie / gros œuvre / charpente | Eléments porteurs horizontaux (poutres / poutrelles / entrevous / hourdis / linteaux) | Acier |  |  |  |  | 100 | 1 | kg | Utiliser un kg d'élément porteur horizontal en acier en tant qu'élément d'ossature pour une durée de vie de référence de 100 ans. | [22 empty] | UploadedFiles/Documentation-Element_porteur_horizontal_en_acier_utilise_comme_element_dossature-11_51.pdf // | NF EN 15804 + NF EN 15804/CN | 2019-07-11 12:52 | [5 empty] | BtoC | [10 empty] | - | - | - | 4.8315 | - | - | - | - | - | - | - | - | - | - | - | - | - | 0.064872 | 5.7315 | - | 0.99817 | 0 | - | - | - | 2.3089e-07 | - | - | - | - | - | - | - | - | - | - | - | - | - | 4.7852e-08 | 3.0992e-07 | - | 4.9822e-08 | 0 | - | - | - | 0.011659 | - | - | - | - | - | - | - | - | - | - | - | - | - | 0.00043679 | 0.014468 | - | 0.0027228 | 0 | - | - | - | 0.00081111 | - | - | - | - | - | - | - | - | - | - | - | - | - | 9.4463e-05 | 0.0010494 | - | 0.00023328 | 0 | - | - | - | 0.0027609 | - | - | - | - | - | - | - | - | - | - | - | - | - | 3.9681e-05 | 0.0032586 | - | 0.00056918 | 0 | - | - | - | 1.7826e-07 | - | - | - | - | - | - | - | - | - | - | - | - | - | 8.3416e-11 | 1.978e-07 | - | 2.801e-08 | 0 | - | - | - | 51.1383 | - | - | - | - | - | - | - | - | - | - | - | - | - | 0.83779 | 61.4902 | - | 11.0644 | 0 | - | - | - | 730.7643 | - | - | - | - | - | - | - | - | - | - | - | - | - | 8.4246 | 849.5861 | - | 138.9476 | 0 | - | - | - | 0.11939 | - | - | - | - | - | - | - | - | - | - | - | - | - | 0.020753 | 0.15671 | - | 0.025547 | 0 | - | - | - | 0.33615 | - | - | - | - | - | - | - | - | - | - | - | - | - | 0.00045809 | 0.3679 | - | 0.017723 | 0 | - | - | - | 0 | - | - | - | - | - | - | - | - | - | - | - | - | - | 0 | 0 | - | 0 | 0 | - | - | - | 0.33615 | - | - | - | - | - | - | - | - | - | - | - | - | - | 0.00045809 | 0.3679 | - | 0.017723 | 0 | - | - | - | 49.3934 | - | - | - | - | - | - | - | - | - | - | - | - | - | 0.84318 | 59.3941 | - | 10.6335 | 0 | - | - | - | 0.70585 | - | - | - | - | - | - | - | - | - | - | - | - | - | -2.3324e-07 | 0.74533 | - | 0.034691 | 0 | - | - | - | 50.0992 | - | - | - | - | - | - | - | - | - | - | - | - | - | 0.84318 | 59.5001 | - | 10.6681 | 0 | - | - | - | 1.4576 | - | - | - | - | - | - | - | - | - | - | - | - | - | 8.8924e-09 | 1.5886 | - | 0.17703 | 0 | - | - | - | 0 | - | - | - | - | - | - | - | - | - | - | - | - | - | 0 | 0 | - | 0 | 0 | - | - | - | 0 | - | - | - | - | - | - | - | - | - | - | - | - | - | 0 | 0 | - | 0 | 0 | - | - | - | 0.034094 | - | - | - | - | - | - | - | - | - | - | - | - | - | 8.1718e-05 | 0.038936 | - | 0.0060318 | 0 | - | - | - | 0.0041537 | - | - | - | - | - | - | - | - | - | - | - | - | - | 1.9811e-05 | 0.004302 | - | 0.00023129 | 0 | - | - | - | 0.058438 | - | - | - | - | - | - | - | - | - | - | - | - | - | 0.032197 | 0.091266 | - | 0.0042762 | 0 | - | - | - | 7.8916e-05 | - | - | - | - | - | - | - | - | - | - | - | - | - | 1.3524e-05 | 0.00010182 | - | 1.4024e-05 | 0 | - | - | - | 0.00016753 | - | - | - | - | - | - | - | - | - | - | - | - | - | 0.09275 | 0.10243 | - | 0.0046821 | 0 | - | - | - | 0.0048557 | - | - | - | - | - | - | - | - | - | - | - | - | - | 0.74363 | 0.77567 | - | 0.037473 | 0 | - | - | - | 0.0014175 | - | - | - | - | - | - | - | - | - | - | - | - | - | 0 | 0.0014625 | - | 6.9191e-05 | 0 | - | - | - | 0 | - | - | - | - | - | - | - | - | - | - | - | - | - | 0 | 0 | - | 0 | 0
10920 | INIES_DFIL20190715_130601 | Filtre à tamis acier - DONNEE ENVIRONNEMENTALE PAR DEFAUT | 1.1 | En ligne | Non vérifiée | MDEGD |  |  |  | MINISTERE DE L’ENVIRONNEMENT, DE L’ENERGIE ET DE LA MER - MINISTERE DU LOGEMENT ET DE L'HABITAT DURABLE | 2019-07-15 13:06 | 2019-07-15 13:06 |  |  | Individuelle | Équipements électriques, électroniques et de génie climatique | Equipements de génie climatique | Conduits et accessoires de réseaux | Coudes et accessoires |  |  |  |  | 5 | 1 | unité | Assure la filtration de l'eau d'un bâtiment à l'aide d'un filtre à tamis suivant la norme ISO 7/1 d'une durée de vie de 5 an | [22 empty] | UploadedFiles/Documentation-Filtre_a_tamis_acier-12_5.pdf // | NF EN 15804 + NF EN 15804/CN | 2019-07-15 13:06 | [5 empty] | BtoC | [10 empty] | - | - | - | 28.1894 | - | - | - | - | - | - | - | - | - | - | - | - | - | 1.0632 | 34.9565 | - | 5.7039 | 0 | - | - | - | 1.6365e-06 | - | - | - | - | - | - | - | - | - | - | - | - | - | 2.1608e-08 | 1.7506e-06 | - | 9.2465e-08 | 0 | - | - | - | 0.13058 | - | - | - | - | - | - | - | - | - | - | - | - | - | 0.0021257 | 0.15925 | - | 0.026551 | 0 | - | - | - | 0.0571 | - | - | - | - | - | - | - | - | - | - | - | - | - | 0.01254 | 0.078307 | - | 0.0086662 | 0 | - | - | - | 0.023648 | - | - | - | - | - | - | - | - | - | - | - | - | - | 0.00084467 | 0.027954 | - | 0.0034611 | 0 | - | - | - | 0.00018899 | - | - | - | - | - | - | - | - | - | - | - | - | - | 2.175e-07 | 0.00019899 | - | 9.7824e-06 | 0 | - | - | - | 296.7856 | - | - | - | - | - | - | - | - | - | - | - | - | - | 5.4557 | 376.4376 | - | 74.1963 | 0 | - | - | - | 7308.0349 | - | - | - | - | - | - | - | - | - | - | - | - | - | 40.163 | 7911.1182 | - | 562.9203 | 0 | - | - | - | 79.0301 | - | - | - | - | - | - | - | - | - | - | - | - | - | 50.3797 | 138.5279 | - | 9.1181 | 0 | - | - | - | 30.8302 | - | - | - | - | - | - | - | - | - | - | - | - | - | 0.10566 | 32.5668 | - | 1.631 | 0 | - | - | - | 2.8893 | - | - | - | - | - | - | - | - | - | - | - | - | - | 0 | 3.0337 | - | 0.14446 | 0 | - | - | - | 33.7194 | - | - | - | - | - | - | - | - | - | - | - | - | - | 0.10566 | 35.6005 | - | 1.7754 | 0 | - | - | - | 319.6976 | - | - | - | - | - | - | - | - | - | - | - | - | - | 5.6016 | 400.9529 | - | 75.6537 | 0 | - | - | - | 2.7448 | - | - | - | - | - | - | - | - | - | - | - | - | - | 0 | 2.882 | - | 0.13724 | 0 | - | - | - | 322.099 | - | - | - | - | - | - | - | - | - | - | - | - | - | 5.6008 | 403.4735 | - | 75.7737 | 0 | - | - | - | 2.138 | - | - | - | - | - | - | - | - | - | - | - | - | - | 0 | 2.2449 | - | 0.1069 | 0 | - | - | - | 0 | - | - | - | - | - | - | - | - | - | - | - | - | - | 0 | 0 | - | 0 | 0 | - | - | - | 0 | - | - | - | - | - | - | - | - | - | - | - | - | - | 0 | 0 | - | 0 | 0 | - | - | - | 0.21156 | - | - | - | - | - | - | - | - | - | - | - | - | - | 0.0028607 | 0.22565 | - | 0.011238 | 0 | - | - | - | 5.9487 | - | - | - | - | - | - | - | - | - | - | - | - | - | 0.30187 | 6.5782 | - | 0.32763 | 0 | - | - | - | 23.3645 | - | - | - | - | - | - | - | - | - | - | - | - | - | 4.7458 | 29.7531 | - | 1.6428 | 0 | - | - | - | 0.0008099 | - | - | - | - | - | - | - | - | - | - | - | - | - | 0.0001009 | 0.0025527 | - | 0.0016419 | 0 | - | - | - | 0 | - | - | - | - | - | - | - | - | - | - | - | - | - | 0 | 0 | - | 0 | 0 | - | - | - | 0 | - | - | - | - | - | - | - | - | - | - | - | - | - | 0 | 0 | - | 0 | 0 | - | - | - | 0 | - | - | - | - | - | - | - | - | - | - | - | - | - | 0 | 0 | - | 0 | 0 | - | - | - | 0 | - | - | - | - | - | - | - | - | - | - | - | - | - | 0 | 0 | - | 0 | 0
10931 | INIES_DCHA20170113_162007 | Chape sèche en plaque de plâtre [ép. 25mm] - DONNEE ENVIRONNEMENTALE PAR DEFAUT | 1.2 | En ligne | Non vérifiée | MDEGD |  |  |  | MINISTERE DE L’ENVIRONNEMENT, DE L’ENERGIE ET DE LA MER - MINISTERE DU LOGEMENT ET DE L'HABITAT DURABLE | 2019-07-16 15:31 | 2019-07-16 15:31 |  |  | Individuelle | Produits de construction | Structure / maçonnerie / gros œuvre / charpente | Chapes / chapes flottantes | Plaque de plâtre (chapes sèches) |  |  |  |  | 50 | 1 | m² | Assurer la fonction de 1 m² de chape sèche d'épaisseur 25 mm constituée de 2 plaques de plâtre collées entre elles pour une durée de vie de référence de 50 ans. | [22 empty] | UploadedFiles/Documentation-Chape_seche_en_plaque_de_platre_ep._25mm_-14_30.pdf // | NF EN 15804 + NF EN 15804/CN | 2019-07-16 15:31 | [5 empty] | BtoC | [10 empty] | - | - | - | 17.1248 | - | - | - | - | - | - | - | - | - | - | - | - | - | 0.20683 | 20.7232 | - | 3.3916 | 0 | - | - | - | 7.0334e-07 | - | - | - | - | - | - | - | - | - | - | - | - | - | 1.5207e-07 | 2.7402e-06 | - | 1.8848e-06 | 0 | - | - | - | 0.075616 | - | - | - | - | - | - | - | - | - | - | - | - | - | 0.0017514 | 0.096827 | - | 0.01946 | 0 | - | - | - | 0.005977 | - | - | - | - | - | - | - | - | - | - | - | - | - | 0.0003753 | 0.0094103 | - | 0.003058 | 0 | - | - | - | 0.0066442 | - | - | - | - | - | - | - | - | - | - | - | - | - | 0.00010064 | 0.0079458 | - | 0.001201 | 0 | - | - | - | 0.00016346 | - | - | - | - | - | - | - | - | - | - | - | - | - | 8.1176e-09 | 0.00017165 | - | 8.1732e-06 | 0 | - | - | - | 297.46 | - | - | - | - | - | - | - | - | - | - | - | - | - | 2.6771 | 347.6751 | - | 47.538 | 0 | - | - | - | 1003.58 | - | - | - | - | - | - | - | - | - | - | - | - | - | 25.1868 | 1223.9228 | - | 195.156 | 0 | - | - | - | 4.8928 | - | - | - | - | - | - | - | - | - | - | - | - | - | 0.15373 | 6.0863 | - | 1.0397 | 0 | - | - | - | 17.8754 | - | - | - | - | - | - | - | - | - | - | - | - | - | 0.0014373 | 24.2708 | - | 6.394 | 0 | - | - | - | 134.83 | - | - | - | - | - | - | - | - | - | - | - | - | - | 0 | 136.0838 | - | 1.2538 | 0 | - | - | - | 152.622 | - | - | - | - | - | - | - | - | - | - | - | - | - | 0.0014373 | 160.2684 | - | 7.645 | 0 | - | - | - | 201.828 | - | - | - | - | - | - | - | - | - | - | - | - | - | 2.7105 | 242.0685 | - | 37.53 | 0 | - | - | - | 27.383 | - | - | - | - | - | - | - | - | - | - | - | - | - | 0 | 34.2496 | - | 0 | 0 | - | - | - | 229.072 | - | - | - | - | - | - | - | - | - | - | - | - | - | 2.7105 | 276.2625 | - | 44.48 | 0 | - | - | - | 60.326 | - | - | - | - | - | - | - | - | - | - | - | - | - | 5.143e-08 | 63.3562 | - | 3.0302 | 0 | - | - | - | 0 | - | - | - | - | - | - | - | - | - | - | - | - | - | 0 | 0 | - | 0 | 0 | - | - | - | 0 | - | - | - | - | - | - | - | - | - | - | - | - | - | 0 | 0 | - | 0 | 0 | - | - | - | 0.20072 | - | - | - | - | - | - | - | - | - | - | - | - | - | 0.00026271 | 0.21416 | - | 0.013177 | 0 | - | - | - | 0.1718 | - | - | - | - | - | - | - | - | - | - | - | - | - | 7.2558e-05 | 0.18147 | - | 0.009591 | 0 | - | - | - | 2.5048 | - | - | - | - | - | - | - | - | - | - | - | - | - | 61.438 | 68.2796 | - | 4.3368 | 0 | - | - | - | 0.00081454 | - | - | - | - | - | - | - | - | - | - | - | - | - | 4.3368e-05 | 0.001425 | - | 0.00056712 | 0 | - | - | - | 0 | - | - | - | - | - | - | - | - | - | - | - | - | - | 0 | 0 | - | 0 | 0 | - | - | - | 0 | - | - | - | - | - | - | - | - | - | - | - | - | - | 0 | 0 | - | 0 | 0 | - | - | - | 0 | - | - | - | - | - | - | - | - | - | - | - | - | - | 0 | 0 | - | 0 | 0 | - | - | - | 0 | - | - | - | - | - | - | - | - | - | - | - | - | - | 0 | 0 | - | 0 | 0
10932 | INIES_DCHA20170317_174021 | Chapes / chapes flottantes en béton et mortier à base de ciment [ép.5cm] - DONNEE ENVIRONNEMENTALE PAR DEFAUT | 1.2 | En ligne | Non vérifiée | MDEGD |  |  |  | MINISTERE DE L’ENVIRONNEMENT, DE L’ENERGIE ET DE LA MER - MINISTERE DU LOGEMENT ET DE L'HABITAT DURABLE | 2019-07-16 15:45 | 2019-07-16 15:45 |  |  | Individuelle | Produits de construction | Structure / maçonnerie / gros œuvre / charpente | Chapes / chapes flottantes | Béton et mortier à base de ciment |  |  |  |  | 50 | 1 | m² | Assurer la fonction de 1 m² de chape fluide en béton, sur une épaisseur allant jusqu'à 5 cm pendant une durée de vie de référence de 50 ans | [22 empty] | UploadedFiles/Documentation-Chapes_chapes_flottantes_en_beton_et_mortier_a_base_de_ciment_ep.5cm-14_33.pdf // | NF EN 15804 + NF EN 15804/CN | 2019-11-18 15:34 | Dimensions | 5 | 10 |  |  | BtoC | [10 empty] | - | - | - | 32.644 | - | - | - | - | - | - | - | - | - | - | - | - | - | 1.0386 | 35.6822 | - | 1.9996 | 0 | - | - | - | 1.5239e-06 | - | - | - | - | - | - | - | - | - | - | - | - | - | 6.627e-07 | 2.9501e-06 | - | 7.6356e-07 | 0 | - | - | - | 0.069542 | - | - | - | - | - | - | - | - | - | - | - | - | - | 0.013665 | 0.09036 | - | 0.0071532 | 0 | - | - | - | 0.010368 | - | - | - | - | - | - | - | - | - | - | - | - | - | 0.002999 | 0.014857 | - | 0.0014902 | 0 | - | - | - | 0.0033994 | - | - | - | - | - | - | - | - | - | - | - | - | - | 0.00065234 | 0.0048618 | - | 0.0008101 | 0 | - | - | - | 3.4284e-06 | - | - | - | - | - | - | - | - | - | - | - | - | - | 5.5854e-09 | 3.5385e-06 | - | 1.0449e-07 | 0 | - | - | - | 95.904 | - | - | - | - | - | - | - | - | - | - | - | - | - | 27.634 | 139.9416 | - | 16.4036 | 0 | - | - | - | 972.2 | - | - | - | - | - | - | - | - | - | - | - | - | - | 34.83 | 1097.964 | - | 90.934 | 0 | - | - | - | 16.0416 | - | - | - | - | - | - | - | - | - | - | - | - | - | 161.424 | 187.1608 | - | 9.6952 | 0 | - | - | - | 4.6554 | - | - | - | - | - | - | - | - | - | - | - | - | - | 0.044392 | 4.8486 | - | 0.14889 | 0 | - | - | - | 0.0009141 | - | - | - | - | - | - | - | - | - | - | - | - | - | 0 | 0.00094152 | - | 2.7424e-05 | 0 | - | - | - | 4.6564 | - | - | - | - | - | - | - | - | - | - | - | - | - | 0.044392 | 4.8498 | - | 0.14891 | 0 | - | - | - | 213.3 | - | - | - | - | - | - | - | - | - | - | - | - | - | 29.54 | 263.06 | - | 20.226 | 0 | - | - | - | 1.9394 | - | - | - | - | - | - | - | - | - | - | - | - | - | 0 | 1.9394 | - | 0 | 0 | - | - | - | 215.24 | - | - | - | - | - | - | - | - | - | - | - | - | - | 29.54 | 265.06 | - | 20.284 | 0 | - | - | - | 1.4923 | - | - | - | - | - | - | - | - | - | - | - | - | - | 1.0292e-07 | 1.5371 | - | 0.04477 | 0 | - | - | - | 22.016 | - | - | - | - | - | - | - | - | - | - | - | - | - | 0 | 22.676 | - | 0.66046 | 0 | - | - | - | 32.556 | - | - | - | - | - | - | - | - | - | - | - | - | - | 0 | 33.532 | - | 0.97666 | 0 | - | - | - | 0.11398 | - | - | - | - | - | - | - | - | - | - | - | - | - | 0.0019682 | 0.12066 | - | 0.0047162 | 0 | - | - | - | 0.050962 | - | - | - | - | - | - | - | - | - | - | - | - | - | 0.00090508 | 0.053718 | - | 0.0018516 | 0 | - | - | - | 1.2848 | - | - | - | - | - | - | - | - | - | - | - | - | - | 58.42 | 68.506 | - | 8.802 | 0 | - | - | - | 0.0017888 | - | - | - | - | - | - | - | - | - | - | - | - | - | 0.00026504 | 0.0023164 | - | 0.00026252 | 0 | - | - | - | 0 | - | - | - | - | - | - | - | - | - | - | - | - | - | 0 | 0 | - | 0 | 0 | - | - | - | 0 | - | - | - | - | - | - | - | - | - | - | - | - | - | 0 | 0 | - | 0 | 0 | - | - | - | 0 | - | - | - | - | - | - | - | - | - | - | - | - | - | 0 | 0 | - | 0 | 0 | - | - | - | 0 | - | - | - | - | - | - | - | - | - | - | - | - | - | 0 | 0 | - | 0 | 0
10933 | INIES_DCLO20161116_164904 | Cloisonnement en plaque silico-calcaire [ép.12mm] - DONNEE ENVIRONNEMENTALE PAR DEFAUT | 1.2 | En ligne | Non vérifiée | MDEGD |  |  |  | MINISTERE DE L’ENVIRONNEMENT, DE L’ENERGIE ET DE LA MER - MINISTERE DU LOGEMENT ET DE L'HABITAT DURABLE | 2019-07-16 15:52 | 2019-07-16 15:52 |  |  | Individuelle | Produits de construction | Cloisonnement / plafonds-suspendus | Cloisonnement | Plaque silico-calcaire |  |  |  |  | 50 | 1 | m² | Assurer la fonction de 1 m² de parement en plaque silico-calcaire d'épaisseur 12 mm pour une durée de vie de référence de 50 ans. | [22 empty] | UploadedFiles/Documentation-Cloisonnement_en_plaque_silico-calcaire_ep.12mm-14_51.pdf // | NF EN 15804 + NF EN 15804/CN | 2019-07-16 15:52 | [5 empty] | BtoC | [10 empty] | - | - | - | 10.8 | - | - | - | - | - | - | - | - | - | - | - | - | - | 0.31008 | 13.104 | - | 2.4528 | 0 | - | - | - | 1.2528e-08 | - | - | - | - | - | - | - | - | - | - | - | - | - | 6.096e-08 | 7.968e-08 | - | 5.856e-09 | 0 | - | - | - | 0.020544 | - | - | - | - | - | - | - | - | - | - | - | - | - | 0.42912 | 0.47472 | - | 0.025642 | 0 | - | - | - | 0.0029424 | - | - | - | - | - | - | - | - | - | - | - | - | - | 0.0005232 | 0.0043488 | - | 0.0009552 | 0 | - | - | - | 0.0015408 | - | - | - | - | - | - | - | - | - | - | - | - | - | 0.01728 | 0.018672 | - | 0 | 0 | - | - | - | 4.4448e-05 | - | - | - | - | - | - | - | - | - | - | - | - | - | 2.6928e-06 | 4.944e-05 | - | 2.376e-06 | 0 | - | - | - | 175.68 | - | - | - | - | - | - | - | - | - | - | - | - | - | 6.624 | 193.92 | - | 18.528 | 0 | - | - | - | 471.84 | - | - | - | - | - | - | - | - | - | - | - | - | - | 1785.6 | 2376 | - | 145.44 | 0 | - | - | - | 1.0128 | - | - | - | - | - | - | - | - | - | - | - | - | - | 21.984 | 24.336 | - | 1.3776 | 0 | - | - | - | 34.944 | - | - | - | - | - | - | - | - | - | - | - | - | - | 0.28848 | 36.528 | - | 2.4432 | 0 | - | - | - | 3.456 | - | - | - | - | - | - | - | - | - | - | - | - | - | 0 | 3.456 | - | 0 | 0 | - | - | - | 38.4 | - | - | - | - | - | - | - | - | - | - | - | - | - | 0.28848 | 39.984 | - | 2.4432 | 0 | - | - | - | 207.84 | - | - | - | - | - | - | - | - | - | - | - | - | - | 6.96 | 227.04 | - | 20.256 | 0 | - | - | - | 0 | - | - | - | - | - | - | - | - | - | - | - | - | - | 0 | 0 | - | 0 | 0 | - | - | - | 207.84 | - | - | - | - | - | - | - | - | - | - | - | - | - | 6.96 | 227.04 | - | 20.256 | 0 | - | - | - | 0 | - | - | - | - | - | - | - | - | - | - | - | - | - | 0 | 0 | - | 0 | 0 | - | - | - | 0 | - | - | - | - | - | - | - | - | - | - | - | - | - | 0 | 0 | - | 0 | 0 | - | - | - | 0 | - | - | - | - | - | - | - | - | - | - | - | - | - | 0 | 0 | - | 0 | 0 | - | - | - | 0.0936 | - | - | - | - | - | - | - | - | - | - | - | - | - | 0.006384 | 0.10752 | - | 0.009072 | 0 | - | - | - | 0.000336 | - | - | - | - | - | - | - | - | - | - | - | - | - | 0.07536 | 0.07968 | - | 0.0037872 | 0 | - | - | - | 0.23616 | - | - | - | - | - | - | - | - | - | - | - | - | - | 21.312 | 21.168 | - | 1.08 | 0 | - | - | - | 0.012432 | - | - | - | - | - | - | - | - | - | - | - | - | - | 3.6624e-05 | 0.012624 | - | 0.0006624 | 0 | - | - | - | 0 | - | - | - | - | - | - | - | - | - | - | - | - | - | 0 | 0 | - | 0 | 0 | - | - | - | 0 | - | - | - | - | - | - | - | - | - | - | - | - | - | 0 | 0 | - | 0 | 0 | - | - | - | 0 | - | - | - | - | - | - | - | - | - | - | - | - | - | 0 | 0 | - | 0 | 0 | - | - | - | 0 | - | - | - | - | - | - | - | - | - | - | - | - | - | 0 | 0 | - | 0 | 0
10934 | INIES_DESC20170317_174022 | Escalier droit en acier [largeur 1 m] - DONNEE ENVIRONNEMENTALE PAR DEFAUT | 1.2 | En ligne | Non vérifiée | MDEGD |  |  |  | MINISTERE DE L’ENVIRONNEMENT, DE L’ENERGIE ET DE LA MER - MINISTERE DU LOGEMENT ET DE L'HABITAT DURABLE | 2019-07-17 10:42 | 2019-07-17 10:42 |  |  | Individuelle | Produits de construction | Structure / maçonnerie / gros œuvre / charpente | Escaliers (intérieur et extérieur) | Acier |  |  |  |  | 100 | 1 | m | Permettre le franchissement d’une hauteur de 1 mètre par un escalier droit en acier (structure, marches et assemblages métalliques), pour une largeur de passage de 1 mètre, tout en assurant le confort et l’accessibilité, pendant une durée de vie de référence de 100 ans. | [22 empty] | UploadedFiles/Documentation-Escalier_droit_en_acier_largeur_1_m-17_10.pdf // | NF EN 15804 + NF EN 15804/CN | 2019-11-05 18:11 | Dimensions | 1 | 5 |  |  | BtoC | [10 empty] | - | - | - | 736 | - | - | - | - | - | - | - | - | - | - | - | - | - | 8.36 | 762 | - | 13.98 | 3.52 | - | - | - | 5.46e-05 | - | - | - | - | - | - | - | - | - | - | - | - | - | 1.144e-06 | 5.78e-05 | - | 1.998e-06 | 1.532e-07 | - | - | - | 6.34 | - | - | - | - | - | - | - | - | - | - | - | - | - | 0.0418 | 6.42 | - | 0.0404 | 0.00418 | - | - | - | 1.176 | - | - | - | - | - | - | - | - | - | - | - | - | - | 0.00864 | 1.192 | - | 0.00754 | 0.000814 | - | - | - | 0.308 | - | - | - | - | - | - | - | - | - | - | - | - | - | 0.001144 | 0.31 | - | 0.001468 | 0.0001844 | - | - | - | 0.01362 | - | - | - | - | - | - | - | - | - | - | - | - | - | 2.16e-06 | 0.01366 | - | 2.16e-05 | 6.24e-06 | - | - | - | 12700 | - | - | - | - | - | - | - | - | - | - | - | - | - | 113.2 | 13020 | - | 186.2 | 17.38 | - | - | - | 100800 | - | - | - | - | - | - | - | - | - | - | - | - | - | 218 | 101200 | - | 216 | 26 | - | - | - | 388 | - | - | - | - | - | - | - | - | - | - | - | - | - | 1.396 | 392 | - | 2.14 | 0.502 | - | - | - | 896 | - | - | - | - | - | - | - | - | - | - | - | - | - | 3.84 | 902 | - | 1.636 | 0.572 | - | - | - | 1.056 | - | - | - | - | - | - | - | - | - | - | - | - | - | 0 | 1.124 | - | 0.0682 | 0 | - | - | - | 898 | - | - | - | - | - | - | - | - | - | - | - | - | - | 3.84 | 904 | - | 1.704 | 0.572 | - | - | - | 12460 | - | - | - | - | - | - | - | - | - | - | - | - | - | 166.6 | 12860 | - | 204 | 20 | - | - | - | 0.0368 | - | - | - | - | - | - | - | - | - | - | - | - | - | 0 | 0.0388 | - | 0 | 0 | - | - | - | 12460 | - | - | - | - | - | - | - | - | - | - | - | - | - | 166.6 | 12860 | - | 204 | 20 | - | - | - | 352 | - | - | - | - | - | - | - | - | - | - | - | - | - | 0 | 352 | - | 0.1242 | 0 | - | - | - | 0 | - | - | - | - | - | - | - | - | - | - | - | - | - | 0 | 0 | - | 0 | 0 | - | - | - | 0 | - | - | - | - | - | - | - | - | - | - | - | - | - | 0 | 0 | - | 0 | 0 | - | - | - | 8.58 | - | - | - | - | - | - | - | - | - | - | - | - | - | 0.0344 | 8.68 | - | 0.0292 | 0.02 | - | - | - | 172.2 | - | - | - | - | - | - | - | - | - | - | - | - | - | 0.033 | 174.6 | - | 0.1938 | 2.02 | - | - | - | 350 | - | - | - | - | - | - | - | - | - | - | - | - | - | 0.236 | 350 | - | 0.594 | 0 | - | - | - | 0.028 | - | - | - | - | - | - | - | - | - | - | - | - | - | 0.000676 | 0.0288 | - | 0.0001184 | 4.22e-05 | - | - | - | 0 | - | - | - | - | - | - | - | - | - | - | - | - | - | 0 | 0 | - | 0 | 0 | - | - | - | 0 | - | - | - | - | - | - | - | - | - | - | - | - | - | 0 | 0 | - | 0 | 0 | - | - | - | 0 | - | - | - | - | - | - | - | - | - | - | - | - | - | 0 | 0 | - | 0 | 0 | - | - | - | 0 | - | - | - | - | - | - | - | - | - | - | - | - | - | 0 | 0 | - | 0 | 0
10935 | INIES_DESC20170317_174023 | Escalier hélicoïdal en acier [largeur 1 m] - DONNEE ENVIRONNEMENTALE PAR DEFAUT | 1.2 | En ligne | Non vérifiée | MDEGD |  |  |  | MINISTERE DE L’ENVIRONNEMENT, DE L’ENERGIE ET DE LA MER - MINISTERE DU LOGEMENT ET DE L'HABITAT DURABLE | 2019-07-17 12:43 | 2019-07-17 12:43 |  |  | Individuelle | Produits de construction | Structure / maçonnerie / gros œuvre / charpente | Escaliers (intérieur et extérieur) | Acier |  |  |  |  | 100 | 1 | m | Permettre le franchissement d’une hauteur de 1 mètre par un escalier hélicoïdal en acier (structure, marches et assemblages métalliques), pour une largeur de passage de 1 mètre, tout en assurant le confort et l’accessibilité, pendant une durée de vie de référence de 100 ans. | [22 empty] | UploadedFiles/Documentation-Escalier_helicoidal_en_acier_largeur_1_m-17_26.pdf // | NF EN 15804 + NF EN 15804/CN | 2019-11-05 18:27 | Dimensions | 1 | 5 |  |  | BtoC | [10 empty] | - | - | - | 548 | - | - | - | - | - | - | - | - | - | - | - | - | - | 4.16 | 568.6 | - | 13.98 | 2.46 | - | - | - | 3.36e-05 | - | - | - | - | - | - | - | - | - | - | - | - | - | 5.68e-07 | 3.6274e-05 | - | 1.998e-06 | 1.076e-07 | - | - | - | 4.58 | - | - | - | - | - | - | - | - | - | - | - | - | - | 0.0208 | 4.6441 | - | 0.0404 | 0.00294 | - | - | - | 0.842 | - | - | - | - | - | - | - | - | - | - | - | - | - | 0.0043 | 0.85444 | - | 0.00754 | 0.000596 | - | - | - | 0.252 | - | - | - | - | - | - | - | - | - | - | - | - | - | 0.00057 | 0.25417 | - | 0.001468 | 0.0001298 | - | - | - | 0.0111 | - | - | - | - | - | - | - | - | - | - | - | - | - | 1.106e-06 | 0.011127 | - | 2.16e-05 | 4.38e-06 | - | - | - | 9480 | - | - | - | - | - | - | - | - | - | - | - | - | - | 56.4 | 9734.82 | - | 186.2 | 12.22 | - | - | - | 65400 | - | - | - | - | - | - | - | - | - | - | - | - | - | 108 | 65742.24 | - | 216 | 18.24 | - | - | - | 173.6 | - | - | - | - | - | - | - | - | - | - | - | - | - | 0.694 | 176.792 | - | 2.14 | 0.358 | - | - | - | 600 | - | - | - | - | - | - | - | - | - | - | - | - | - | 2.02 | 604.06 | - | 1.636 | 0.404 | - | - | - | 1.056 | - | - | - | - | - | - | - | - | - | - | - | - | - | 0 | 1.1242 | - | 0.0682 | 0 | - | - | - | 602 | - | - | - | - | - | - | - | - | - | - | - | - | - | 2.02 | 606.128 | - | 1.704 | 0.404 | - | - | - | 8720 | - | - | - | - | - | - | - | - | - | - | - | - | - | 84.4 | 9022.52 | - | 204 | 14.12 | - | - | - | 0.0368 | - | - | - | - | - | - | - | - | - | - | - | - | - | 0 | 0.0368 | - | 0 | 0 | - | - | - | 8720 | - | - | - | - | - | - | - | - | - | - | - | - | - | 84.4 | 9022.52 | - | 204 | 14.12 | - | - | - | 100.4 | - | - | - | - | - | - | - | - | - | - | - | - | - | 0 | 100.5242 | - | 0.1242 | 0 | - | - | - | 0 | - | - | - | - | - | - | - | - | - | - | - | - | - | 0 | 0 | - | 0 | 0 | - | - | - | 0 | - | - | - | - | - | - | - | - | - | - | - | - | - | 0 | 0 | - | 0 | 0 | - | - | - | 6 | - | - | - | - | - | - | - | - | - | - | - | - | - | 0.01794 | 6.0633 | - | 0.0292 | 0.01616 | - | - | - | 140 | - | - | - | - | - | - | - | - | - | - | - | - | - | 0.0165 | 141.6283 | - | 0.1938 | 1.418 | - | - | - | 300 | - | - | - | - | - | - | - | - | - | - | - | - | - | 0.1212 | 300.7152 | - | 0.594 | 0 | - | - | - | 0.01592 | - | - | - | - | - | - | - | - | - | - | - | - | - | 0.000358 | 0.016426 | - | 0.0001184 | 2.98e-05 | - | - | - | 0 | - | - | - | - | - | - | - | - | - | - | - | - | - | 0 | 0 | - | 0 | 0 | - | - | - | 0 | - | - | - | - | - | - | - | - | - | - | - | - | - | 0 | 0 | - | 0 | 0 | - | - | - | 0 | - | - | - | - | - | - | - | - | - | - | - | - | - | 0 | 0 | - | 0 | 0 | - | - | - | 0 | - | - | - | - | - | - | - | - | - | - | - | - | - | 0 | 0 | - | 0 | 0
10936 | INIES_DGAR20170317_174101 | Garde-corps en acier remplissage verre - DONNEE ENVIRONNEMENTALE PAR DEFAUT | 1.2 | En ligne | Non vérifiée | MDEGD |  |  |  | MINISTERE DE L’ENVIRONNEMENT, DE L’ENERGIE ET DE LA MER - MINISTERE DU LOGEMENT ET DE L'HABITAT DURABLE | 2019-07-17 12:49 | 2019-07-17 12:49 |  |  | Individuelle | Produits de construction | Menuiseries intérieures et extérieures / fermetures | Gardes corps | Acier |  |  |  |  | 50 | 1 | m | Assurer la protection des personnes vis-à-vis des chutes par un garde-corps en acier avec remplissage verre, d’une longueur de 1 mètre et d’une hauteur de 1 mètre, tout en assurant le confort et l’accessibilité, pendant une durée de vie de référence de 50 ans. | [22 empty] | UploadedFiles/Documentation-Garde-corps_en_acier_remplissage_verre-11_49.pdf // | NF EN 15804 + NF EN 15804/CN | 2019-07-17 12:49 | [5 empty] | BtoC | [10 empty] | - | - | - | 137.2 | - | - | - | - | - | - | - | - | - | - | - | - | - | 1.792 | 151.8 | - | 9.86 | 2.88 | - | - | - | 1.584e-05 | - | - | - | - | - | - | - | - | - | - | - | - | - | 1.534e-07 | 1.66e-05 | - | 2.8e-07 | 3.26e-07 | - | - | - | 0.53 | - | - | - | - | - | - | - | - | - | - | - | - | - | 0.00488 | 0.56 | - | 0.0093 | 0.015 | - | - | - | 0.0796 | - | - | - | - | - | - | - | - | - | - | - | - | - | 0.00097 | 0.0884 | - | 0.005 | 0.003 | - | - | - | 0.0454 | - | - | - | - | - | - | - | - | - | - | - | - | - | 0.0001556 | 0.0478 | - | 0.001498 | 0.00068 | - | - | - | 0.001062 | - | - | - | - | - | - | - | - | - | - | - | - | - | 2.04e-06 | 0.001092 | - | 1.782e-05 | 1.104e-05 | - | - | - | 2460 | - | - | - | - | - | - | - | - | - | - | - | - | - | 15.64 | 2560 | - | 33.4 | 46.4 | - | - | - | 6600 | - | - | - | - | - | - | - | - | - | - | - | - | - | 26.6 | 6740 | - | 65.2 | 55.6 | - | - | - | 58.8 | - | - | - | - | - | - | - | - | - | - | - | - | - | 0.268 | 60.2 | - | 0.652 | 0.468 | - | - | - | 145.2 | - | - | - | - | - | - | - | - | - | - | - | - | - | 0.462 | 150.8 | - | 1.018 | 4.14 | - | - | - | 94.8 | - | - | - | - | - | - | - | - | - | - | - | - | - | 0 | 94.8 | - | 0.059 | 0 | - | - | - | 240 | - | - | - | - | - | - | - | - | - | - | - | - | - | 0.462 | 246 | - | 1.076 | 4.14 | - | - | - | 2520 | - | - | - | - | - | - | - | - | - | - | - | - | - | 20.6 | 2640 | - | 36.2 | 69.8 | - | - | - | 248 | - | - | - | - | - | - | - | - | - | - | - | - | - | 0 | 270 | - | 6.7 | 22.4 | - | - | - | 2760 | - | - | - | - | - | - | - | - | - | - | - | - | - | 20.6 | 2920 | - | 36.2 | 92.2 | - | - | - | 4.24 | - | - | - | - | - | - | - | - | - | - | - | - | - | 1.444 | 5.8 | - | 0.1074 | 0 | - | - | - | 0 | - | - | - | - | - | - | - | - | - | - | - | - | - | 0 | 0 | - | 0 | 0 | - | - | - | 0 | - | - | - | - | - | - | - | - | - | - | - | - | - | 0 | 0 | - | 0 | 0 | - | - | - | 1.368 | - | - | - | - | - | - | - | - | - | - | - | - | - | 0.00656 | 1.426 | - | 0.01438 | 0.0374 | - | - | - | 24 | - | - | - | - | - | - | - | - | - | - | - | - | - | 0.163 | 25 | - | 0.1584 | 0.624 | - | - | - | 54.8 | - | - | - | - | - | - | - | - | - | - | - | - | - | 29.8 | 90.8 | - | 5.94 | 0.31 | - | - | - | 0.00834 | - | - | - | - | - | - | - | - | - | - | - | - | - | 6.28e-05 | 0.00882 | - | 5.2e-05 | 0.000362 | - | - | - | 0 | - | - | - | - | - | - | - | - | - | - | - | - | - | 0 | 0 | - | 0 | 0 | - | - | - | 0 | - | - | - | - | - | - | - | - | - | - | - | - | - | 0 | 0 | - | 0 | 0 | - | - | - | 0 | - | - | - | - | - | - | - | - | - | - | - | - | - | 0 | 0 | - | 0 | 0 | - | - | - | 0 | - | - | - | - | - | - | - | - | - | - | - | - | - | 0 | 0 | - | 0 | 0
10937 | INIES_DGAR20170317_174104 | Garde-corps en aluminium remplissage verre - DONNEE ENVIRONNEMENTALE PAR DEFAUT | 1.2 | En ligne | Non vérifiée | MDEGD |  |  |  | MINISTERE DE L’ENVIRONNEMENT, DE L’ENERGIE ET DE LA MER - MINISTERE DU LOGEMENT ET DE L'HABITAT DURABLE | 2019-07-17 12:52 | 2019-07-17 12:52 |  |  | Individuelle | Produits de construction | Menuiseries intérieures et extérieures / fermetures | Gardes corps | Aluminium |  |  |  |  | 50 | 1 | m | Assurer la protection des personnes vis-à-vis des chutes par un garde-corps en aluminium avec remplissage verre, d’une longueur de 1 mètre et d’une hauteur de 1 mètre, tout en assurant le confort et l’accessibilité, pendant une durée de vie de référence de 50 ans. | [22 empty] | UploadedFiles/Documentation-Garde-corps_en_aluminium_remplissage_verre-11_51.pdf // | NF EN 15804 + NF EN 15804/CN | 2019-07-17 12:52 | [5 empty] | BtoC | [10 empty] | - | - | - | 204 | - | - | - | - | - | - | - | - | - | - | - | - | - | 1 | 216 | - | 10.56 | 2.04 | - | - | - | 1.904e-05 | - | - | - | - | - | - | - | - | - | - | - | - | - | 9.96e-08 | 1.966e-05 | - | 2.84e-07 | 2.34e-07 | - | - | - | 0.768 | - | - | - | - | - | - | - | - | - | - | - | - | - | 0.00316 | 0.792 | - | 0.00942 | 0.01086 | - | - | - | 0.096 | - | - | - | - | - | - | - | - | - | - | - | - | - | 0.000636 | 0.1046 | - | 0.0056 | 0.00218 | - | - | - | 0.0506 | - | - | - | - | - | - | - | - | - | - | - | - | - | 9.68e-05 | 0.0528 | - | 0.001632 | 0.000492 | - | - | - | 0.000528 | - | - | - | - | - | - | - | - | - | - | - | - | - | 9.44e-07 | 0.000554 | - | 1.784e-05 | 7.94e-06 | - | - | - | 2780 | - | - | - | - | - | - | - | - | - | - | - | - | - | 9.96 | 2860 | - | 33.8 | 33.6 | - | - | - | 7260 | - | - | - | - | - | - | - | - | - | - | - | - | - | 16.86 | 7380 | - | 66.2 | 40 | - | - | - | 69.2 | - | - | - | - | - | - | - | - | - | - | - | - | - | 0.1538 | 70.2 | - | 0.684 | 0.338 | - | - | - | 400 | - | - | - | - | - | - | - | - | - | - | - | - | - | 0.28 | 404 | - | 1.036 | 3 | - | - | - | 97.2 | - | - | - | - | - | - | - | - | - | - | - | - | - | 0 | 97.2 | - | 0.059 | 0 | - | - | - | 496 | - | - | - | - | - | - | - | - | - | - | - | - | - | 0.28 | 502 | - | 1.094 | 3 | - | - | - | 2860 | - | - | - | - | - | - | - | - | - | - | - | - | - | 13.2 | 2960 | - | 36.6 | 50.4 | - | - | - | 292 | - | - | - | - | - | - | - | - | - | - | - | - | - | 0 | 308 | - | 3.36 | 16.32 | - | - | - | 3160 | - | - | - | - | - | - | - | - | - | - | - | - | - | 13.2 | 3260 | - | 36.6 | 66.8 | - | - | - | 1.288 | - | - | - | - | - | - | - | - | - | - | - | - | - | 1.414 | 2.82 | - | 0.1074 | 0 | - | - | - | 0 | - | - | - | - | - | - | - | - | - | - | - | - | - | 0 | 0 | - | 0 | 0 | - | - | - | 0 | - | - | - | - | - | - | - | - | - | - | - | - | - | 0 | 0 | - | 0 | 0 | - | - | - | 1.17 | - | - | - | - | - | - | - | - | - | - | - | - | - | 0.0036 | 1.218 | - | 0.01472 | 0.0282 | - | - | - | 16.4 | - | - | - | - | - | - | - | - | - | - | - | - | - | 0.0674 | 17.06 | - | 0.1596 | 0.426 | - | - | - | 39 | - | - | - | - | - | - | - | - | - | - | - | - | - | 29.2 | 75.4 | - | 6.94 | 0.234 | - | - | - | 0.00794 | - | - | - | - | - | - | - | - | - | - | - | - | - | 4.06e-05 | 0.00828 | - | 5.32e-05 | 0.000262 | - | - | - | 0 | - | - | - | - | - | - | - | - | - | - | - | - | - | 0 | 0 | - | 0 | 0 | - | - | - | 0 | - | - | - | - | - | - | - | - | - | - | - | - | - | 0 | 0 | - | 0 | 0 | - | - | - | 0 | - | - | - | - | - | - | - | - | - | - | - | - | - | 0 | 0 | - | 0 | 0 | - | - | - | 0 | - | - | - | - | - | - | - | - | - | - | - | - | - | 0 | 0 | - | 0 | 0
10938 | INIES_DGRA20170317_174011 | Grands éléments de couverture en feuille de cuivre [ép 0,6mm] - DONNEE ENVIRONNEMENTALE PAR DEFAUT | 1.2 | En ligne | Non vérifiée | MDEGD |  |  |  | MINISTERE DE L’ENVIRONNEMENT, DE L’ENERGIE ET DE LA MER - MINISTERE DU LOGEMENT ET DE L'HABITAT DURABLE | 2019-07-17 13:04 | 2019-07-17 13:04 |  |  | Individuelle | Produits de construction | Couverture / étanchéité | Eléments de couverture en grands éléments | Cuivre et alliages |  |  |  |  | 100 | 1 | m² | Assurer 1 m² de couverture d'une toiture en pente par des grands éléments en feuille de cuivre d'épaisseur 0,6mm pendant une durée de vie de référence de 100 ans, incluant les pattes et clous de fixation en cuivre. | [22 empty] | UploadedFiles/Documentation-Grands_elements_de_couverture_en_feuille_de_cuivre_ep_06mm-12_4.pdf // | NF EN 15804 + NF EN 15804/CN | 2019-07-17 13:04 | [5 empty] | BtoC | [10 empty] | - | - | - | 21 | - | - | - | - | - | - | - | - | - | - | - | - | - | 0.34 | 22.74 | - | 1.4 | 0 | - | - | - | 3.6e-09 | - | - | - | - | - | - | - | - | - | - | - | - | - | 0 | 0 | - | 1.82e-10 | 0 | - | - | - | 0.152 | - | - | - | - | - | - | - | - | - | - | - | - | - | 0.00084 | 0.15964 | - | 0.0068 | 0 | - | - | - | 0.0096 | - | - | - | - | - | - | - | - | - | - | - | - | - | 0.000194 | 0.010474 | - | 0.00068 | 0 | - | - | - | 0.0092 | - | - | - | - | - | - | - | - | - | - | - | - | - | 0 | 0.009162 | - | 0.000182 | 0 | - | - | - | 0.0082 | - | - | - | - | - | - | - | - | - | - | - | - | - | 2.4e-08 | 0.0106 | - | 0.0024 | 0 | - | - | - | 228 | - | - | - | - | - | - | - | - | - | - | - | - | - | 4.8 | 250.92 | - | 18.12 | 0 | - | - | - | 2600 | - | - | - | - | - | - | - | - | - | - | - | - | - | 17.2 | 2792.4 | - | 175.2 | 0 | - | - | - | 8.42 | - | - | - | - | - | - | - | - | - | - | - | - | - | 0.21154 | 529.4 | - | 0.7 | 520 | - | - | - | 31.2 | - | - | - | - | - | - | - | - | - | - | - | - | - | 0.28 | 33.92 | - | 2.48 | 0 | - | - | - | 0 | - | - | - | - | - | - | - | - | - | - | - | - | - | 0 | 0 | - | 0 | 0 | - | - | - | 31.2 | - | - | - | - | - | - | - | - | - | - | - | - | - | 0.28 | 33.92 | - | 2.48 | 0 | - | - | - | 253.8 | - | - | - | - | - | - | - | - | - | - | - | - | - | 4.8 | 277.96 | - | 19.36 | 0 | - | - | - | 0 | - | - | - | - | - | - | - | - | - | - | - | - | - | 0 | 0 | - | 0 | 0 | - | - | - | 253.8 | - | - | - | - | - | - | - | - | - | - | - | - | - | 4.8 | 277.96 | - | 19.36 | 0 | - | - | - | 9.5 | - | - | - | - | - | - | - | - | - | - | - | - | - | 0 | 9.5 | - | 0 | 0 | - | - | - | 0 | - | - | - | - | - | - | - | - | - | - | - | - | - | 0 | 0 | - | 0 | 0 | - | - | - | 0 | - | - | - | - | - | - | - | - | - | - | - | - | - | 0 | 0 | - | 0 | 0 | - | - | - | 39.6 | - | - | - | - | - | - | - | - | - | - | - | - | - | 0.04 | 43.68 | - | 4.04 | 0 | - | - | - | 1.46e-08 | - | - | - | - | - | - | - | - | - | - | - | - | - | 0 | 4.4015e-05 | - | 4.4e-05 | 0 | - | - | - | 834.2 | - | - | - | - | - | - | - | - | - | - | - | - | - | 0.048 | 877.448 | - | 43.2 | 0 | - | - | - | 0.0102 | - | - | - | - | - | - | - | - | - | - | - | - | - | 9.2e-06 | 0.010709 | - | 0.0005 | 0 | - | - | - | 0 | - | - | - | - | - | - | - | - | - | - | - | - | - | 0 | 0 | - | 0 | 0 | - | - | - | 0 | - | - | - | - | - | - | - | - | - | - | - | - | - | 0 | 0 | - | 0 | 0 | - | - | - | 0 | - | - | - | - | - | - | - | - | - | - | - | - | - | 0 | 0 | - | 0 | 0 | - | - | - | 0 | - | - | - | - | - | - | - | - | - | - | - | - | - | 0 | 0 | - | 0 | 0
10939 | INIES_DISO20161116_164803 | Panneau isolant en laine de verre sous chape [R = 5 m².K/W] - DONNEE ENVIRONNEMENTALE PAR DEFAUT | 1.2 | En ligne | Non vérifiée | MDEGD |  |  |  | MINISTERE DE L’ENVIRONNEMENT, DE L’ENERGIE ET DE LA MER - MINISTERE DU LOGEMENT ET DE L'HABITAT DURABLE | 2019-07-17 13:12 | 2019-07-17 13:12 |  |  | Individuelle | Produits de construction | Isolation | Isolants thermiques et acoustiques sous chape | Laine de verre |  |  |  |  | 50 | 1 | m² | Réaliser une fonction d'isolation sur 1m² de paroi en assurant la résistance thermique de R = 5 m².K/W pour une application d’isolation en sous-face de dalle à l'aide d'un isolant en laine de verre, pendant une durée de vie de référence de 50 ans. | [22 empty] | UploadedFiles/Documentation-Panneau_isolant_en_laine_de_verre_sous_chape_R__5_m2.K_W-16_53.pdf // | NF EN 15804 + NF EN 15804/CN | 2019-11-04 17:54 | [5 empty] | BtoC | [10 empty] | - | - | - | 6.9117 | - | - | - | - | - | - | - | - | - | - | - | - | - | 0.143 | 9.3513 | - | 2.2967 | 0 | - | - | - | 5.8283e-07 | - | - | - | - | - | - | - | - | - | - | - | - | - | 8.6017e-08 | 1.373e-06 | - | 7.0417e-07 | 0 | - | - | - | 0.073667 | - | - | - | - | - | - | - | - | - | - | - | - | - | 0.000754 | 0.084149 | - | 0.0097283 | 0 | - | - | - | 0.011917 | - | - | - | - | - | - | - | - | - | - | - | - | - | 0.00037483 | 0.014072 | - | 0.001781 | 0 | - | - | - | 0.014972 | - | - | - | - | - | - | - | - | - | - | - | - | - | 0.00014863 | 0.016767 | - | 0.0016467 | 0 | - | - | - | 5.6767e-07 | - | - | - | - | - | - | - | - | - | - | - | - | - | 1.7875e-09 | 6.052e-07 | - | 3.575e-08 | 0 | - | - | - | 129.5667 | - | - | - | - | - | - | - | - | - | - | - | - | - | 2.34 | 160.5067 | - | 28.6 | 0 | - | - | - | 1308.6667 | - | - | - | - | - | - | - | - | - | - | - | - | - | 12.1117 | 1552.6117 | - | 231.8333 | 0 | - | - | - | 12.8917 | - | - | - | - | - | - | - | - | - | - | - | - | - | 0.17182 | 13.8565 | - | 0.793 | 0 | - | - | - | 24.4833 | - | - | - | - | - | - | - | - | - | - | - | - | - | 0.026433 | 25.6993 | - | 1.1895 | 0 | - | - | - | 9.62 | - | - | - | - | - | - | - | - | - | - | - | - | - | 0 | 9.8126 | - | 0.19262 | 0 | - | - | - | 34.2333 | - | - | - | - | - | - | - | - | - | - | - | - | - | 0.026433 | 35.6421 | - | 1.3823 | 0 | - | - | - | 229.6667 | - | - | - | - | - | - | - | - | - | - | - | - | - | 2.34 | 261.9067 | - | 29.9 | 0 | - | - | - | 4.68 | - | - | - | - | - | - | - | - | - | - | - | - | - | 0 | 5.3755 | - | 0.6955 | 0 | - | - | - | 234 | - | - | - | - | - | - | - | - | - | - | - | - | - | 2.34 | 266.89 | - | 30.55 | 0 | - | - | - | 4.7017 | - | - | - | - | - | - | - | - | - | - | - | - | - | 0 | 4.8291 | - | 0.1274 | 0 | - | - | - | 0 | - | - | - | - | - | - | - | - | - | - | - | - | - | 0 | 0 | - | 0 | 0 | - | - | - | 0 | - | - | - | - | - | - | - | - | - | - | - | - | - | 0 | 0 | - | 0 | 0 | - | - | - | 0.1105 | - | - | - | - | - | - | - | - | - | - | - | - | - | 0.0012133 | 0.12504 | - | 0.013325 | 0 | - | - | - | 0.42467 | - | - | - | - | - | - | - | - | - | - | - | - | - | 0.00052867 | 0.43635 | - | 0.011158 | 0 | - | - | - | 3.965 | - | - | - | - | - | - | - | - | - | - | - | - | - | 6.8033 | 11.0153 | - | 0.247 | 0 | - | - | - | 0.00075617 | - | - | - | - | - | - | - | - | - | - | - | - | - | 2.7083e-05 | 0.00099623 | - | 0.00021298 | 0 | - | - | - | 0 | - | - | - | - | - | - | - | - | - | - | - | - | - | 0 | 0 | - | 0 | 0 | - | - | - | 0.007475 | - | - | - | - | - | - | - | - | - | - | - | - | - | 1.7377e-07 | 0.35414 | - | 0.34667 | 0 | - | - | - | 0 | - | - | - | - | - | - | - | - | - | - | - | - | - | 0 | 0 | - | 0 | 0 | - | - | - | 0 | - | - | - | - | - | - | - | - | - | - | - | - | - | 0 | 0 | - | 0 | 0
10940 | INIES_DISO20161116_164759 | Panneau isolant en laine de verre pour toiture terrasse [R= 10 m².K/W] - DONNEE ENVIRONNEMENTALE PAR DEFAUT | 1.2 | En ligne | Non vérifiée | MDEGD |  |  |  | MINISTERE DE L’ENVIRONNEMENT, DE L’ENERGIE ET DE LA MER - MINISTERE DU LOGEMENT ET DE L'HABITAT DURABLE | 2019-07-17 13:15 | 2019-07-17 13:15 |  |  | Individuelle | Produits de construction | Isolation | Isolants thermiques et acoustiques pour toitures terrasses | Laine de verre |  |  |  |  | 50 | 1 | m² | Réaliser une fonction d’isolation thermique sur 1 m² de paroi en assurant la résistance thermique de R = 10 m².K/W pour une application en toiture terrasse à l'aide d'un isolant en laine de verre pendant une durée de vie de référence de 50 ans | [22 empty] | UploadedFiles/Documentation-Panneau_isolant_en_laine_de_verre_pour_toiture_terrasse_R_10_m2.K_W-9_1.pdf // | NF EN 15804 + NF EN 15804/CN | 2019-11-05 10:01 | [5 empty] | BtoC | [10 empty] | - | - | - | 30.0935 | - | - | - | - | - | - | - | - | - | - | - | - | - | 0.11828 | 32.573 | - | 2.3612 | 0 | - | - | - | 2.1485e-06 | - | - | - | - | - | - | - | - | - | - | - | - | - | 8.9615e-08 | 3.5775e-06 | - | 1.3393e-06 | 0 | - | - | - | 0.29403 | - | - | - | - | - | - | - | - | - | - | - | - | - | 0.00068078 | 0.30836 | - | 0.013657 | 0 | - | - | - | 0.02705 | - | - | - | - | - | - | - | - | - | - | - | - | - | 0.00019578 | 0.02967 | - | 0.0024239 | 0 | - | - | - | 0.023508 | - | - | - | - | - | - | - | - | - | - | - | - | - | 8.0945e-05 | 0.025313 | - | 0.0017237 | 0 | - | - | - | 2.1907e-06 | - | - | - | - | - | - | - | - | - | - | - | - | - | 3.0534e-11 | 2.2461e-06 | - | 5.5353e-08 | 0 | - | - | - | 489.4648 | - | - | - | - | - | - | - | - | - | - | - | - | - | 1.5248 | 523.9179 | - | 32.9282 | 0 | - | - | - | 3979.582 | - | - | - | - | - | - | - | - | - | - | - | - | - | 11.1002 | 4183.4022 | - | 192.72 | 0 | - | - | - | 4.7651 | - | - | - | - | - | - | - | - | - | - | - | - | - | 0.14762 | 5.5343 | - | 0.62161 | 0 | - | - | - | 48.1875 | - | - | - | - | - | - | - | - | - | - | - | - | - | 0.0013901 | 49.4409 | - | 1.252 | 0 | - | - | - | 15.0966 | - | - | - | - | - | - | - | - | - | - | - | - | - | 0 | 15.0966 | - | 0 | 0 | - | - | - | 60.1516 | - | - | - | - | - | - | - | - | - | - | - | - | - | 0.0013901 | 61.405 | - | 1.252 | 0 | - | - | - | 673.6502 | - | - | - | - | - | - | - | - | - | - | - | - | - | 1.489 | 711.2411 | - | 36.1019 | 0 | - | - | - | 36.4903 | - | - | - | - | - | - | - | - | - | - | - | - | - | 0 | 37.3154 | - | 0.82505 | 0 | - | - | - | 712.342 | - | - | - | - | - | - | - | - | - | - | - | - | - | 1.489 | 750.6993 | - | 36.8683 | 0 | - | - | - | 8.0523 | - | - | - | - | - | - | - | - | - | - | - | - | - | 0 | 8.2245 | - | 0.17217 | 0 | - | - | - | 0 | - | - | - | - | - | - | - | - | - | - | - | - | - | 0 | 0 | - | 0 | 0 | - | - | - | 0 | - | - | - | - | - | - | - | - | - | - | - | - | - | 0 | 0 | - | 0 | 0 | - | - | - | 0.25705 | - | - | - | - | - | - | - | - | - | - | - | - | - | 0.00010753 | 0.26435 | - | 0.0071923 | 0 | - | - | - | 0.30691 | - | - | - | - | - | - | - | - | - | - | - | - | - | 3.4301e-05 | 0.31402 | - | 0.0070702 | 0 | - | - | - | 12.3276 | - | - | - | - | - | - | - | - | - | - | - | - | - | 14.2323 | 27.0973 | - | 0.53738 | 0 | - | - | - | 0.0019697 | - | - | - | - | - | - | - | - | - | - | - | - | - | 1.8053e-05 | 0.002391 | - | 0.00040329 | 0 | - | - | - | 0 | - | - | - | - | - | - | - | - | - | - | - | - | - | 0 | 0 | - | 0 | 0 | - | - | - | 0.062158 | - | - | - | - | - | - | - | - | - | - | - | - | - | 2.5168e-07 | 0.55609 | - | 0.49393 | 0 | - | - | - | 0 | - | - | - | - | - | - | - | - | - | - | - | - | - | 0 | 0 | - | 0 | 0 | - | - | - | 0 | - | - | - | - | - | - | - | - | - | - | - | - | - | 0 | 0 | - | 0 | 0
10941 | INIES_DCAI20161116_164711 | Caisson chevronné avec isolant mousse polyuréthane [R = 10 m².K/W] - DONNEE ENVIRONNEMENTALE PAR DEFAUT | 1.2 | En ligne | Non vérifiée | MDEGD |  |  |  | MINISTERE DE L’ENVIRONNEMENT, DE L’ENERGIE ET DE LA MER - MINISTERE DU LOGEMENT ET DE L'HABITAT DURABLE | 2019-07-17 13:19 | 2019-07-17 13:19 |  |  | Individuelle | Produits de construction | Isolation | Caissons chevronnés / panneaux de toiture | Polyuréthane |  |  |  |  | 50 | 1 | m² | Assurer une fonction d'isolation thermique (R= 10 m².K/W) sur un m² de toiture en pente avec couverture ventilée, sous forme de panneau rigide en Polyuréthane (PIR), pendant une durée de vie de référence de 50 ans. | [22 empty] | UploadedFiles/Documentation-Caisson_chevronne_avec_isolant_mousse_polyurethane_R__10_m2.K_W-12_18.pdf // | NF EN 15804 + NF EN 15804/CN | 2019-07-17 13:19 | [5 empty] | BtoC | [10 empty] | - | - | - | 45.0095 | - | - | - | - | - | - | - | - | - | - | - | - | - | 0.035785 | 48.3723 | - | 3.1862 | 0 | - | - | - | 5.7944e-07 | - | - | - | - | - | - | - | - | - | - | - | - | - | 2.6206e-08 | 1.9687e-06 | - | 1.3671e-06 | 0 | - | - | - | 0.23588 | - | - | - | - | - | - | - | - | - | - | - | - | - | 0.00030415 | 0.25465 | - | 0.018504 | 0 | - | - | - | 0.033038 | - | - | - | - | - | - | - | - | - | - | - | - | - | 6.5703e-05 | 0.036187 | - | 0.0030012 | 0 | - | - | - | 0.019195 | - | - | - | - | - | - | - | - | - | - | - | - | - | 1.7533e-05 | 0.02042 | - | 0.0012102 | 0 | - | - | - | 0.00026378 | - | - | - | - | - | - | - | - | - | - | - | - | - | 7.8884e-10 | 0.00027158 | - | 7.9435e-06 | 0 | - | - | - | 846.033 | - | - | - | - | - | - | - | - | - | - | - | - | - | 0.46188 | 893.0375 | - | 49.021 | 0 | - | - | - | 2501.9187 | - | - | - | - | - | - | - | - | - | - | - | - | - | 4.4293 | 2688.8076 | - | 181.0102 | 0 | - | - | - | 11.1371 | - | - | - | - | - | - | - | - | - | - | - | - | - | 0.026946 | 12.0826 | - | 0.90919 | 0 | - | - | - | 26.0475 | - | - | - | - | - | - | - | - | - | - | - | - | - | 0.00024919 | 26.8789 | - | 0.86281 | 0 | - | - | - | 23.6196 | - | - | - | - | - | - | - | - | - | - | - | - | - | 0 | 24.2366 | - | 0.63409 | 0 | - | - | - | 49.5158 | - | - | - | - | - | - | - | - | - | - | - | - | - | 0.00024919 | 50.9694 | - | 1.5007 | 0 | - | - | - | 633.5739 | - | - | - | - | - | - | - | - | - | - | - | - | - | 0.46644 | 679.0899 | - | 42.8035 | 0 | - | - | - | 322.6133 | - | - | - | - | - | - | - | - | - | - | - | - | - | 0 | 332.4295 | - | 9.7597 | 0 | - | - | - | 958.8031 | - | - | - | - | - | - | - | - | - | - | - | - | - | 0.46644 | 1009.9037 | - | 52.6907 | 0 | - | - | - | 0.42456 | - | - | - | - | - | - | - | - | - | - | - | - | - | 9.2107e-09 | 0.43647 | - | 0.012737 | 0 | - | - | - | 0 | - | - | - | - | - | - | - | - | - | - | - | - | - | 0 | 0 | - | 0 | 0 | - | - | - | 0 | - | - | - | - | - | - | - | - | - | - | - | - | - | 0 | 0 | - | 0 | 0 | - | - | - | 0.40224 | - | - | - | - | - | - | - | - | - | - | - | - | - | 4.5341e-05 | 0.41676 | - | 0.014329 | 0 | - | - | - | 0.43595 | - | - | - | - | - | - | - | - | - | - | - | - | - | 1.2485e-05 | 0.45183 | - | 0.013877 | 0 | - | - | - | 1.4362 | - | - | - | - | - | - | - | - | - | - | - | - | - | 10.9364 | 13.3246 | - | 0.97694 | 0 | - | - | - | 0.014189 | - | - | - | - | - | - | - | - | - | - | - | - | - | 7.4773e-06 | 0.01498 | - | 0.00079955 | 0 | - | - | - | 0 | - | - | - | - | - | - | - | - | - | - | - | - | - | 0 | 0 | - | 0 | 0 | - | - | - | 0 | - | - | - | - | - | - | - | - | - | - | - | - | - | 0 | 0 | - | 0 | 0 | - | - | - | 0 | - | - | - | - | - | - | - | - | - | - | - | - | - | 0 | 0 | - | 0 | 0 | - | - | - | 0 | - | - | - | - | - | - | - | - | - | - | - | - | - | 0 | 0 | - | 0 | 0
10942 | INIES_DMEM20170317_174014 | Membrane synthétique en PVC-P pour étanchéité de toiture - DONNEE ENVIRONNEMENTALE PAR DEFAUT | 1.2 | En ligne | Non vérifiée | MDEGD |  |  |  | MINISTERE DE L’ENVIRONNEMENT, DE L’ENERGIE ET DE LA MER - MINISTERE DU LOGEMENT ET DE L'HABITAT DURABLE | 2019-07-17 13:31 | 2019-07-17 13:31 |  |  | Individuelle | Produits de construction | Couverture / étanchéité | Produits pour étanchéité de toiture | Membranes synthétiques (PVC, polyoléfines,...) |  |  |  |  | 30 | 1 | m² | Assurer la fonction de 1m² d'étanchéité de toiture avec une membrane synthétique en PVC-P pendant une durée de vie de référence de 30 ans | [22 empty] | UploadedFiles/Documentation-Membrane_synthetique_en_PVC-P_pour_etancheite_de_toiture_-12_30.pdf // | NF EN 15804 + NF EN 15804/CN | 2019-07-17 13:31 | [5 empty] | BtoC | [10 empty] | - | - | - | 11.8205 | - | - | - | - | - | - | - | - | - | - | - | - | - | 0.27531 | 15.1624 | - | 3.0656 | 0.0010568 | - | - | - | 8.6747e-07 | - | - | - | - | - | - | - | - | - | - | - | - | - | 1.5504e-08 | 1.1479e-06 | - | 2.6472e-07 | 1.64e-10 | - | - | - | 0.05127 | - | - | - | - | - | - | - | - | - | - | - | - | - | 0.0003936 | 0.065098 | - | 0.01343 | 3.6338e-06 | - | - | - | 0.0093918 | - | - | - | - | - | - | - | - | - | - | - | - | - | 0.00011142 | 0.011554 | - | 0.0020501 | 5.4516e-07 | - | - | - | 0.010776 | - | - | - | - | - | - | - | - | - | - | - | - | - | 8.6582e-05 | 0.013039 | - | 0.0021751 | 6.0005e-07 | - | - | - | 0.0099346 | - | - | - | - | - | - | - | - | - | - | - | - | - | 1.2604e-07 | 0.010961 | - | 0.0010259 | 1.22e-08 | - | - | - | 265.471 | - | - | - | - | - | - | - | - | - | - | - | - | - | 1.3898 | 318.6774 | - | 51.8013 | 0.015322 | - | - | - | 1178.7465 | - | - | - | - | - | - | - | - | - | - | - | - | - | 25.1088 | 1667.4391 | - | 463.4764 | 0.10739 | - | - | - | 6.5098 | - | - | - | - | - | - | - | - | - | - | - | - | - | 0.12108 | 7.8692 | - | 1.237 | 0.0012875 | - | - | - | 10.639 | - | - | - | - | - | - | - | - | - | - | - | - | - | 0.0494 | 13.0283 | - | 2.3395 | 0.00033463 | - | - | - | 4.0698 | - | - | - | - | - | - | - | - | - | - | - | - | - | 0 | 4.4849 | - | 0.41508 | 0 | - | - | - | 14.7088 | - | - | - | - | - | - | - | - | - | - | - | - | - | 0.0494 | 17.5132 | - | 2.7546 | 0.00033463 | - | - | - | 219.6376 | - | - | - | - | - | - | - | - | - | - | - | - | - | 1.475 | 269.6407 | - | 48.5123 | 0.015785 | - | - | - | 86.9995 | - | - | - | - | - | - | - | - | - | - | - | - | - | 0 | 96.131 | - | 1.1574 | 0 | - | - | - | 306.637 | - | - | - | - | - | - | - | - | - | - | - | - | - | 1.475 | 365.7717 | - | 57.6438 | 0.015785 | - | - | - | 0.041939 | - | - | - | - | - | - | - | - | - | - | - | - | - | 0 | 0.13839 | - | 0.096446 | 0 | - | - | - | 0 | - | - | - | - | - | - | - | - | - | - | - | - | - | 0 | 0 | - | 0 | 0 | - | - | - | 0.02004 | - | - | - | - | - | - | - | - | - | - | - | - | - | 0 | 0.022084 | - | 0.0020439 | 0 | - | - | - | 0.55547 | - | - | - | - | - | - | - | - | - | - | - | - | - | 0.0012943 | 0.6295 | - | 0.072734 | 5.2937e-06 | - | - | - | 0.32901 | - | - | - | - | - | - | - | - | - | - | - | - | - | 0.01387 | 0.47667 | - | 0.13377 | 2.7278e-05 | - | - | - | 3.7672 | - | - | - | - | - | - | - | - | - | - | - | - | - | 4.1332 | 9.6455 | - | 1.7446 | 0.00053308 | - | - | - | 0.00036832 | - | - | - | - | - | - | - | - | - | - | - | - | - | 9.3226e-06 | 0.00051595 | - | 0.00013821 | 9.2188e-08 | - | - | - | 0 | - | - | - | - | - | - | - | - | - | - | - | - | - | 0 | 0 | - | 0 | 0 | - | - | - | 0 | - | - | - | - | - | - | - | - | - | - | - | - | - | 0 | 0 | - | 0 | 0 | - | - | - | 0 | - | - | - | - | - | - | - | - | - | - | - | - | - | 0 | 0 | - | 0 | 0 | - | - | - | 0 | - | - | - | - | - | - | - | - | - | - | - | - | - | 0 | 0 | - | 0 | 0
10943 | INIES_DMOR20170317_174240 | Mortier de réparation du béton, de calage et de scellement à base de liant hydraulique - DONNEE ENVIRONNEMENTALE PAR DEFAUT | 1.2 | En ligne | Non vérifiée | MDEGD |  |  |  | MINISTERE DE L’ENVIRONNEMENT, DE L’ENERGIE ET DE LA MER - MINISTERE DU LOGEMENT ET DE L'HABITAT DURABLE | 2019-07-17 13:40 | 2019-07-17 13:40 |  |  | Individuelle | Produits de construction | Produits de préparation et de mise en œuvre | Produits pour béton | Mortiers de pavage, calage, scellement |  |  |  |  | 50 | 1 | L | Sceller ou réparer une cavité dans une paroi pour un volume de 1 Litre pendant une durée de vie de référence de 50 ans. | [22 empty] | UploadedFiles/Documentation-Mortier_de_reparation_du_beton_de_calage_et_de_scellement_a_base_de_liant_hydraulique-12_39.pdf // | NF EN 15804 + NF EN 15804/CN | 2019-07-17 13:40 | [5 empty] | BtoC | [10 empty] | - | - | - | 1.262 | - | - | - | - | - | - | - | - | - | - | - | - | - | 0.0002756 | 1.3487 | - | 0.0864 | 0 | - | - | - | 2.714e-09 | - | - | - | - | - | - | - | - | - | - | - | - | - | 0 | 2.714e-09 | - | 4.314e-14 | 0 | - | - | - | 0.004626 | - | - | - | - | - | - | - | - | - | - | - | - | - | 2.25e-06 | 0.0051575 | - | 0.0005292 | 0 | - | - | - | 0.1124 | - | - | - | - | - | - | - | - | - | - | - | - | - | 4.74e-06 | 0.11332 | - | 0.0009156 | 0 | - | - | - | 0.00013282 | - | - | - | - | - | - | - | - | - | - | - | - | - | 8.986e-10 | 0.00013812 | - | 5.302e-06 | 0 | - | - | - | 4.046e-07 | - | - | - | - | - | - | - | - | - | - | - | - | - | 1.5636e-13 | 4.3216e-07 | - | 2.756e-08 | 0 | - | - | - | 9.46 | - | - | - | - | - | - | - | - | - | - | - | - | - | 0.0034 | 10.3374 | - | 0.874 | 0 | - | - | - | 62.8 | - | - | - | - | - | - | - | - | - | - | - | - | - | 0.028 | 69.568 | - | 6.74 | 0 | - | - | - | 0.218 | - | - | - | - | - | - | - | - | - | - | - | - | - | 0.384 | 0.6298 | - | 0.0278 | 0 | - | - | - | 0.674 | - | - | - | - | - | - | - | - | - | - | - | - | - | 1.3222e-06 | 0.721 | - | 0.047 | 0 | - | - | - | 0.618 | - | - | - | - | - | - | - | - | - | - | - | - | - | 4.494e-12 | 0.61832 | - | 0.0003208 | 0 | - | - | - | 1.292 | - | - | - | - | - | - | - | - | - | - | - | - | - | 1.3222e-06 | 1.3392 | - | 0.0472 | 0 | - | - | - | 10.56 | - | - | - | - | - | - | - | - | - | - | - | - | - | 0.003458 | 11.9975 | - | 1.434 | 0 | - | - | - | 1.15 | - | - | - | - | - | - | - | - | - | - | - | - | - | 1.174e-08 | 1.1655 | - | 0 | 0 | - | - | - | 11.72 | - | - | - | - | - | - | - | - | - | - | - | - | - | 0.003458 | 13.1735 | - | 1.45 | 0 | - | - | - | 0.1324 | - | - | - | - | - | - | - | - | - | - | - | - | - | 9.258e-20 | 0.136 | - | 0.0035958 | 0 | - | - | - | 0.03238 | - | - | - | - | - | - | - | - | - | - | - | - | - | 3.538e-23 | 0.032696 | - | 0.0003164 | 0 | - | - | - | 0.0996 | - | - | - | - | - | - | - | - | - | - | - | - | - | 9.26e-20 | 0.10244 | - | 0.00284 | 0 | - | - | - | 0.003332 | - | - | - | - | - | - | - | - | - | - | - | - | - | 3.294e-07 | 0.0040161 | - | 0.0006838 | 0 | - | - | - | 0.02618 | - | - | - | - | - | - | - | - | - | - | - | - | - | 7.766e-08 | 0.026211 | - | 3.114e-05 | 0 | - | - | - | 0.008092 | - | - | - | - | - | - | - | - | - | - | - | - | - | 3.78 | 3.7887 | - | 0.0005688 | 0 | - | - | - | 7.274e-05 | - | - | - | - | - | - | - | - | - | - | - | - | - | 5.538e-08 | 9.1281e-05 | - | 1.8486e-05 | 0 | - | - | - | 0 | - | - | - | - | - | - | - | - | - | - | - | - | - | 0 | 0 | - | 0 | 0 | - | - | - | 0 | - | - | - | - | - | - | - | - | - | - | - | - | - | 0 | 0 | - | 0 | 0 | - | - | - | 0 | - | - | - | - | - | - | - | - | - | - | - | - | - | 0 | 0 | - | 0 | 0 | - | - | - | 0 | - | - | - | - | - | - | - | - | - | - | - | - | - | 0 | 0 | - | 0 | 0
10944 | INIES_DMOR20170317_174236 | Mortier de montage de maçonnerie à joints minces - DONNEE ENVIRONNEMENTALE PAR DEFAUT | 1.2 | En ligne | Non vérifiée | MDEGD |  |  |  | MINISTERE DE L’ENVIRONNEMENT, DE L’ENERGIE ET DE LA MER - MINISTERE DU LOGEMENT ET DE L'HABITAT DURABLE | 2019-07-17 13:44 | 2019-07-17 13:44 |  |  | Individuelle | Produits de construction | Produits de préparation et de mise en œuvre | Mortiers pour maçonnerie | Mortiers de montage joints minces |  |  |  |  | 100 | 1 | m² | Réaliser la liaison entre des éléments de maçonnerie, joints minces, sur une paroi de 1 m² correspondant à 2 kg de mortier pendant une durée de vie de référence de 100 ans | [22 empty] | UploadedFiles/Documentation-Mortier_de_montage_de_maconnerie_a_joints_minces-12_43.pdf // | NF EN 15804 + NF EN 15804/CN | 2019-07-17 13:44 | [5 empty] | BtoC | [10 empty] | - | - | - | 1.33 | - | - | - | - | - | - | - | - | - | - | - | - | - | 0.000394 | 1.429 | - | 0.0986 | 0 | - | - | - | 3.34e-09 | - | - | - | - | - | - | - | - | - | - | - | - | - | 0 | 3.34e-09 | - | 3.576e-14 | 0 | - | - | - | 0.005342 | - | - | - | - | - | - | - | - | - | - | - | - | - | 3.218e-06 | 0.0059732 | - | 0.000628 | 0 | - | - | - | 0.06 | - | - | - | - | - | - | - | - | - | - | - | - | - | 6.38e-06 | 0.061256 | - | 0.0012494 | 0 | - | - | - | 0.00014244 | - | - | - | - | - | - | - | - | - | - | - | - | - | 1.2844e-09 | 0.00014856 | - | 6.118e-06 | 0 | - | - | - | 5.57e-07 | - | - | - | - | - | - | - | - | - | - | - | - | - | 2.234e-13 | 5.9538e-07 | - | 3.838e-08 | 0 | - | - | - | 10.38 | - | - | - | - | - | - | - | - | - | - | - | - | - | 0.00487 | 11.4109 | - | 1.026 | 0 | - | - | - | 71.2 | - | - | - | - | - | - | - | - | - | - | - | - | - | 0.04 | 79.22 | - | 7.98 | 0 | - | - | - | 0.1378 | - | - | - | - | - | - | - | - | - | - | - | - | - | 0.55 | 0.7236 | - | 0.0358 | 0 | - | - | - | 0.738 | - | - | - | - | - | - | - | - | - | - | - | - | - | 1.8898e-06 | 0.799 | - | 0.061 | 0 | - | - | - | 0.722 | - | - | - | - | - | - | - | - | - | - | - | - | - | 6.422e-12 | 0.72238 | - | 0.000382 | 0 | - | - | - | 1.46 | - | - | - | - | - | - | - | - | - | - | - | - | - | 1.8898e-06 | 1.5214 | - | 0.0614 | 0 | - | - | - | 12.28 | - | - | - | - | - | - | - | - | - | - | - | - | - | 0.004942 | 14.1029 | - | 1.818 | 0 | - | - | - | 1.092 | - | - | - | - | - | - | - | - | - | - | - | - | - | 1.6794e-08 | 1.1094 | - | 0 | 0 | - | - | - | 13.38 | - | - | - | - | - | - | - | - | - | - | - | - | - | 0.00494 | 15.2189 | - | 1.834 | 0 | - | - | - | 0.312 | - | - | - | - | - | - | - | - | - | - | - | - | - | 1.3232e-19 | 0.32083 | - | 0.008832 | 0 | - | - | - | 0.012566 | - | - | - | - | - | - | - | - | - | - | - | - | - | 5.058e-23 | 0.012815 | - | 0.0002488 | 0 | - | - | - | 0.1028 | - | - | - | - | - | - | - | - | - | - | - | - | - | 1.3228e-19 | 0.10573 | - | 0.002926 | 0 | - | - | - | 0.003306 | - | - | - | - | - | - | - | - | - | - | - | - | - | 4.708e-07 | 0.0050445 | - | 0.001738 | 0 | - | - | - | 0.001431 | - | - | - | - | - | - | - | - | - | - | - | - | - | 1.11e-07 | 0.0014598 | - | 2.868e-05 | 0 | - | - | - | 0.0175 | - | - | - | - | - | - | - | - | - | - | - | - | - | 5.4 | 5.4183 | - | 0.0007782 | 0 | - | - | - | 9.478e-05 | - | - | - | - | - | - | - | - | - | - | - | - | - | 7.916e-08 | 0.00011854 | - | 2.368e-05 | 0 | - | - | - | 0 | - | - | - | - | - | - | - | - | - | - | - | - | - | 0 | 0 | - | 0 | 0 | - | - | - | 0 | - | - | - | - | - | - | - | - | - | - | - | - | - | 0 | 0 | - | 0 | 0 | - | - | - | 0 | - | - | - | - | - | - | - | - | - | - | - | - | - | 0 | 0 | - | 0 | 0 | - | - | - | 0 | - | - | - | - | - | - | - | - | - | - | - | - | - | 0 | 0 | - | 0 | 0
10945 | INIES_DPAN20170317_174202 | Panneau rigide acoustique mousse mélamine/tissu pour plafond (accessoire de mise en œuvre inclus) [ép. 55 mm] - DONNEE ENVIRONNEMENTALE PAR DEFAUT | 1.2 | En ligne | Non vérifiée | MDEGD |  |  |  | MINISTERE DE L’ENVIRONNEMENT, DE L’ENERGIE ET DE LA MER - MINISTERE DU LOGEMENT ET DE L'HABITAT DURABLE | 2019-07-17 13:52 | 2019-07-17 13:52 |  |  | Individuelle | Produits de construction | Revêtements des sols et murs / peintures / produits de décoration | Produits acoustiques | Panneau textile PVC / mousse Mélamine |  |  |  |  | 50 | 1 | m² | Assurer 1 m² de panneau rigide acoustique d’épaisseur 55 mm, constitué d’une mousse acoustique absorbante recouverte d’un tissu tricoté perméable aux sons, avec accessoires de mise en oeuvre, destiné à assurer un confort acoustique des lieux pendant une durée de vie de référence de 50 ans. | [22 empty] | UploadedFiles/Documentation-Panneau_rigide_acoustique_mousse_melamine_tissu_pour_plafond_accessoire_de_mise_en_uvre_inclus_ep._55_mm_-12_52.pdf // | NF EN 15804 + NF EN 15804/CN | 2019-07-17 13:52 | [5 empty] | BtoC | [10 empty] | - | - | - | 46.4 | - | - | - | - | - | - | - | - | - | - | - | - | - | 1.744 | 49.867 | - | 1.632 | 0.091 | - | - | - | 3.82e-05 | - | - | - | - | - | - | - | - | - | - | - | - | - | 2.92e-07 | 3.8789e-05 | - | 2.58e-07 | 3.92e-08 | - | - | - | 0.254 | - | - | - | - | - | - | - | - | - | - | - | - | - | 0.00604 | 0.26628 | - | 0.00596 | 0.000276 | - | - | - | 0.0364 | - | - | - | - | - | - | - | - | - | - | - | - | - | 0.001004 | 0.038536 | - | 0.0011 | 3.24e-05 | - | - | - | 0.035 | - | - | - | - | - | - | - | - | - | - | - | - | - | 0.000544 | 0.036266 | - | 0.000704 | 1.758e-05 | - | - | - | 0.000348 | - | - | - | - | - | - | - | - | - | - | - | - | - | 8.88e-06 | 0.00036605 | - | 8.88e-06 | 2.9e-07 | - | - | - | 750 | - | - | - | - | - | - | - | - | - | - | - | - | - | 11.98 | 784.322 | - | 21.6 | 0.742 | - | - | - | 14480 | - | - | - | - | - | - | - | - | - | - | - | - | - | 111.4 | 14777.26 | - | 181.6 | 4.26 | - | - | - | 23.2 | - | - | - | - | - | - | - | - | - | - | - | - | - | 0.3 | 24.0297 | - | 0.514 | 0.01572 | - | - | - | 57.8 | - | - | - | - | - | - | - | - | - | - | - | - | - | 1.386 | 59.73 | - | 0.318 | 0.226 | - | - | - | 72.6 | - | - | - | - | - | - | - | - | - | - | - | - | - | 0 | 38 | - | 0 | 0 | - | - | - | 130.4 | - | - | - | - | - | - | - | - | - | - | - | - | - | 1.386 | 97.812 | - | 0 | 0.226 | - | - | - | 854 | - | - | - | - | - | - | - | - | - | - | - | - | - | 14.62 | 896.24 | - | 22.4 | 5.22 | - | - | - | 48.6 | - | - | - | - | - | - | - | - | - | - | - | - | - | 0 | 41.27 | - | 0 | 0 | - | - | - | 902 | - | - | - | - | - | - | - | - | - | - | - | - | - | 8.2 | 936.82 | - | 21.4 | 5.22 | - | - | - | 2.96 | - | - | - | - | - | - | - | - | - | - | - | - | - | 0 | 2.96 | - | 0 | 0 | - | - | - | 0 | - | - | - | - | - | - | - | - | - | - | - | - | - | 0 | 0 | - | 0 | 0 | - | - | - | 0 | - | - | - | - | - | - | - | - | - | - | - | - | - | 0 | 0 | - | 0 | 0 | - | - | - | 1.012 | - | - | - | - | - | - | - | - | - | - | - | - | - | 0.01484 | 1.0332 | - | 0.00526 | 0.00108 | - | - | - | 5.52 | - | - | - | - | - | - | - | - | - | - | - | - | - | 0.742 | 6.3092 | - | 0.0252 | 0.022 | - | - | - | 32.6 | - | - | - | - | - | - | - | - | - | - | - | - | - | 2.16 | 36.8064 | - | 2.02 | 0.0264 | - | - | - | 0.0029 | - | - | - | - | - | - | - | - | - | - | - | - | - | 8.82e-05 | 0.0032066 | - | 0.0001494 | 6.9e-05 | - | - | - | 0 | - | - | - | - | - | - | - | - | - | - | - | - | - | 0 | 0 | - | 0 | 0 | - | - | - | 0 | - | - | - | - | - | - | - | - | - | - | - | - | - | 0 | 0 | - | 0 | 0 | - | - | - | 0 | - | - | - | - | - | - | - | - | - | - | - | - | - | 0 | 0 | - | 0 | 0 | - | - | - | 0 | - | - | - | - | - | - | - | - | - | - | - | - | - | 0 | 0 | - | 0 | 0
10946 | INIES_DISO20170317_174130 | Isolant thermique et acoustique pour murs (ITI) et cloisons en polystyrène extrudé [R=5 m².K/W] - DONNEE ENVIRONNEMENTALE PAR DEFAUT | 1.2 | En ligne | Non vérifiée | MDEGD |  |  |  | MINISTERE DE L’ENVIRONNEMENT, DE L’ENERGIE ET DE LA MER - MINISTERE DU LOGEMENT ET DE L'HABITAT DURABLE | 2019-07-17 14:05 | 2019-07-17 14:05 |  |  | Individuelle | Produits de construction | Isolation | Isolants thermiques et acoustiques pour murs (ITI) et cloisons | Polystyrène extrudé |  |  |  |  | 50 | 1 | m² | Assurer la fonction d’isolation thermique sur 1 m² de paroi intérieure en panneau rigide de polystyrène extrudé avec une résistance thermique de 5 m².K/W pendant une durée de vie de référence de 50 ans. | [22 empty] | UploadedFiles/Documentation-Isolant_thermique_et_acoustique_pour_murs_ITI_et_cloisons_en_polystyrene_extrude_R5_m2.K_W-13_5.pdf // | NF EN 15804 + NF EN 15804/CN | 2019-07-17 14:05 | [5 empty] | BtoC | [10 empty] | - | - | - | 32.8276 | - | - | - | - | - | - | - | - | - | - | - | - | - | 0.92759 | 34.1724 | - | 0.42759 | 0 | - | - | - | 4.3448e-09 | - | - | - | - | - | - | - | - | - | - | - | - | - | 3.3138e-11 | 4.4138e-09 | - | 4.7931e-11 | 0 | - | - | - | 0.092414 | - | - | - | - | - | - | - | - | - | - | - | - | - | 0.0028552 | 0.098966 | - | 0.0036207 | 0 | - | - | - | 0.0071724 | - | - | - | - | - | - | - | - | - | - | - | - | - | 0.0031759 | 0.011 | - | 0.00063103 | 0 | - | - | - | 0.079655 | - | - | - | - | - | - | - | - | - | - | - | - | - | 0.00032483 | 0.08069 | - | 0.00079655 | 0 | - | - | - | 1.4897e-05 | - | - | - | - | - | - | - | - | - | - | - | - | - | 1.7103e-07 | 1.5241e-05 | - | 1.8586e-07 | 0 | - | - | - | 951.7241 | - | - | - | - | - | - | - | - | - | - | - | - | - | 13.3793 | 989.6552 | - | 23.1034 | 0 | - | - | - | 2589.6552 | - | - | - | - | - | - | - | - | - | - | - | - | - | 94.4828 | 2720.6897 | - | 35.8621 | 0 | - | - | - | 20013.7931 | - | - | - | - | - | - | - | - | - | - | - | - | - | 0.87241 | 20217.2414 | - | 200.3448 | 0 | - | - | - | 25.1034 | - | - | - | - | - | - | - | - | - | - | - | - | - | 0.68276 | 26.5517 | - | 0.78621 | 0 | - | - | - | 0 | - | - | - | - | - | - | - | - | - | - | - | - | - | 0 | 0 | - | 0 | 0 | - | - | - | 25.1034 | - | - | - | - | - | - | - | - | - | - | - | - | - | 0.68276 | 26.5517 | - | 0.78621 | 0 | - | - | - | 527.5862 | - | - | - | - | - | - | - | - | - | - | - | - | - | 12.7931 | 558.6207 | - | 18.8966 | 0 | - | - | - | 468.9655 | - | - | - | - | - | - | - | - | - | - | - | - | - | 0 | 472.4138 | - | 12.6897 | 0 | - | - | - | 996.5517 | - | - | - | - | - | - | - | - | - | - | - | - | - | 12.7931 | 1034.4828 | - | 23.5862 | 0 | - | - | - | 0 | - | - | - | - | - | - | - | - | - | - | - | - | - | 0 | 0 | - | 0 | 0 | - | - | - | 0 | - | - | - | - | - | - | - | - | - | - | - | - | - | 0 | 0 | - | 0 | 0 | - | - | - | 0 | - | - | - | - | - | - | - | - | - | - | - | - | - | 0 | 0 | - | 0 | 0 | - | - | - | 0.15241 | - | - | - | - | - | - | - | - | - | - | - | - | - | 3.7931e-05 | 0.15448 | - | 0.0019 | 0 | - | - | - | 0.025448 | - | - | - | - | - | - | - | - | - | - | - | - | - | 0.00042414 | 0.026172 | - | 0.00028552 | 0 | - | - | - | 0.13103 | - | - | - | - | - | - | - | - | - | - | - | - | - | 11.6897 | 12.2759 | - | 0.47241 | 0 | - | - | - | 0.017552 | - | - | - | - | - | - | - | - | - | - | - | - | - | 0.00022655 | 0.017966 | - | 0.00019345 | 0 | - | - | - | 0 | - | - | - | - | - | - | - | - | - | - | - | - | - | 0 | 0 | - | 0 | 0 | - | - | - | 0 | - | - | - | - | - | - | - | - | - | - | - | - | - | 0 | 0 | - | 0 | 0 | - | - | - | 0 | - | - | - | - | - | - | - | - | - | - | - | - | - | 0 | 0 | - | 0 | 0 | - | - | - | 0 | - | - | - | - | - | - | - | - | - | - | - | - | - | 0 | 0 | - | 0 | 0
10947 | INIES_DPET20170113_162010 | Ardoises en fibres-ciment avec crochets de fixation en inox - DONNEE ENVIRONNEMENTALE PAR DEFAUT | 1.2 | En ligne | Non vérifiée | MDEGD |  |  |  | MINISTERE DE L’ENVIRONNEMENT, DE L’ENERGIE ET DE LA MER - MINISTERE DU LOGEMENT ET DE L'HABITAT DURABLE | 2019-07-17 14:28 | 2019-07-17 14:28 |  |  | Individuelle | Produits de construction | Couverture / étanchéité | Eléments de couverture en petits éléments | Fibres-ciment |  |  |  |  | 60 | 1 | m² | Assurer la couverture d’une surface de toiture de 1m² en ardoises fibres-ciment pendant une durée de vie de référence de 60 ans. | [22 empty] | UploadedFiles/Documentation-Ardoises_en_fibres-ciment_avec_crochets_de_fixation_en_inox-13_27.pdf // | NF EN 15804 + NF EN 15804/CN | 2019-07-17 14:28 | [5 empty] | BtoC | [10 empty] | - | - | - | 26 | - | - | - | - | - | - | - | - | - | - | - | - | - | 1.0363 | 33.0563 | - | 4.1 | 1.92 | - | - | - | 6e-06 | - | - | - | - | - | - | - | - | - | - | - | - | - | 1.74e-07 | 9.094e-06 | - | 5.2e-07 | 2.4e-06 | - | - | - | 0.07 | - | - | - | - | - | - | - | - | - | - | - | - | - | 0.00496 | 0.10816 | - | 0.0184 | 0.0148 | - | - | - | 0.0196 | - | - | - | - | - | - | - | - | - | - | - | - | - | 0.001122 | 0.032042 | - | 0.00592 | 0.0054 | - | - | - | 0.004 | - | - | - | - | - | - | - | - | - | - | - | - | - | 0.0001582 | 0.0057582 | - | 0.00072 | 0.00088 | - | - | - | 2.8e-05 | - | - | - | - | - | - | - | - | - | - | - | - | - | 2.14e-06 | 0.00033434 | - | 6.42e-05 | 0.00024 | - | - | - | 220 | - | - | - | - | - | - | - | - | - | - | - | - | - | 16 | 318 | - | 52 | 30 | - | - | - | 1560 | - | - | - | - | - | - | - | - | - | - | - | - | - | 260 | 2682 | - | 686 | 176 | - | - | - | 16 | - | - | - | - | - | - | - | - | - | - | - | - | - | 0.662 | 31.482 | - | 7.82 | 7 | - | - | - | 38 | - | - | - | - | - | - | - | - | - | - | - | - | - | 0.0264 | 45.2064 | - | 5.9 | 1.28 | - | - | - | 28 | - | - | - | - | - | - | - | - | - | - | - | - | - | 0 | 28.84 | - | 0.84 | 0 | - | - | - | 66 | - | - | - | - | - | - | - | - | - | - | - | - | - | 0.1884 | 74.1684 | - | 6.7 | 1.28 | - | - | - | 320 | - | - | - | - | - | - | - | - | - | - | - | - | - | 18 | 434 | - | 64 | 32 | - | - | - | 26 | - | - | - | - | - | - | - | - | - | - | - | - | - | 0 | 32.96 | - | 0 | 6.2 | - | - | - | 340 | - | - | - | - | - | - | - | - | - | - | - | - | - | 18 | 460 | - | 64 | 38 | - | - | - | 1.9 | - | - | - | - | - | - | - | - | - | - | - | - | - | 0.01534 | 2.1029 | - | 0.178 | 0.0096 | - | - | - | 4.6 | - | - | - | - | - | - | - | - | - | - | - | - | - | 0.00526 | 4.6637 | - | 0.0264 | 0.032 | - | - | - | 26 | - | - | - | - | - | - | - | - | - | - | - | - | - | 0.01174 | 26.8737 | - | 0.848 | 0.014 | - | - | - | 0.22 | - | - | - | - | - | - | - | - | - | - | - | - | - | 0.00562 | 0.32282 | - | 0.0252 | 0.072 | - | - | - | 0.02 | - | - | - | - | - | - | - | - | - | - | - | - | - | 0.00176 | 0.02772 | - | 0.00256 | 0.0034 | - | - | - | 2 | - | - | - | - | - | - | - | - | - | - | - | - | - | 15.9 | 22.74 | - | 4.44 | 0.4 | - | - | - | 0.0028 | - | - | - | - | - | - | - | - | - | - | - | - | - | 0.0001436 | 0.0034776 | - | 0.000398 | 0.000136 | - | - | - | 0 | - | - | - | - | - | - | - | - | - | - | - | - | - | 0 | 0 | - | 0 | 0 | - | - | - | 0 | - | - | - | - | - | - | - | - | - | - | - | - | - | 0 | 0 | - | 0 | 0 | - | - | - | 0 | - | - | - | - | - | - | - | - | - | - | - | - | - | 0 | 0 | - | 0 | 0 | - | - | - | 0 | - | - | - | - | - | - | - | - | - | - | - | - | - | 0 | 0 | - | 0 | 0
10973 | INIES_DRUP20190723_093349 | Rupteur de pont thermique en PSE [? = 0,037 W/(m.K)] - DONNEE ENVIRONNEMENTALE PAR DEFAUT | 1.1 | En ligne | Non vérifiée | MDEGD |  |  |  | MINISTERE DE L’ENVIRONNEMENT, DE L’ENERGIE ET DE LA MER - MINISTERE DU LOGEMENT ET DE L'HABITAT DURABLE | 2019-07-23 09:34 | 2019-07-23 09:34 |  |  | Individuelle | Produits de construction | Isolation | Entrevous / hourdis isolants | Polystyrène expansé |  |  |  |  | 100 | 1 | ml | Assurer une fonction de 1 ml de rupteur thermique isolant pour réduire les ponts thermiques linéiques des planchers à poutrelles précontraintes et treillis associés à des entrevous pendant une durée de vie de référence de 100 ans. | [22 empty] | UploadedFiles/Documentation-Rupteur_de_pont_thermique_en_PSE___0037_W_m.K-8_33.pdf // | NF EN 15804 + NF EN 15804/CN | 2019-07-23 09:34 | Résistance thermiques |  |  |  |  | BtoC | [10 empty] | - | - | - | 1.989 | - | - | - | - | - | - | - | - | - | - | - | - | - | 0.0006058 | 2.2178 | - | 0.22824 | 0 | - | - | - | 9.841e-08 | - | - | - | - | - | - | - | - | - | - | - | - | - | 4.394e-10 | 2.4276e-07 | - | 1.4391e-07 | 0 | - | - | - | 0.011336 | - | - | - | - | - | - | - | - | - | - | - | - | - | 3.731e-06 | 0.012599 | - | 0.0012592 | 0 | - | - | - | 0.0010738 | - | - | - | - | - | - | - | - | - | - | - | - | - | 1.3e-06 | 0.0012955 | - | 0.00022037 | 0 | - | - | - | 0.011176 | - | - | - | - | - | - | - | - | - | - | - | - | - | 2.067e-07 | 0.011578 | - | 0.00040251 | 0 | - | - | - | 8.0164e-06 | - | - | - | - | - | - | - | - | - | - | - | - | - | 4.0925e-12 | 8.2582e-06 | - | 2.4173e-07 | 0 | - | - | - | 51.87 | - | - | - | - | - | - | - | - | - | - | - | - | - | 0.007761 | 55.2957 | - | 3.4179 | 0 | - | - | - | 328.9 | - | - | - | - | - | - | - | - | - | - | - | - | - | 0.03458 | 348.3854 | - | 19.4508 | 0 | - | - | - | 0.3705 | - | - | - | - | - | - | - | - | - | - | - | - | - | 0.0009035 | 0.43763 | - | 0.066223 | 0 | - | - | - | 0.1976 | - | - | - | - | - | - | - | - | - | - | - | - | - | 3.809e-06 | 0.3079 | - | 0.1103 | 0 | - | - | - | 0.2106 | - | - | - | - | - | - | - | - | - | - | - | - | - | 0 | 0.21394 | - | 0.0033392 | 0 | - | - | - | 0.4082 | - | - | - | - | - | - | - | - | - | - | - | - | - | 3.809e-06 | 0.52176 | - | 0.11356 | 0 | - | - | - | 28.21 | - | - | - | - | - | - | - | - | - | - | - | - | - | 0.007839 | 30.7268 | - | 2.509 | 0 | - | - | - | 24.44 | - | - | - | - | - | - | - | - | - | - | - | - | - | 0 | 25.1758 | - | 0.7358 | 0 | - | - | - | 52.52 | - | - | - | - | - | - | - | - | - | - | - | - | - | 0.007839 | 55.7648 | - | 3.237 | 0 | - | - | - | 0.08736 | - | - | - | - | - | - | - | - | - | - | - | - | - | 4.7446e-11 | 0.08998 | - | 0.0026197 | 0 | - | - | - | 0 | - | - | - | - | - | - | - | - | - | - | - | - | - | 0 | 0 | - | 0 | 0 | - | - | - | 0 | - | - | - | - | - | - | - | - | - | - | - | - | - | 0 | 0 | - | 0 | 0 | - | - | - | 0.014504 | - | - | - | - | - | - | - | - | - | - | - | - | - | 7.449e-07 | 0.02559 | - | 0.011086 | 0 | - | - | - | 0.003237 | - | - | - | - | - | - | - | - | - | - | - | - | - | 2.379e-07 | 0.0033854 | - | 0.0001482 | 0 | - | - | - | 0.0377 | - | - | - | - | - | - | - | - | - | - | - | - | - | 0.4953 | 0.6006 | - | 0.0676 | 0 | - | - | - | 0.00017539 | - | - | - | - | - | - | - | - | - | - | - | - | - | 1.2506e-07 | 0.00021498 | - | 3.9464e-05 | 0 | - | - | - | 0 | - | - | - | - | - | - | - | - | - | - | - | - | - | 0 | 0 | - | 0 | 0 | - | - | - | 0 | - | - | - | - | - | - | - | - | - | - | - | - | - | 0 | 0 | - | 0 | 0 | - | - | - | 0 | - | - | - | - | - | - | - | - | - | - | - | - | - | 0 | 0 | - | 0 | 0 | - | - | - | 0 | - | - | - | - | - | - | - | - | - | - | - | - | - | 0 | 0 | - | 0 | 0
10974 | INIES_DBAR20190723_094236 | Bardage en fibre de verre composite [ép. = 6mm] - DONNEE ENVIRONNEMENTALE PAR DEFAUT | 1.1 | En ligne | Non vérifiée | MDEGD |  |  |  | MINISTERE DE L’ENVIRONNEMENT, DE L’ENERGIE ET DE LA MER - MINISTERE DU LOGEMENT ET DE L'HABITAT DURABLE | 2019-07-23 09:43 | 2019-07-23 09:43 |  |  | Individuelle | Produits de construction | Façades | Bardages (vêture / vêtage / parement) | [5 empty] | 30 | 1 | m² | Assurer une fonction de bardage en panneaux de fibre de verre composite d'une épaisseur de 6 mm sur une surface de 1 m² pour une durée de vie de référence de 30 ans | [22 empty] | UploadedFiles/Documentation-Bardage_en_fibre_de_verre_composite_ep.__6mm-8_42.pdf // | NF EN 15804 + NF EN 15804/CN | 2019-07-23 09:43 | [5 empty] | BtoC | [10 empty] | - | - | - | 84.4106 | - | - | - | - | - | - | - | - | - | - | - | - | - | 2.7304 | 150.4604 | - | 63.3195 | 0 | - | - | - | 2.1766e-06 | - | - | - | - | - | - | - | - | - | - | - | - | - | 1.2378e-07 | 4.669e-06 | - | 2.3686e-06 | 0 | - | - | - | 0.48987 | - | - | - | - | - | - | - | - | - | - | - | - | - | 0.0043579 | 0.84331 | - | 0.34908 | 0 | - | - | - | 0.10268 | - | - | - | - | - | - | - | - | - | - | - | - | - | 0.03563 | 0.22775 | - | 0.089446 | 0 | - | - | - | 0.048287 | - | - | - | - | - | - | - | - | - | - | - | - | - | 0.0022354 | 0.081155 | - | 0.030633 | 0 | - | - | - | 0.00039393 | - | - | - | - | - | - | - | - | - | - | - | - | - | 2.0064e-06 | 0.00055076 | - | 0.00015482 | 0 | - | - | - | 1268.5001 | - | - | - | - | - | - | - | - | - | - | - | - | - | 11.4406 | 1895.4573 | - | 615.5167 | 0 | - | - | - | 9071.1491 | - | - | - | - | - | - | - | - | - | - | - | - | - | 118.7979 | 20792.1831 | - | 11602.2361 | 0 | - | - | - | 95.473 | - | - | - | - | - | - | - | - | - | - | - | - | - | 144.988 | 431.4029 | - | 190.9419 | 0 | - | - | - | 78.3685 | - | - | - | - | - | - | - | - | - | - | - | - | - | 0.3631 | 154.4747 | - | 75.7432 | 0 | - | - | - | 6.825 | - | - | - | - | - | - | - | - | - | - | - | - | - | 0 | 8.6418 | - | 1.8168 | 0 | - | - | - | 85.1935 | - | - | - | - | - | - | - | - | - | - | - | - | - | 0.3631 | 163.1165 | - | 77.5599 | 0 | - | - | - | 1137.1882 | - | - | - | - | - | - | - | - | - | - | - | - | - | 11.9032 | 1778.5469 | - | 629.4554 | 0 | - | - | - | 293.1338 | - | - | - | - | - | - | - | - | - | - | - | - | - | 0 | 316.9272 | - | 23.7934 | 0 | - | - | - | 1429.974 | - | - | - | - | - | - | - | - | - | - | - | - | - | 11.9002 | 2094.4349 | - | 652.5608 | 0 | - | - | - | 0 | - | - | - | - | - | - | - | - | - | - | - | - | - | 0 | 0.81302 | - | 0.81302 | 0 | - | - | - | 0 | - | - | - | - | - | - | - | - | - | - | - | - | - | 0 | 0 | - | 0 | 0 | - | - | - | 0 | - | - | - | - | - | - | - | - | - | - | - | - | - | 0 | 0 | - | 0 | 0 | - | - | - | 1.4875 | - | - | - | - | - | - | - | - | - | - | - | - | - | 0.0091449 | 2.019 | - | 0.52232 | 0 | - | - | - | 2.0673 | - | - | - | - | - | - | - | - | - | - | - | - | - | 0.87113 | 11.118 | - | 8.1796 | 0 | - | - | - | 15.9232 | - | - | - | - | - | - | - | - | - | - | - | - | - | 13.8773 | 73.6954 | - | 43.895 | 0 | - | - | - | 0.0013908 | - | - | - | - | - | - | - | - | - | - | - | - | - | 6.8525e-05 | 0.0026271 | - | 0.0011678 | 0 | - | - | - | 0 | - | - | - | - | - | - | - | - | - | - | - | - | - | 0 | 0 | - | 0 | 0 | - | - | - | 0 | - | - | - | - | - | - | - | - | - | - | - | - | - | 0 | 0 | - | 0 | 0 | - | - | - | 0 | - | - | - | - | - | - | - | - | - | - | - | - | - | 0 | 0 | - | 0 | 0 | - | - | - | 0 | - | - | - | - | - | - | - | - | - | - | - | - | - | 0 | 0 | - | 0 | 0
10975 | INIES_DGRA20190625_092633 | Gravier pour toiture [A4 = 0 - 100 km] - DONNEE ENVIRONNEMENTALE PAR DEFAUT | 1.2 | En ligne | Non vérifiée | MDEGD |  |  |  | MINISTERE DE L’ENVIRONNEMENT, DE L’ENERGIE ET DE LA MER - MINISTERE DU LOGEMENT ET DE L'HABITAT DURABLE | 2019-07-23 09:55 | 2019-07-23 09:55 |  |  | Individuelle | Produits de construction | Couverture / étanchéité | Divers | [5 empty] | 100 | 1 | kg | Assurer la fonction de 1 kg de granulats alluvionnaires ou issus de roche massive roulés ou concassées, pour étanchéité, comblement ou décoration pour une durée de vie de référence de 100 ans | [22 empty] | UploadedFiles/Documentation-Gravier_pour_toiture_A4__0_-_100_km-8_54.pdf // | NF EN 15804 + NF EN 15804/CN | 2019-07-23 09:55 | [5 empty] | BtoC | [10 empty] | - | - | - | 0.019833 | - | - | - | - | - | - | - | - | - | - | - | - | - | 0.080654 | 0.14654 | - | 0.046049 | 0 | - | - | - | 2.3726e-09 | - | - | - | - | - | - | - | - | - | - | - | - | - | 8.9073e-09 | 1.6707e-08 | - | 5.4274e-09 | 0 | - | - | - | 0.00011671 | - | - | - | - | - | - | - | - | - | - | - | - | - | 0.00024364 | 0.00049356 | - | 0.00013321 | 0 | - | - | - | 3.1639e-05 | - | - | - | - | - | - | - | - | - | - | - | - | - | 0.0033303 | 0.0036638 | - | 0.00030191 | 0 | - | - | - | 1.4237e-05 | - | - | - | - | - | - | - | - | - | - | - | - | - | 0.00019804 | 0.0002437 | - | 3.1421e-05 | 0 | - | - | - | 1.0067e-07 | - | - | - | - | - | - | - | - | - | - | - | - | - | 1.3794e-07 | 3.3207e-07 | - | 9.3458e-08 | 0 | - | - | - | 0.25262 | - | - | - | - | - | - | - | - | - | - | - | - | - | 0.71874 | 1.4309 | - | 0.45951 | 0 | - | - | - | 3.0343 | - | - | - | - | - | - | - | - | - | - | - | - | - | 6.9783 | 13.6762 | - | 3.6637 | 0 | - | - | - | 0.026826 | - | - | - | - | - | - | - | - | - | - | - | - | - | 11.7585 | 12.939 | - | 1.1536 | 0 | - | - | - | 0.012496 | - | - | - | - | - | - | - | - | - | - | - | - | - | 0.041204 | 0.061774 | - | 0.008074 | 0 | - | - | - | 0 | - | - | - | - | - | - | - | - | - | - | - | - | - | 0 | 0 | - | 0 | 0 | - | - | - | 0.012496 | - | - | - | - | - | - | - | - | - | - | - | - | - | 0.041204 | 0.061774 | - | 0.008074 | 0 | - | - | - | 0.2712 | - | - | - | - | - | - | - | - | - | - | - | - | - | 0.81006 | 1.5513 | - | 0.47001 | 0 | - | - | - | 0 | - | - | - | - | - | - | - | - | - | - | - | - | - | 0 | 0 | - | 0 | 0 | - | - | - | 0.27108 | - | - | - | - | - | - | - | - | - | - | - | - | - | 0.80997 | 1.551 | - | 0.46994 | 0 | - | - | - | 0 | - | - | - | - | - | - | - | - | - | - | - | - | - | 0 | 0 | - | 0 | 0 | - | - | - | 0 | - | - | - | - | - | - | - | - | - | - | - | - | - | 0 | 0 | - | 0 | 0 | - | - | - | 0 | - | - | - | - | - | - | - | - | - | - | - | - | - | 0 | 0 | - | 0 | 0 | - | - | - | 0.0011895 | - | - | - | - | - | - | - | - | - | - | - | - | - | 0.00054625 | 0.0019324 | - | 0.00019667 | 0 | - | - | - | 0.00058374 | - | - | - | - | - | - | - | - | - | - | - | - | - | 0.0018215 | 0.0094841 | - | 0.0070788 | 0 | - | - | - | 0.014113 | - | - | - | - | - | - | - | - | - | - | - | - | - | 1.3219 | 1.4646 | - | 0.12853 | 0 | - | - | - | 1.4335e-06 | - | - | - | - | - | - | - | - | - | - | - | - | - | 5.7921e-06 | 1.0281e-05 | - | 3.0551e-06 | 0 | - | - | - | 0 | - | - | - | - | - | - | - | - | - | - | - | - | - | 0 | 0 | - | 0 | 0 | - | - | - | 0 | - | - | - | - | - | - | - | - | - | - | - | - | - | 0 | 0 | - | 0 | 0 | - | - | - | 0 | - | - | - | - | - | - | - | - | - | - | - | - | - | 0 | 0 | - | 0 | 0 | - | - | - | 0 | - | - | - | - | - | - | - | - | - | - | - | - | - | 0 | 0 | - | 0 | 0
10976 | INIES_DGRA20190625_092521 | Gravier pour toiture [A4 = 100 - 500 km] - DONNEE ENVIRONNEMENTALE PAR DEFAUT | 1.2 | En ligne | Non vérifiée | MDEGD |  |  |  | MINISTERE DE L’ENVIRONNEMENT, DE L’ENERGIE ET DE LA MER - MINISTERE DU LOGEMENT ET DE L'HABITAT DURABLE | 2019-07-23 10:09 | 2019-07-23 10:09 |  |  | Individuelle | Produits de construction | Couverture / étanchéité | Divers | [5 empty] | 100 | 1 | kg | Assurer la fonction de 1 kg de granulats alluvionnaires ou issus de roche massive roulés ou concassées, pour étanchéité, comblement ou décoration pour une durée de vie de référence de 100 ans | [22 empty] | UploadedFiles/Documentation-Gravier_pour_toiture_A4__100_-_500_km-9_9.pdf // | NF EN 15804 + NF EN 15804/CN | 2019-07-23 10:09 | [5 empty] | BtoC | [10 empty] | - | - | - | 0.019833 | - | - | - | - | - | - | - | - | - | - | - | - | - | 0.080654 | 0.24124 | - | 0.14075 | 0 | - | - | - | 2.3726e-09 | - | - | - | - | - | - | - | - | - | - | - | - | - | 8.9073e-09 | 3.4065e-08 | - | 2.2785e-08 | 0 | - | - | - | 0.00011671 | - | - | - | - | - | - | - | - | - | - | - | - | - | 0.00024364 | 0.00086657 | - | 0.00050622 | 0 | - | - | - | 3.1639e-05 | - | - | - | - | - | - | - | - | - | - | - | - | - | 0.0033303 | 0.0037491 | - | 0.00038717 | 0 | - | - | - | 1.4237e-05 | - | - | - | - | - | - | - | - | - | - | - | - | - | 0.00019804 | 0.00029652 | - | 8.4239e-05 | 0 | - | - | - | 1.0067e-07 | - | - | - | - | - | - | - | - | - | - | - | - | - | 1.3794e-07 | 6.2292e-07 | - | 3.8431e-07 | 0 | - | - | - | 0.25262 | - | - | - | - | - | - | - | - | - | - | - | - | - | 0.71874 | 2.86 | - | 1.8887 | 0 | - | - | - | 3.0343 | - | - | - | - | - | - | - | - | - | - | - | - | - | 6.9783 | 24.003 | - | 13.9905 | 0 | - | - | - | 0.026826 | - | - | - | - | - | - | - | - | - | - | - | - | - | 11.7585 | 13.0065 | - | 1.2212 | 0 | - | - | - | 0.012496 | - | - | - | - | - | - | - | - | - | - | - | - | - | 0.041204 | 0.080197 | - | 0.026497 | 0 | - | - | - | 0 | - | - | - | - | - | - | - | - | - | - | - | - | - | 0 | 0 | - | 0 | 0 | - | - | - | 0.012496 | - | - | - | - | - | - | - | - | - | - | - | - | - | 0.041204 | 0.080197 | - | 0.026497 | 0 | - | - | - | 0.2712 | - | - | - | - | - | - | - | - | - | - | - | - | - | 0.81006 | 3.0042 | - | 1.923 | 0 | - | - | - | 0 | - | - | - | - | - | - | - | - | - | - | - | - | - | 0 | 0 | - | 0 | 0 | - | - | - | 0.27108 | - | - | - | - | - | - | - | - | - | - | - | - | - | 0.80997 | 3.0038 | - | 1.9227 | 0 | - | - | - | 0 | - | - | - | - | - | - | - | - | - | - | - | - | - | 0 | 0 | - | 0 | 0 | - | - | - | 0 | - | - | - | - | - | - | - | - | - | - | - | - | - | 0 | 0 | - | 0 | 0 | - | - | - | 0 | - | - | - | - | - | - | - | - | - | - | - | - | - | 0 | 0 | - | 0 | 0 | - | - | - | 0.0011895 | - | - | - | - | - | - | - | - | - | - | - | - | - | 0.00054625 | 0.0021947 | - | 0.00045899 | 0 | - | - | - | 0.00058374 | - | - | - | - | - | - | - | - | - | - | - | - | - | 0.0018215 | 0.010396 | - | 0.0079906 | 0 | - | - | - | 0.014113 | - | - | - | - | - | - | - | - | - | - | - | - | - | 1.3219 | 1.5412 | - | 0.20514 | 0 | - | - | - | 1.4335e-06 | - | - | - | - | - | - | - | - | - | - | - | - | - | 5.7921e-06 | 2.0068e-05 | - | 1.2842e-05 | 0 | - | - | - | 0 | - | - | - | - | - | - | - | - | - | - | - | - | - | 0 | 0 | - | 0 | 0 | - | - | - | 0 | - | - | - | - | - | - | - | - | - | - | - | - | - | 0 | 0 | - | 0 | 0 | - | - | - | 0 | - | - | - | - | - | - | - | - | - | - | - | - | - | 0 | 0 | - | 0 | 0 | - | - | - | 0 | - | - | - | - | - | - | - | - | - | - | - | - | - | 0 | 0 | - | 0 | 0
10977 | INIES_DGRA20180329_091720 | Gravier pour toiture [A4 > 500km] - DONNEE ENVIRONNEMENTALE PAR DEFAUT | 1.2 | En ligne | Non vérifiée | MDEGD |  |  |  | MINISTERE DE L’ENVIRONNEMENT, DE L’ENERGIE ET DE LA MER - MINISTERE DU LOGEMENT ET DE L'HABITAT DURABLE | 2019-07-23 10:15 | 2019-07-23 10:15 |  |  | Individuelle | Produits de construction | Couverture / étanchéité | Divers | [5 empty] | 100 | 1 | kg | Assurer la fonction de 1 kg de granulats alluvionnaires ou issus de roche massive roulés ou concassés, pour étanchéité, comblement ou décoration pour une durée de vie de référence de 100 ans. | [22 empty] | UploadedFiles/Documentation-Gravier_pour_toiture_A4__500km-9_14.pdf // | NF EN 15804 + NF EN 15804/CN | 2019-07-23 10:15 | [5 empty] | BtoC | [10 empty] | - | - | - | 0.019833 | - | - | - | - | - | - | - | - | - | - | - | - | - | 0.080654 | 0.35962 | - | 0.25913 | 0 | - | - | - | 2.3726e-09 | - | - | - | - | - | - | - | - | - | - | - | - | - | 8.9073e-09 | 5.5762e-08 | - | 4.4482e-08 | 0 | - | - | - | 0.00011671 | - | - | - | - | - | - | - | - | - | - | - | - | - | 0.00024364 | 0.0013328 | - | 0.00097248 | 0 | - | - | - | 3.1639e-05 | - | - | - | - | - | - | - | - | - | - | - | - | - | 0.0033303 | 0.0038557 | - | 0.00049375 | 0 | - | - | - | 1.4237e-05 | - | - | - | - | - | - | - | - | - | - | - | - | - | 0.00019804 | 0.00036254 | - | 0.00015026 | 0 | - | - | - | 1.0067e-07 | - | - | - | - | - | - | - | - | - | - | - | - | - | 1.3794e-07 | 9.8648e-07 | - | 7.4787e-07 | 0 | - | - | - | 0.25262 | - | - | - | - | - | - | - | - | - | - | - | - | - | 0.71874 | 4.6464 | - | 3.6751 | 0 | - | - | - | 3.0343 | - | - | - | - | - | - | - | - | - | - | - | - | - | 6.9783 | 36.9115 | - | 26.899 | 0 | - | - | - | 0.026826 | - | - | - | - | - | - | - | - | - | - | - | - | - | 11.7585 | 13.091 | - | 1.3056 | 0 | - | - | - | 0.012496 | - | - | - | - | - | - | - | - | - | - | - | - | - | 0.041204 | 0.10323 | - | 0.049526 | 0 | - | - | - | 0 | - | - | - | - | - | - | - | - | - | - | - | - | - | 0 | 0 | - | 0 | 0 | - | - | - | 0.012496 | - | - | - | - | - | - | - | - | - | - | - | - | - | 0.041204 | 0.10323 | - | 0.049526 | 0 | - | - | - | 0.2712 | - | - | - | - | - | - | - | - | - | - | - | - | - | 0.81006 | 4.8205 | - | 3.7392 | 0 | - | - | - | 0 | - | - | - | - | - | - | - | - | - | - | - | - | - | 0 | 0 | - | 0 | 0 | - | - | - | 0.27108 | - | - | - | - | - | - | - | - | - | - | - | - | - | 0.80997 | 4.8198 | - | 3.7388 | 0 | - | - | - | 0 | - | - | - | - | - | - | - | - | - | - | - | - | - | 0 | 0 | - | 0 | 0 | - | - | - | 0 | - | - | - | - | - | - | - | - | - | - | - | - | - | 0 | 0 | - | 0 | 0 | - | - | - | 0 | - | - | - | - | - | - | - | - | - | - | - | - | - | 0 | 0 | - | 0 | 0 | - | - | - | 0.0011895 | - | - | - | - | - | - | - | - | - | - | - | - | - | 0.00054625 | 0.0025226 | - | 0.00078688 | 0 | - | - | - | 0.00058374 | - | - | - | - | - | - | - | - | - | - | - | - | - | 0.0018215 | 0.011536 | - | 0.0091304 | 0 | - | - | - | 0.014113 | - | - | - | - | - | - | - | - | - | - | - | - | - | 1.3219 | 1.637 | - | 0.3009 | 0 | - | - | - | 1.4335e-06 | - | - | - | - | - | - | - | - | - | - | - | - | - | 5.7921e-06 | 3.2302e-05 | - | 2.5076e-05 | 0 | - | - | - | 0 | - | - | - | - | - | - | - | - | - | - | - | - | - | 0 | 0 | - | 0 | 0 | - | - | - | 0 | - | - | - | - | - | - | - | - | - | - | - | - | - | 0 | 0 | - | 0 | 0 | - | - | - | 0 | - | - | - | - | - | - | - | - | - | - | - | - | - | 0 | 0 | - | 0 | 0 | - | - | - | 0 | - | - | - | - | - | - | - | - | - | - | - | - | - | 0 | 0 | - | 0 | 0
10978 | INIES_DGRA20180329_092009 | Gravier pour voirie [A4 > 500km] - DONNEE ENVIRONNEMENTALE PAR DEFAUT | 1.2 | En ligne | Non vérifiée | MDEGD |  |  |  | MINISTERE DE L’ENVIRONNEMENT, DE L’ENERGIE ET DE LA MER - MINISTERE DU LOGEMENT ET DE L'HABITAT DURABLE | 2019-07-23 10:22 | 2019-07-23 10:22 |  |  | Individuelle | Produits de construction | Voirie / réseaux divers (y compris réseaux intérieurs) et aménagements extérieurs de la parcelle | Divers | [5 empty] | 100 | 1 | kg | Assurer la fonction de 1 kg de granulats alluvionnaires ou issus de roche massive roulés ou concassées, pour voirie, étanchéité, comblement ou décoration pour une durée de vie de référence de 100 ans. | [22 empty] | UploadedFiles/Documentation-Gravier_pour_voirie_A4__500km-9_21.pdf // | NF EN 15804 + NF EN 15804/CN | 2019-07-23 10:22 | [5 empty] | BtoC | [10 empty] | - | - | - | 0.019833 | - | - | - | - | - | - | - | - | - | - | - | - | - | 0.080654 | 0.35962 | - | 0.25913 | 0 | - | - | - | 2.3726e-09 | - | - | - | - | - | - | - | - | - | - | - | - | - | 8.9073e-09 | 5.5762e-08 | - | 4.4482e-08 | 0 | - | - | - | 0.00011671 | - | - | - | - | - | - | - | - | - | - | - | - | - | 0.00024364 | 0.0013328 | - | 0.00097248 | 0 | - | - | - | 3.1639e-05 | - | - | - | - | - | - | - | - | - | - | - | - | - | 0.0033303 | 0.0038557 | - | 0.00049375 | 0 | - | - | - | 1.4237e-05 | - | - | - | - | - | - | - | - | - | - | - | - | - | 0.00019804 | 0.00036254 | - | 0.00015026 | 0 | - | - | - | 1.0067e-07 | - | - | - | - | - | - | - | - | - | - | - | - | - | 1.3794e-07 | 9.8648e-07 | - | 7.4787e-07 | 0 | - | - | - | 0.25262 | - | - | - | - | - | - | - | - | - | - | - | - | - | 0.71874 | 4.6464 | - | 3.6751 | 0 | - | - | - | 3.0343 | - | - | - | - | - | - | - | - | - | - | - | - | - | 6.9783 | 36.9115 | - | 26.899 | 0 | - | - | - | 0.026826 | - | - | - | - | - | - | - | - | - | - | - | - | - | 11.7585 | 13.091 | - | 1.3056 | 0 | - | - | - | 0.012496 | - | - | - | - | - | - | - | - | - | - | - | - | - | 0.041204 | 0.10323 | - | 0.049526 | 0 | - | - | - | 0 | - | - | - | - | - | - | - | - | - | - | - | - | - | 0 | 0 | - | 0 | 0 | - | - | - | 0.012496 | - | - | - | - | - | - | - | - | - | - | - | - | - | 0.041204 | 0.10323 | - | 0.049526 | 0 | - | - | - | 0.2712 | - | - | - | - | - | - | - | - | - | - | - | - | - | 0.81006 | 4.8205 | - | 3.7392 | 0 | - | - | - | 0 | - | - | - | - | - | - | - | - | - | - | - | - | - | 0 | 0 | - | 0 | 0 | - | - | - | 0.27108 | - | - | - | - | - | - | - | - | - | - | - | - | - | 0.80997 | 4.8198 | - | 3.7388 | 0 | - | - | - | 0 | - | - | - | - | - | - | - | - | - | - | - | - | - | 0 | 0 | - | 0 | 0 | - | - | - | 0 | - | - | - | - | - | - | - | - | - | - | - | - | - | 0 | 0 | - | 0 | 0 | - | - | - | 0 | - | - | - | - | - | - | - | - | - | - | - | - | - | 0 | 0 | - | 0 | 0 | - | - | - | 0.0011895 | - | - | - | - | - | - | - | - | - | - | - | - | - | 0.00054625 | 0.0025226 | - | 0.00078688 | 0 | - | - | - | 0.00058374 | - | - | - | - | - | - | - | - | - | - | - | - | - | 0.0018215 | 0.011536 | - | 0.0091304 | 0 | - | - | - | 0.014113 | - | - | - | - | - | - | - | - | - | - | - | - | - | 1.3219 | 1.637 | - | 0.3009 | 0 | - | - | - | 1.4335e-06 | - | - | - | - | - | - | - | - | - | - | - | - | - | 5.7921e-06 | 3.2302e-05 | - | 2.5076e-05 | 0 | - | - | - | 0 | - | - | - | - | - | - | - | - | - | - | - | - | - | 0 | 0 | - | 0 | 0 | - | - | - | 0 | - | - | - | - | - | - | - | - | - | - | - | - | - | 0 | 0 | - | 0 | 0 | - | - | - | 0 | - | - | - | - | - | - | - | - | - | - | - | - | - | 0 | 0 | - | 0 | 0 | - | - | - | 0 | - | - | - | - | - | - | - | - | - | - | - | - | - | 0 | 0 | - | 0 | 0
10979 | INIES_DGRA20190625_092624 | Gravier pour voirie [A4 = 0 - 100 km] - DONNEE ENVIRONNEMENTALE PAR DEFAUT | 1.2 | En ligne | Non vérifiée | MDEGD |  |  |  | MINISTERE DE L’ENVIRONNEMENT, DE L’ENERGIE ET DE LA MER - MINISTERE DU LOGEMENT ET DE L'HABITAT DURABLE | 2019-07-23 10:33 | 2019-07-23 10:33 |  |  | Individuelle | Produits de construction | Voirie / réseaux divers (y compris réseaux intérieurs) et aménagements extérieurs de la parcelle | Divers | [5 empty] | 100 | 1 | kg | Assurer la fonction de 1 kg de granulats alluvionnaires ou issus de roche massive roulés ou concassées, pour voirie, étanchéité, comblement ou décoration pour une durée de vie de référence de 100 ans. | [22 empty] | UploadedFiles/Documentation-Gravier_pour_voirie_A4__0_-_100_km-9_32.pdf // | NF EN 15804 + NF EN 15804/CN | 2019-07-23 10:33 | [5 empty] | BtoC | [10 empty] | - | - | - | 0.019833 | - | - | - | - | - | - | - | - | - | - | - | - | - | 0.080654 | 0.14654 | - | 0.046049 | 0 | - | - | - | 2.3726e-09 | - | - | - | - | - | - | - | - | - | - | - | - | - | 8.9073e-09 | 1.6707e-08 | - | 5.4274e-09 | 0 | - | - | - | 0.00011671 | - | - | - | - | - | - | - | - | - | - | - | - | - | 0.00024364 | 0.00049356 | - | 0.00013321 | 0 | - | - | - | 3.1639e-05 | - | - | - | - | - | - | - | - | - | - | - | - | - | 0.0033303 | 0.0036638 | - | 0.00030191 | 0 | - | - | - | 1.4237e-05 | - | - | - | - | - | - | - | - | - | - | - | - | - | 0.00019804 | 0.0002437 | - | 3.1421e-05 | 0 | - | - | - | 1.0067e-07 | - | - | - | - | - | - | - | - | - | - | - | - | - | 1.3794e-07 | 3.3207e-07 | - | 9.3458e-08 | 0 | - | - | - | 0.25262 | - | - | - | - | - | - | - | - | - | - | - | - | - | 0.71874 | 1.4309 | - | 0.45951 | 0 | - | - | - | 3.0343 | - | - | - | - | - | - | - | - | - | - | - | - | - | 6.9783 | 13.6762 | - | 3.6637 | 0 | - | - | - | 0.026826 | - | - | - | - | - | - | - | - | - | - | - | - | - | 11.7585 | 12.939 | - | 1.1536 | 0 | - | - | - | 0.012496 | - | - | - | - | - | - | - | - | - | - | - | - | - | 0.041204 | 0.061774 | - | 0.008074 | 0 | - | - | - | 0 | - | - | - | - | - | - | - | - | - | - | - | - | - | 0 | 0 | - | 0 | 0 | - | - | - | 0.012496 | - | - | - | - | - | - | - | - | - | - | - | - | - | 0.041204 | 0.061774 | - | 0.008074 | 0 | - | - | - | 0.2712 | - | - | - | - | - | - | - | - | - | - | - | - | - | 0.81006 | 1.5513 | - | 0.47001 | 0 | - | - | - | 0 | - | - | - | - | - | - | - | - | - | - | - | - | - | 0 | 0 | - | 0 | 0 | - | - | - | 0.27108 | - | - | - | - | - | - | - | - | - | - | - | - | - | 0.80997 | 1.551 | - | 0.46994 | 0 | - | - | - | 0 | - | - | - | - | - | - | - | - | - | - | - | - | - | 0 | 0 | - | 0 | 0 | - | - | - | 0 | - | - | - | - | - | - | - | - | - | - | - | - | - | 0 | 0 | - | 0 | 0 | - | - | - | 0 | - | - | - | - | - | - | - | - | - | - | - | - | - | 0 | 0 | - | 0 | 0 | - | - | - | 0.0011895 | - | - | - | - | - | - | - | - | - | - | - | - | - | 0.00054625 | 0.0019324 | - | 0.00019667 | 0 | - | - | - | 0.00058374 | - | - | - | - | - | - | - | - | - | - | - | - | - | 0.0018215 | 0.0094841 | - | 0.0070788 | 0 | - | - | - | 0.014113 | - | - | - | - | - | - | - | - | - | - | - | - | - | 1.3219 | 1.4646 | - | 0.12853 | 0 | - | - | - | 1.4335e-06 | - | - | - | - | - | - | - | - | - | - | - | - | - | 5.7921e-06 | 1.0281e-05 | - | 3.0551e-06 | 0 | - | - | - | 0 | - | - | - | - | - | - | - | - | - | - | - | - | - | 0 | 0 | - | 0 | 0 | - | - | - | 0 | - | - | - | - | - | - | - | - | - | - | - | - | - | 0 | 0 | - | 0 | 0 | - | - | - | 0 | - | - | - | - | - | - | - | - | - | - | - | - | - | 0 | 0 | - | 0 | 0 | - | - | - | 0 | - | - | - | - | - | - | - | - | - | - | - | - | - | 0 | 0 | - | 0 | 0
10980 | INIES_DCON20161116_164541 | Contreventement en bois reconstitué [ép. 18mm] - DONNEE ENVIRONNEMENTALE PAR DEFAUT | 1.2 | En ligne | Non vérifiée | MDEGD |  |  |  | MINISTERE DE L’ENVIRONNEMENT, DE L’ENERGIE ET DE LA MER - MINISTERE DU LOGEMENT ET DE L'HABITAT DURABLE | 2019-07-23 10:33 | 2019-07-23 10:33 |  |  | Individuelle | Produits de construction | Structure / maçonnerie / gros œuvre / charpente | Contreventements | Bois |  |  |  |  | 100 | 1 | m² | Assurer la fonction de 1 m² contreventement en panneaux de bois reconstitué d'épaisseur 18 mm pour une durée de vie de référence de 100 ans. | [22 empty] | UploadedFiles/Documentation-Contreventement_en_bois_reconstitue_ep._18mm-12_17.pdf // | NF EN 15804 + NF EN 15804/CN | 2019-08-02 13:18 | Dimensions | 1.8 | 10 |  |  | BtoC | [10 empty] | - | - | - | - | - | - | - | - | - | - | - | - | - | - | - | - | - | - | 9.6528 | - | - | - | - | - | - | - | - | - | - | - | - | - | - | - | - | - | - | - | - | - | 2.2158e-09 | - | - | - | - | - | - | - | - | - | - | - | - | - | - | - | - | - | - | - | - | - | 0.073413 | - | - | - | - | - | - | - | - | - | - | - | - | - | - | - | - | - | - | - | - | - | - | - | - | - | - | - | - | - | - | - | - | - | - | - | - | - | - | - | - | - | - | - | 0.22624 | - | - | - | - | - | - | - | - | - | - | - | - | - | - | - | - | - | - | - | - | - | - | - | - | - | - | - | - | - | - | - | - | - | - | - | - | - | - | - | - | - | - | - | - | - | - | - | - | - | - | - | - | - | - | - | - | - | - | - | - | - | - | - | - | - | 18875.097 | - | - | - | - | - | - | - | - | - | - | - | - | - | - | - | - | - | - | - | - | - | 20.7978 | - | - | - | - | - | - | - | - | - | - | - | - | - | - | - | - | - | - | - | - | - | - | - | - | - | - | - | - | - | - | - | - | - | - | - | - | - | - | - | - | - | - | - | - | - | - | - | - | - | - | - | - | - | - | - | - | - | - | - | - | - | - | - | - | - | 382.2071 | - | - | - | - | - | - | - | - | - | - | - | - | - | - | - | - | - | - | - | - | - | - | - | - | - | - | - | - | - | - | - | - | - | - | - | - | - | - | - | - | - | - | - | - | - | - | - | - | - | - | - | - | - | - | - | - | - | - | - | - | - | - | - | - | - | 188.9381 | - | - | - | - | - | - | - | - | - | - | - | - | - | - | - | - | - | - | - | - | - | - | - | - | - | - | - | - | - | - | - | - | - | - | - | - | - | - | - | - | - | - | - | - | - | - | - | - | - | - | - | - | - | - | - | - | - | - | - | - | - | - | - | - | - | - | - | - | - | - | - | - | - | - | - | - | - | - | - | - | - | - | - | - | - | - | - | 0.10852 | - | - | - | - | - | - | - | - | - | - | - | - | - | - | - | - | - | - | - | - | - | 0.01999 | - | - | - | - | - | - | - | - | - | - | - | - | - | - | - | - | - | - | - | - | - | 14.5165 | - | - | - | - | - | - | - | - | - | - | - | - | - | - | - | - | - | - | - | - | - | 0.0012473 | - | - | - | - | - | - | - | - | - | - | - | - | - | - | - | - | - | - | - | - | - | - | - | - | - | - | - | - | - | - | - | - | - | - | - | - | - | - | - | - | - | - | - | - | - | - | - | - | - | - | - | - | - | - | - | - | - | - | - | - | - | - | - | - | - | - | - | - | - | - | - | - | - | - | - | - | - | - | - | - | - | - | - | - | - | - | - | - | - | - | -
10981 | INIES_DGRA20190625_092545 | Gravier pour voirie [A4 = 100 - 500 km] - DONNEE ENVIRONNEMENTALE PAR DEFAUT | 1.2 | En ligne | Non vérifiée | MDEGD |  |  |  | MINISTERE DE L’ENVIRONNEMENT, DE L’ENERGIE ET DE LA MER - MINISTERE DU LOGEMENT ET DE L'HABITAT DURABLE | 2019-07-23 10:34 | 2019-07-23 10:34 |  |  | Individuelle | Produits de construction | Voirie / réseaux divers (y compris réseaux intérieurs) et aménagements extérieurs de la parcelle | Divers | [5 empty] | 100 | 1 | kg | Assurer la fonction de 1 kg de granulats alluvionnaires ou issus de roche massive roulés ou concassées, pour voirie, étanchéité, comblement ou décoration pour une durée de vie de référence de 100 ans. | [22 empty] | UploadedFiles/Documentation-Gravier_pour_voirie_A4__100_-_500_km-9_33.pdf // | NF EN 15804 + NF EN 15804/CN | 2019-07-23 10:34 | [5 empty] | BtoC | [10 empty] | - | - | - | 0.019833 | - | - | - | - | - | - | - | - | - | - | - | - | - | 0.080654 | 0.24124 | - | 0.14075 | 0 | - | - | - | 2.3726e-09 | - | - | - | - | - | - | - | - | - | - | - | - | - | 8.9073e-09 | 3.4065e-08 | - | 2.2785e-08 | 0 | - | - | - | 0.00011671 | - | - | - | - | - | - | - | - | - | - | - | - | - | 0.00024364 | 0.00086657 | - | 0.00050622 | 0 | - | - | - | 3.1639e-05 | - | - | - | - | - | - | - | - | - | - | - | - | - | 0.0033303 | 0.0037491 | - | 0.00038717 | 0 | - | - | - | 1.4237e-05 | - | - | - | - | - | - | - | - | - | - | - | - | - | 0.00019804 | 0.00029652 | - | 8.4239e-05 | 0 | - | - | - | 1.0067e-07 | - | - | - | - | - | - | - | - | - | - | - | - | - | 1.3794e-07 | 6.2292e-07 | - | 3.8431e-07 | 0 | - | - | - | 0.25262 | - | - | - | - | - | - | - | - | - | - | - | - | - | 0.71874 | 2.86 | - | 1.8887 | 0 | - | - | - | 3.0343 | - | - | - | - | - | - | - | - | - | - | - | - | - | 6.9783 | 24.003 | - | 13.9905 | 0 | - | - | - | 0.026826 | - | - | - | - | - | - | - | - | - | - | - | - | - | 11.7585 | 13.0065 | - | 1.2212 | 0 | - | - | - | 0.012496 | - | - | - | - | - | - | - | - | - | - | - | - | - | 0.041204 | 0.080197 | - | 0.026497 | 0 | - | - | - | 0 | - | - | - | - | - | - | - | - | - | - | - | - | - | 0 | 0 | - | 0 | 0 | - | - | - | 0.012496 | - | - | - | - | - | - | - | - | - | - | - | - | - | 0.041204 | 0.080197 | - | 0.026497 | 0 | - | - | - | 0.2712 | - | - | - | - | - | - | - | - | - | - | - | - | - | 0.81006 | 3.0042 | - | 1.923 | 0 | - | - | - | 0 | - | - | - | - | - | - | - | - | - | - | - | - | - | 0 | 0 | - | 0 | 0 | - | - | - | 0.27108 | - | - | - | - | - | - | - | - | - | - | - | - | - | 0.80997 | 3.0038 | - | 1.9227 | 0 | - | - | - | 0 | - | - | - | - | - | - | - | - | - | - | - | - | - | 0 | 0 | - | 0 | 0 | - | - | - | 0 | - | - | - | - | - | - | - | - | - | - | - | - | - | 0 | 0 | - | 0 | 0 | - | - | - | 0 | - | - | - | - | - | - | - | - | - | - | - | - | - | 0 | 0 | - | 0 | 0 | - | - | - | 0.0011895 | - | - | - | - | - | - | - | - | - | - | - | - | - | 0.00054625 | 0.0021947 | - | 0.00045899 | 0 | - | - | - | 0.00058374 | - | - | - | - | - | - | - | - | - | - | - | - | - | 0.0018215 | 0.010396 | - | 0.0079906 | 0 | - | - | - | 0.014113 | - | - | - | - | - | - | - | - | - | - | - | - | - | 1.3219 | 1.5412 | - | 0.20514 | 0 | - | - | - | 1.4335e-06 | - | - | - | - | - | - | - | - | - | - | - | - | - | 5.7921e-06 | 2.0068e-05 | - | 1.2842e-05 | 0 | - | - | - | 0 | - | - | - | - | - | - | - | - | - | - | - | - | - | 0 | 0 | - | 0 | 0 | - | - | - | 0 | - | - | - | - | - | - | - | - | - | - | - | - | - | 0 | 0 | - | 0 | 0 | - | - | - | 0 | - | - | - | - | - | - | - | - | - | - | - | - | - | 0 | 0 | - | 0 | 0 | - | - | - | 0 | - | - | - | - | - | - | - | - | - | - | - | - | - | 0 | 0 | - | 0 | 0
10982 | INIES_DCON20190314_150447 | Contreventement en bois reconstitué [ép. 25mm] - DONNEE ENVIRONNEMENTALE PAR DEFAUT | 1.2 | En ligne | Non vérifiée | MDEGD |  |  |  | MINISTERE DE L’ENVIRONNEMENT, DE L’ENERGIE ET DE LA MER - MINISTERE DU LOGEMENT ET DE L'HABITAT DURABLE | 2019-07-23 10:52 | 2019-07-23 10:52 |  |  | Individuelle | Produits de construction | Structure / maçonnerie / gros œuvre / charpente | Contreventements | Bois |  |  |  |  | 100 | 1 | m² | Assurer la fonction de 1 m² contreventement en panneaux de bois reconstitué d'épaisseur 25 mm pour une durée de vie de référence de 100 ans. | [22 empty] | UploadedFiles/Documentation-Contreventement_en_bois_reconstitue_ep._25mm-12_20.pdf // | NF EN 15804 + NF EN 15804/CN | 2019-08-02 13:21 | Dimensions | 2.5 | 10 |  |  | BtoC | [10 empty] | - | - | - | - | - | - | - | - | - | - | - | - | - | - | - | - | - | - | 13.4067 | - | - | - | - | - | - | - | - | - | - | - | - | - | - | - | - | - | - | - | - | - | 3.0775e-09 | - | - | - | - | - | - | - | - | - | - | - | - | - | - | - | - | - | - | - | - | - | 0.10196 | - | - | - | - | - | - | - | - | - | - | - | - | - | - | - | - | - | - | - | - | - | - | - | - | - | - | - | - | - | - | - | - | - | - | - | - | - | - | - | - | - | - | - | 0.31422 | - | - | - | - | - | - | - | - | - | - | - | - | - | - | - | - | - | - | - | - | - | - | - | - | - | - | - | - | - | - | - | - | - | - | - | - | - | - | - | - | - | - | - | - | - | - | - | - | - | - | - | - | - | - | - | - | - | - | - | - | - | - | - | - | - | 26215.4125 | - | - | - | - | - | - | - | - | - | - | - | - | - | - | - | - | - | - | - | - | - | 28.8858 | - | - | - | - | - | - | - | - | - | - | - | - | - | - | - | - | - | - | - | - | - | - | - | - | - | - | - | - | - | - | - | - | - | - | - | - | - | - | - | - | - | - | - | - | - | - | - | - | - | - | - | - | - | - | - | - | - | - | - | - | - | - | - | - | - | 530.8432 | - | - | - | - | - | - | - | - | - | - | - | - | - | - | - | - | - | - | - | - | - | - | - | - | - | - | - | - | - | - | - | - | - | - | - | - | - | - | - | - | - | - | - | - | - | - | - | - | - | - | - | - | - | - | - | - | - | - | - | - | - | - | - | - | - | 262.414 | - | - | - | - | - | - | - | - | - | - | - | - | - | - | - | - | - | - | - | - | - | - | - | - | - | - | - | - | - | - | - | - | - | - | - | - | - | - | - | - | - | - | - | - | - | - | - | - | - | - | - | - | - | - | - | - | - | - | - | - | - | - | - | - | - | - | - | - | - | - | - | - | - | - | - | - | - | - | - | - | - | - | - | - | - | - | - | 0.15072 | - | - | - | - | - | - | - | - | - | - | - | - | - | - | - | - | - | - | - | - | - | 0.027763 | - | - | - | - | - | - | - | - | - | - | - | - | - | - | - | - | - | - | - | - | - | 20.1618 | - | - | - | - | - | - | - | - | - | - | - | - | - | - | - | - | - | - | - | - | - | 0.0017324 | - | - | - | - | - | - | - | - | - | - | - | - | - | - | - | - | - | - | - | - | - | - | - | - | - | - | - | - | - | - | - | - | - | - | - | - | - | - | - | - | - | - | - | - | - | - | - | - | - | - | - | - | - | - | - | - | - | - | - | - | - | - | - | - | - | - | - | - | - | - | - | - | - | - | - | - | - | - | - | - | - | - | - | - | - | - | - | - | - | - | -
10990 | INIES_DGRA20190625_092555 | Gravier tout venant [A4 = 0 - 100 km] - DONNEE ENVIRONNEMENTALE PAR DEFAUT | 1.2 | En ligne | Non vérifiée | MDEGD |  |  |  | MINISTERE DE L’ENVIRONNEMENT, DE L’ENERGIE ET DE LA MER - MINISTERE DU LOGEMENT ET DE L'HABITAT DURABLE | 2019-07-23 12:39 | 2019-07-23 12:39 |  |  | Individuelle | Produits de construction | Voirie / réseaux divers (y compris réseaux intérieurs) et aménagements extérieurs de la parcelle | Divers | [5 empty] | 100 | 1 | kg | Assurer la fonction de 1 kg de gravier tout venant pour une durée de vie de référence de 100 ans. | [22 empty] | UploadedFiles/Documentation-Gravier_tout_venant_A4__0_-_100_km-11_38.pdf // | NF EN 15804 + NF EN 15804/CN | 2019-07-23 12:39 | [5 empty] | BtoC | [10 empty] | - | - | - | 0.023995 | - | - | - | - | - | - | - | - | - | - | - | - | - | 0.080654 | 0.15091 | - | 0.046257 | 0 | - | - | - | 2.5589e-09 | - | - | - | - | - | - | - | - | - | - | - | - | - | 8.9073e-09 | 1.6903e-08 | - | 5.4367e-09 | 0 | - | - | - | 0.00013728 | - | - | - | - | - | - | - | - | - | - | - | - | - | 0.00024364 | 0.00051516 | - | 0.00013424 | 0 | - | - | - | 3.9614e-05 | - | - | - | - | - | - | - | - | - | - | - | - | - | 0.0033303 | 0.0036722 | - | 0.00030231 | 0 | - | - | - | 1.6009e-05 | - | - | - | - | - | - | - | - | - | - | - | - | - | 0.00019804 | 0.00024556 | - | 3.151e-05 | 0 | - | - | - | 1.4403e-07 | - | - | - | - | - | - | - | - | - | - | - | - | - | 1.3794e-07 | 3.776e-07 | - | 9.5626e-08 | 0 | - | - | - | 0.29507 | - | - | - | - | - | - | - | - | - | - | - | - | - | 0.71874 | 1.4754 | - | 0.46163 | 0 | - | - | - | 3.6795 | - | - | - | - | - | - | - | - | - | - | - | - | - | 6.9783 | 14.3538 | - | 3.696 | 0 | - | - | - | 0.034841 | - | - | - | - | - | - | - | - | - | - | - | - | - | 11.7585 | 12.9474 | - | 1.154 | 0 | - | - | - | 0.017231 | - | - | - | - | - | - | - | - | - | - | - | - | - | 0.041204 | 0.066745 | - | 0.0083107 | 0 | - | - | - | 0 | - | - | - | - | - | - | - | - | - | - | - | - | - | 0 | 0 | - | 0 | 0 | - | - | - | 0.017231 | - | - | - | - | - | - | - | - | - | - | - | - | - | 0.041204 | 0.066745 | - | 0.0083107 | 0 | - | - | - | 0.32116 | - | - | - | - | - | - | - | - | - | - | - | - | - | 0.81006 | 1.6037 | - | 0.47251 | 0 | - | - | - | 0 | - | - | - | - | - | - | - | - | - | - | - | - | - | 0 | 0 | - | 0 | 0 | - | - | - | 0.32099 | - | - | - | - | - | - | - | - | - | - | - | - | - | 0.80997 | 1.6034 | - | 0.47244 | 0 | - | - | - | 0 | - | - | - | - | - | - | - | - | - | - | - | - | - | 0 | 0 | - | 0 | 0 | - | - | - | 0 | - | - | - | - | - | - | - | - | - | - | - | - | - | 0 | 0 | - | 0 | 0 | - | - | - | 0 | - | - | - | - | - | - | - | - | - | - | - | - | - | 0 | 0 | - | 0 | 0 | - | - | - | 0.0005121 | - | - | - | - | - | - | - | - | - | - | - | - | - | 0.00054625 | 0.0012211 | - | 0.0001628 | 0 | - | - | - | 0.000791 | - | - | - | - | - | - | - | - | - | - | - | - | - | 0.0018215 | 0.0097018 | - | 0.0070892 | 0 | - | - | - | 0.017334 | - | - | - | - | - | - | - | - | - | - | - | - | - | 1.3219 | 1.468 | - | 0.12869 | 0 | - | - | - | 1.5834e-06 | - | - | - | - | - | - | - | - | - | - | - | - | - | 5.7921e-06 | 1.0438e-05 | - | 3.0626e-06 | 0 | - | - | - | 0 | - | - | - | - | - | - | - | - | - | - | - | - | - | 0 | 0 | - | 0 | 0 | - | - | - | 0 | - | - | - | - | - | - | - | - | - | - | - | - | - | 0 | 0 | - | 0 | 0 | - | - | - | 0 | - | - | - | - | - | - | - | - | - | - | - | - | - | 0 | 0 | - | 0 | 0 | - | - | - | 0 | - | - | - | - | - | - | - | - | - | - | - | - | - | 0 | 0 | - | 0 | 0
10991 | INIES_DGRA20190625_092615 | Gravier tout venant [A4 = 100 - 500 km] - DONNEE ENVIRONNEMENTALE PAR DEFAUT | 1.2 | En ligne | Non vérifiée | MDEGD |  |  |  | MINISTERE DE L’ENVIRONNEMENT, DE L’ENERGIE ET DE LA MER - MINISTERE DU LOGEMENT ET DE L'HABITAT DURABLE | 2019-07-23 12:39 | 2019-07-23 12:39 |  |  | Individuelle | Produits de construction | Voirie / réseaux divers (y compris réseaux intérieurs) et aménagements extérieurs de la parcelle | Divers | [5 empty] | 100 | 1 | kg | Assurer la fonction de 1 kg de gravier tout venant pour une durée de vie de référence de 100 ans. | [22 empty] | UploadedFiles/Documentation-Gravier_tout_venant_A4__100_-_500_km-11_38.pdf // | NF EN 15804 + NF EN 15804/CN | 2019-07-23 12:39 | [5 empty] | BtoC | [10 empty] | - | - | - | 0.023995 | - | - | - | - | - | - | - | - | - | - | - | - | - | 0.080654 | 0.24561 | - | 0.14096 | 0 | - | - | - | 2.5589e-09 | - | - | - | - | - | - | - | - | - | - | - | - | - | 8.9073e-09 | 3.4261e-08 | - | 2.2794e-08 | 0 | - | - | - | 0.00013728 | - | - | - | - | - | - | - | - | - | - | - | - | - | 0.00024364 | 0.00088816 | - | 0.00050725 | 0 | - | - | - | 3.9614e-05 | - | - | - | - | - | - | - | - | - | - | - | - | - | 0.0033303 | 0.0037575 | - | 0.00038757 | 0 | - | - | - | 1.6009e-05 | - | - | - | - | - | - | - | - | - | - | - | - | - | 0.00019804 | 0.00029838 | - | 8.4328e-05 | 0 | - | - | - | 1.4403e-07 | - | - | - | - | - | - | - | - | - | - | - | - | - | 1.3794e-07 | 6.6845e-07 | - | 3.8648e-07 | 0 | - | - | - | 0.29507 | - | - | - | - | - | - | - | - | - | - | - | - | - | 0.71874 | 2.9046 | - | 1.8908 | 0 | - | - | - | 3.6795 | - | - | - | - | - | - | - | - | - | - | - | - | - | 6.9783 | 24.6806 | - | 14.0228 | 0 | - | - | - | 0.034841 | - | - | - | - | - | - | - | - | - | - | - | - | - | 11.7585 | 13.0149 | - | 1.2216 | 0 | - | - | - | 0.017231 | - | - | - | - | - | - | - | - | - | - | - | - | - | 0.041204 | 0.085169 | - | 0.026734 | 0 | - | - | - | 0 | - | - | - | - | - | - | - | - | - | - | - | - | - | 0 | 0 | - | 0 | 0 | - | - | - | 0.017231 | - | - | - | - | - | - | - | - | - | - | - | - | - | 0.041204 | 0.085169 | - | 0.026734 | 0 | - | - | - | 0.32116 | - | - | - | - | - | - | - | - | - | - | - | - | - | 0.81006 | 3.0567 | - | 1.9255 | 0 | - | - | - | 0 | - | - | - | - | - | - | - | - | - | - | - | - | - | 0 | 0 | - | 0 | 0 | - | - | - | 0.32099 | - | - | - | - | - | - | - | - | - | - | - | - | - | 0.80997 | 3.0562 | - | 1.9252 | 0 | - | - | - | 0 | - | - | - | - | - | - | - | - | - | - | - | - | - | 0 | 0 | - | 0 | 0 | - | - | - | 0 | - | - | - | - | - | - | - | - | - | - | - | - | - | 0 | 0 | - | 0 | 0 | - | - | - | 0 | - | - | - | - | - | - | - | - | - | - | - | - | - | 0 | 0 | - | 0 | 0 | - | - | - | 0.0005121 | - | - | - | - | - | - | - | - | - | - | - | - | - | 0.00054625 | 0.0014835 | - | 0.00042511 | 0 | - | - | - | 0.000791 | - | - | - | - | - | - | - | - | - | - | - | - | - | 0.0018215 | 0.010614 | - | 0.008001 | 0 | - | - | - | 0.017334 | - | - | - | - | - | - | - | - | - | - | - | - | - | 1.3219 | 1.5446 | - | 0.2053 | 0 | - | - | - | 1.5834e-06 | - | - | - | - | - | - | - | - | - | - | - | - | - | 5.7921e-06 | 2.0225e-05 | - | 1.285e-05 | 0 | - | - | - | 0 | - | - | - | - | - | - | - | - | - | - | - | - | - | 0 | 0 | - | 0 | 0 | - | - | - | 0 | - | - | - | - | - | - | - | - | - | - | - | - | - | 0 | 0 | - | 0 | 0 | - | - | - | 0 | - | - | - | - | - | - | - | - | - | - | - | - | - | 0 | 0 | - | 0 | 0 | - | - | - | 0 | - | - | - | - | - | - | - | - | - | - | - | - | - | 0 | 0 | - | 0 | 0
10992 | INIES_DGRA20190625_092604 | Gravier tout venant [A4 > 500 km] - DONNEE ENVIRONNEMENTALE PAR DEFAUT | 1.2 | En ligne | Non vérifiée | MDEGD |  |  |  | MINISTERE DE L’ENVIRONNEMENT, DE L’ENERGIE ET DE LA MER - MINISTERE DU LOGEMENT ET DE L'HABITAT DURABLE | 2019-07-23 12:39 | 2019-07-23 12:39 |  |  | Individuelle | Produits de construction | Voirie / réseaux divers (y compris réseaux intérieurs) et aménagements extérieurs de la parcelle | Divers | [5 empty] | 100 | 1 | kg | Assurer la fonction de 1 kg de gravier tout venant pour une durée de vie de référence de 100 ans. | [22 empty] | UploadedFiles/Documentation-Gravier_tout_venant_A4__500_km-11_38.pdf // | NF EN 15804 + NF EN 15804/CN | 2019-07-23 12:39 | [5 empty] | BtoC | [10 empty] | - | - | - | 0.023995 | - | - | - | - | - | - | - | - | - | - | - | - | - | 0.080654 | 0.36399 | - | 0.25934 | 0 | - | - | - | 2.5589e-09 | - | - | - | - | - | - | - | - | - | - | - | - | - | 8.9073e-09 | 5.5958e-08 | - | 4.4492e-08 | 0 | - | - | - | 0.00013728 | - | - | - | - | - | - | - | - | - | - | - | - | - | 0.00024364 | 0.0013544 | - | 0.00097351 | 0 | - | - | - | 3.9614e-05 | - | - | - | - | - | - | - | - | - | - | - | - | - | 0.0033303 | 0.0038641 | - | 0.00049415 | 0 | - | - | - | 1.6009e-05 | - | - | - | - | - | - | - | - | - | - | - | - | - | 0.00019804 | 0.0003644 | - | 0.00015035 | 0 | - | - | - | 1.4403e-07 | - | - | - | - | - | - | - | - | - | - | - | - | - | 1.3794e-07 | 1.032e-06 | - | 7.5004e-07 | 0 | - | - | - | 0.29507 | - | - | - | - | - | - | - | - | - | - | - | - | - | 0.71874 | 4.691 | - | 3.6772 | 0 | - | - | - | 3.6795 | - | - | - | - | - | - | - | - | - | - | - | - | - | 6.9783 | 37.5891 | - | 26.9313 | 0 | - | - | - | 0.034841 | - | - | - | - | - | - | - | - | - | - | - | - | - | 11.7585 | 13.0994 | - | 1.306 | 0 | - | - | - | 0.017231 | - | - | - | - | - | - | - | - | - | - | - | - | - | 0.041204 | 0.1082 | - | 0.049763 | 0 | - | - | - | 0 | - | - | - | - | - | - | - | - | - | - | - | - | - | 0 | 0 | - | 0 | 0 | - | - | - | 0.017231 | - | - | - | - | - | - | - | - | - | - | - | - | - | 0.041204 | 0.1082 | - | 0.049763 | 0 | - | - | - | 0.32116 | - | - | - | - | - | - | - | - | - | - | - | - | - | 0.81006 | 4.8729 | - | 3.7417 | 0 | - | - | - | 0 | - | - | - | - | - | - | - | - | - | - | - | - | - | 0 | 0 | - | 0 | 0 | - | - | - | 0.32099 | - | - | - | - | - | - | - | - | - | - | - | - | - | 0.80997 | 4.8722 | - | 3.7413 | 0 | - | - | - | 0 | - | - | - | - | - | - | - | - | - | - | - | - | - | 0 | 0 | - | 0 | 0 | - | - | - | 0 | - | - | - | - | - | - | - | - | - | - | - | - | - | 0 | 0 | - | 0 | 0 | - | - | - | 0 | - | - | - | - | - | - | - | - | - | - | - | - | - | 0 | 0 | - | 0 | 0 | - | - | - | 0.0005121 | - | - | - | - | - | - | - | - | - | - | - | - | - | 0.00054625 | 0.0018114 | - | 0.00075301 | 0 | - | - | - | 0.000791 | - | - | - | - | - | - | - | - | - | - | - | - | - | 0.0018215 | 0.011753 | - | 0.0091407 | 0 | - | - | - | 0.017334 | - | - | - | - | - | - | - | - | - | - | - | - | - | 1.3219 | 1.6403 | - | 0.30107 | 0 | - | - | - | 1.5834e-06 | - | - | - | - | - | - | - | - | - | - | - | - | - | 5.7921e-06 | 3.2459e-05 | - | 2.5084e-05 | 0 | - | - | - | 0 | - | - | - | - | - | - | - | - | - | - | - | - | - | 0 | 0 | - | 0 | 0 | - | - | - | 0 | - | - | - | - | - | - | - | - | - | - | - | - | - | 0 | 0 | - | 0 | 0 | - | - | - | 0 | - | - | - | - | - | - | - | - | - | - | - | - | - | 0 | 0 | - | 0 | 0 | - | - | - | 0 | - | - | - | - | - | - | - | - | - | - | - | - | - | 0 | 0 | - | 0 | 0
11001 | INIES_DPEI20170317_174140 | Peintures aqueuses autres - DONNEE ENVIRONNEMENTALE PAR DEFAUT | 1.2 | En ligne | Non vérifiée | MDEGD |  |  |  | MINISTERE DE L’ENVIRONNEMENT, DE L’ENERGIE ET DE LA MER - MINISTERE DU LOGEMENT ET DE L'HABITAT DURABLE | 2019-07-23 15:14 | 2019-07-23 15:14 |  |  | Individuelle | Produits de construction | Revêtements des sols et murs / peintures / produits de décoration | Peintures, lasures et vernis, enduits de peintures (hors saturateurs) | Autres Peintures |  |  |  |  | 10 | 1 | m² | Préparer 1m² de support à peindre, au moyen d'un fixateur ou d’un produit d’impression en phase aqueuse, préparé dans les règles de l’art pendant une durée de vie référence de 10 ans comprenant une mise en œuvre et aucun entretien | [22 empty] | UploadedFiles/Documentation-Peintures_aqueuses_autres-14_13.pdf // | NF EN 15804 + NF EN 15804/CN | 2019-07-23 15:14 | [5 empty] | BtoC | [10 empty] | - | - | - | 1.1308 | - | - | - | - | - | - | - | - | - | - | - | - | - | 0.041634 | 1.2846 | - | 0.10976 | 0.00238 | - | - | - | 6.4921e-08 | - | - | - | - | - | - | - | - | - | - | - | - | - | 1.5177e-09 | 7.6263e-08 | - | 9.6842e-09 | 1.4e-10 | - | - | - | 0.007577 | - | - | - | - | - | - | - | - | - | - | - | - | - | 8.9656e-05 | 0.0080076 | - | 0.00033102 | 9.884e-06 | - | - | - | 0.0011312 | - | - | - | - | - | - | - | - | - | - | - | - | - | 2.1692e-05 | 0.001282 | - | 0.00012667 | 2.408e-06 | - | - | - | 0.00073716 | - | - | - | - | - | - | - | - | - | - | - | - | - | 1.188e-05 | 0.0041344 | - | 4.9509e-05 | 0.0033359 | - | - | - | 6.3159e-05 | - | - | - | - | - | - | - | - | - | - | - | - | - | 7.7983e-08 | 6.8478e-05 | - | 5.2334e-06 | 7.7e-09 | - | - | - | 16.4481 | - | - | - | - | - | - | - | - | - | - | - | - | - | 0.33224 | 18.1959 | - | 1.3788 | 0.03682 | - | - | - | 150.0628 | - | - | - | - | - | - | - | - | - | - | - | - | - | 2.0809 | 238.7875 | - | 6.2643 | 80.3794 | - | - | - | 3.6086 | - | - | - | - | - | - | - | - | - | - | - | - | - | 0.71898 | 4.4151 | - | 0.085505 | 0.002044 | - | - | - | 1.6735 | - | - | - | - | - | - | - | - | - | - | - | - | - | 0.021458 | 1.8101 | - | 0.11255 | 0.002548 | - | - | - | 0.20626 | - | - | - | - | - | - | - | - | - | - | - | - | - | 0 | 0.20718 | - | 0.00091936 | 0 | - | - | - | 1.8798 | - | - | - | - | - | - | - | - | - | - | - | - | - | 0.021458 | 2.0172 | - | 0.11347 | 0.002548 | - | - | - | 16.8058 | - | - | - | - | - | - | - | - | - | - | - | - | - | 0.34203 | 18.3942 | - | 1.2084 | 0.03794 | - | - | - | 2.0847 | - | - | - | - | - | - | - | - | - | - | - | - | - | 0 | 2.4279 | - | 0.3432 | 0 | - | - | - | 18.8904 | - | - | - | - | - | - | - | - | - | - | - | - | - | 0.34203 | 20.822 | - | 1.5516 | 0.03794 | - | - | - | 0.008106 | - | - | - | - | - | - | - | - | - | - | - | - | - | 0 | 0.0096935 | - | 0.0015875 | 0 | - | - | - | 0 | - | - | - | - | - | - | - | - | - | - | - | - | - | 0 | 0 | - | 0 | 0 | - | - | - | 0 | - | - | - | - | - | - | - | - | - | - | - | - | - | 0 | 0 | - | 0 | 0 | - | - | - | 0.02641 | - | - | - | - | - | - | - | - | - | - | - | - | - | 0.00025075 | 0.028235 | - | 0.001549 | 2.506e-05 | - | - | - | 0.1208 | - | - | - | - | - | - | - | - | - | - | - | - | - | 0.00013253 | 0.14223 | - | 0.021283 | 1.414e-05 | - | - | - | 0.54978 | - | - | - | - | - | - | - | - | - | - | - | - | - | 0.32977 | 0.95198 | - | 0.072402 | 2.716e-05 | - | - | - | 4.1374e-05 | - | - | - | - | - | - | - | - | - | - | - | - | - | 7.0456e-07 | 4.7386e-05 | - | 5.2907e-06 | 1.68e-08 | - | - | - | 0.0035988 | - | - | - | - | - | - | - | - | - | - | - | - | - | 0 | 0.0095037 | - | 0.0059048 | 0 | - | - | - | 0.0019978 | - | - | - | - | - | - | - | - | - | - | - | - | - | 0 | 0.0080208 | - | 0.006023 | 0 | - | - | - | 0 | - | - | - | - | - | - | - | - | - | - | - | - | - | 0 | 0 | - | 0 | 0 | - | - | - | 0 | - | - | - | - | - | - | - | - | - | - | - | - | - | 0 | 0 | - | 0 | 0
11002 | INIES_DBAR20190723_155627 | Bardage en tuiles de terre cuite - DONNEE ENVIRONNEMENTALE PAR DEFAUT | 1.1 | En ligne | Non vérifiée | MDEGD |  |  |  | MINISTERE DE L’ENVIRONNEMENT, DE L’ENERGIE ET DE LA MER - MINISTERE DU LOGEMENT ET DE L'HABITAT DURABLE | 2019-07-23 15:56 | 2019-07-23 15:56 |  |  | Individuelle | Produits de construction | Façades | Bardages (vêture / vêtage / parement) | Terre cuite |  |  |  |  | 100 | 1 | m² | Assurer la fonction de parement en terre cuite avec des tuiles sur un m² pendant une durée de vie de référence de 100 ans | [22 empty] | UploadedFiles/Documentation-Bardage_en_tuiles_de_terre_cuite-14_56.pdf // | NF EN 15804 + NF EN 15804/CN | 2019-07-23 15:56 | [5 empty] | BtoC | [10 empty] | - | - | - | 26.4 | - | - | - | - | - | - | - | - | - | - | - | - | - | 0.484 | 28.712 | - | 1.828 | 0 | - | - | - | 4.12e-06 | - | - | - | - | - | - | - | - | - | - | - | - | - | 3.92e-08 | 4.2004e-06 | - | 4.12e-08 | 0 | - | - | - | 0.0512 | - | - | - | - | - | - | - | - | - | - | - | - | - | 0.0023 | 0.054012 | - | 0.000512 | 0 | - | - | - | 0.00654 | - | - | - | - | - | - | - | - | - | - | - | - | - | 0.000392 | 0.0070254 | - | 9.34e-05 | 0 | - | - | - | 0.0092 | - | - | - | - | - | - | - | - | - | - | - | - | - | 0.000564 | 0.011964 | - | 0.0022 | 0 | - | - | - | 0.00034 | - | - | - | - | - | - | - | - | - | - | - | - | - | 1.178e-06 | 0.00034458 | - | 3.4e-06 | 0 | - | - | - | 394 | - | - | - | - | - | - | - | - | - | - | - | - | - | 11.1 | 428.3 | - | 23.2 | 0 | - | - | - | 2140 | - | - | - | - | - | - | - | - | - | - | - | - | - | 62.2 | 2382 | - | 179.8 | 0 | - | - | - | 6.4 | - | - | - | - | - | - | - | - | - | - | - | - | - | 0.1914 | 7.1134 | - | 0.522 | 0 | - | - | - | 0.01868 | - | - | - | - | - | - | - | - | - | - | - | - | - | 0 | 0.018867 | - | 0.0001868 | 0 | - | - | - | 4.44 | - | - | - | - | - | - | - | - | - | - | - | - | - | 0 | 4.4844 | - | 0.0444 | 0 | - | - | - | 4.46 | - | - | - | - | - | - | - | - | - | - | - | - | - | 0.00047 | 4.5103 | - | 0.0498 | 0 | - | - | - | 508 | - | - | - | - | - | - | - | - | - | - | - | - | - | 11.22 | 543.62 | - | 24.4 | 0 | - | - | - | 0.071 | - | - | - | - | - | - | - | - | - | - | - | - | - | 0 | 9.511 | - | 9.44 | 0 | - | - | - | 508 | - | - | - | - | - | - | - | - | - | - | - | - | - | 11.22 | 543.62 | - | 24.4 | 0 | - | - | - | 0.298 | - | - | - | - | - | - | - | - | - | - | - | - | - | 0 | 0.30098 | - | 0.00298 | 0 | - | - | - | 0 | - | - | - | - | - | - | - | - | - | - | - | - | - | 0 | 0 | - | 0 | 0 | - | - | - | 0 | - | - | - | - | - | - | - | - | - | - | - | - | - | 0 | 0 | - | 0 | 0 | - | - | - | 0.1074 | - | - | - | - | - | - | - | - | - | - | - | - | - | 0.00962 | 0.11992 | - | 0.0029 | 0 | - | - | - | 0.1368 | - | - | - | - | - | - | - | - | - | - | - | - | - | 0.0029 | 0.14151 | - | 0.001806 | 0 | - | - | - | 4.48 | - | - | - | - | - | - | - | - | - | - | - | - | - | 59.4 | 63.9256 | - | 0.0456 | 0 | - | - | - | 0.001982 | - | - | - | - | - | - | - | - | - | - | - | - | - | 7.82e-05 | 0.0023922 | - | 0.000332 | 0 | - | - | - | 0 | - | - | - | - | - | - | - | - | - | - | - | - | - | 0 | 0 | - | 0 | 0 | - | - | - | 0 | - | - | - | - | - | - | - | - | - | - | - | - | - | 0 | 0 | - | 0 | 0 | - | - | - | 0 | - | - | - | - | - | - | - | - | - | - | - | - | - | 0 | 0 | - | 0 | 0 | - | - | - | 0 | - | - | - | - | - | - | - | - | - | - | - | - | - | 0 | 0 | - | 0 | 0
11003 | INIES_DBAR20190723_155637 | Bardage en briques de terre cuite - DONNEE ENVIRONNEMENTALE PAR DEFAUT | 1.1 | En ligne | Non vérifiée | MDEGD |  |  |  | MINISTERE DE L’ENVIRONNEMENT, DE L’ENERGIE ET DE LA MER - MINISTERE DU LOGEMENT ET DE L'HABITAT DURABLE | 2019-07-23 15:57 | 2019-07-23 15:57 |  |  | Individuelle | Produits de construction | Façades | Bardages (vêture / vêtage / parement) | Terre cuite |  |  |  |  | 100 | 1 | m² | Assurer la fonction de parement en terre cuite avec des briques apparentes sur un m² pendant une durée de vie de référence de 100 ans | [22 empty] | UploadedFiles/Documentation-Bardage_en_briques_de_terre_cuite-14_56.pdf // | NF EN 15804 + NF EN 15804/CN | 2019-07-23 15:57 | [5 empty] | BtoC | [10 empty] | - | - | - | 54.08 | - | - | - | - | - | - | - | - | - | - | - | - | - | 2.249 | 72.059 | - | 15.73 | 0 | - | - | - | 5.98e-06 | - | - | - | - | - | - | - | - | - | - | - | - | - | 4.888e-07 | 7.9378e-06 | - | 1.469e-06 | 0 | - | - | - | 0.1495 | - | - | - | - | - | - | - | - | - | - | - | - | - | 0.012896 | 0.2066 | - | 0.0442 | 0 | - | - | - | 0.01313 | - | - | - | - | - | - | - | - | - | - | - | - | - | 0.002574 | 0.022503 | - | 0.006799 | 0 | - | - | - | 0.039 | - | - | - | - | - | - | - | - | - | - | - | - | - | 0.001924 | 0.046813 | - | 0.005889 | 0 | - | - | - | 6.695e-05 | - | - | - | - | - | - | - | - | - | - | - | - | - | 4.368e-06 | 0.00011175 | - | 4.043e-05 | 0 | - | - | - | 672.1 | - | - | - | - | - | - | - | - | - | - | - | - | - | 34.32 | 844.22 | - | 137.8 | 0 | - | - | - | 12116 | - | - | - | - | - | - | - | - | - | - | - | - | - | 954.2 | 14487.2 | - | 1417 | 0 | - | - | - | 11.375 | - | - | - | - | - | - | - | - | - | - | - | - | - | 0.7995 | 15.1775 | - | 3.003 | 0 | - | - | - | 40.69 | - | - | - | - | - | - | - | - | - | - | - | - | - | 0.9087 | 47.8517 | - | 6.253 | 0 | - | - | - | 28.6 | - | - | - | - | - | - | - | - | - | - | - | - | - | 0 | 28.7781 | - | 0.1781 | 0 | - | - | - | 69.29 | - | - | - | - | - | - | - | - | - | - | - | - | - | 0.9087 | 76.6337 | - | 6.435 | 0 | - | - | - | 861.9 | - | - | - | - | - | - | - | - | - | - | - | - | - | 44.2 | 1059.5 | - | 153.4 | 0 | - | - | - | 6.526 | - | - | - | - | - | - | - | - | - | - | - | - | - | 0 | 8.97 | - | 2.444 | 0 | - | - | - | 868.4 | - | - | - | - | - | - | - | - | - | - | - | - | - | 44.2 | 1068.6 | - | 156 | 0 | - | - | - | 0.00429 | - | - | - | - | - | - | - | - | - | - | - | - | - | 0 | 0.00429 | - | 0 | 0 | - | - | - | 3.549 | - | - | - | - | - | - | - | - | - | - | - | - | - | 0 | 3.6172 | - | 0.06825 | 0 | - | - | - | 0 | - | - | - | - | - | - | - | - | - | - | - | - | - | 0 | 0 | - | 0 | 0 | - | - | - | 0.3653 | - | - | - | - | - | - | - | - | - | - | - | - | - | 0.010608 | 0.49863 | - | 0.12272 | 0 | - | - | - | 0.7982 | - | - | - | - | - | - | - | - | - | - | - | - | - | 0.02184 | 1.5714 | - | 0.7514 | 0 | - | - | - | 17.81 | - | - | - | - | - | - | - | - | - | - | - | - | - | 17.55 | 47.476 | - | 12.116 | 0 | - | - | - | 0.003796 | - | - | - | - | - | - | - | - | - | - | - | - | - | 0.0003692 | 0.0051064 | - | 0.0009412 | 0 | - | - | - | 0 | - | - | - | - | - | - | - | - | - | - | - | - | - | 17.29 | 17.29 | - | 0 | 0 | - | - | - | 0.3146 | - | - | - | - | - | - | - | - | - | - | - | - | - | 0 | 0.31471 | - | 0.00011388 | 0 | - | - | - | 0 | - | - | - | - | - | - | - | - | - | - | - | - | - | 0 | 0 | - | 0 | 0 | - | - | - | 0.01859 | - | - | - | - | - | - | - | - | - | - | - | - | - | 0 | 0.018955 | - | 0.0003653 | 0
11004 | INIES_DPEI20170317_174143 | Peinture aqueuse extérieure - DONNEE ENVIRONNEMENTALE PAR DEFAUT | 1.2 | En ligne | Non vérifiée | MDEGD |  |  |  | MINISTERE DE L’ENVIRONNEMENT, DE L’ENERGIE ET DE LA MER - MINISTERE DU LOGEMENT ET DE L'HABITAT DURABLE | 2019-07-23 15:57 | 2019-07-23 15:57 |  |  | Individuelle | Produits de construction | Revêtements des sols et murs / peintures / produits de décoration | Peintures, lasures et vernis, enduits de peintures (hors saturateurs) | Peintures aqueuses |  |  |  |  | 7 | 1 | m² | Préparer et décorer 1m² de support extérieure avec une peinture aqueuse pendant une durée de vie de référence de 7 ans. | [22 empty] | UploadedFiles/Documentation-Peinture_aqueuse_exterieure-14_56.pdf // | NF EN 15804 + NF EN 15804/CN | 2019-07-23 15:57 | [5 empty] | BtoC | [10 empty] | - | - | - | 7.482 | - | - | - | - | - | - | - | - | - | - | - | - | - | 0.31972 | 8.9669 | - | 1.1652 | 0 | - | - | - | 6.3293e-07 | - | - | - | - | - | - | - | - | - | - | - | - | - | 4.4156e-09 | 7.2357e-07 | - | 8.622e-08 | 0 | - | - | - | 0.037669 | - | - | - | - | - | - | - | - | - | - | - | - | - | 0.00029785 | 0.042173 | - | 0.0042055 | 0 | - | - | - | 0.0035119 | - | - | - | - | - | - | - | - | - | - | - | - | - | 5.8007e-05 | 0.0042176 | - | 0.00064767 | 0 | - | - | - | 0.0053923 | - | - | - | - | - | - | - | - | - | - | - | - | - | 9.484e-05 | 0.023702 | - | 0.00058264 | 0.017633 | - | - | - | 0.00040563 | - | - | - | - | - | - | - | - | - | - | - | - | - | 4.3432e-07 | 0.00047048 | - | 6.4415e-05 | 0 | - | - | - | 108.6163 | - | - | - | - | - | - | - | - | - | - | - | - | - | 1.0815 | 123.3256 | - | 13.6278 | 0 | - | - | - | 901.3871 | - | - | - | - | - | - | - | - | - | - | - | - | - | 6.2867 | 1428.9707 | - | 96.1516 | 425.1454 | - | - | - | 3.9839 | - | - | - | - | - | - | - | - | - | - | - | - | - | 0.030992 | 4.444 | - | 0.42911 | 0 | - | - | - | 0.041744 | - | - | - | - | - | - | - | - | - | - | - | - | - | 0 | 0.043433 | - | 0.0016894 | 0 | - | - | - | 4.4053 | - | - | - | - | - | - | - | - | - | - | - | - | - | 0 | 4.7173 | - | 0.31191 | 0 | - | - | - | 4.4471 | - | - | - | - | - | - | - | - | - | - | - | - | - | 0 | 4.7607 | - | 0.3136 | 0 | - | - | - | 95.9311 | - | - | - | - | - | - | - | - | - | - | - | - | - | 1.116 | 110.1093 | - | 13.0622 | 0 | - | - | - | 26.4117 | - | - | - | - | - | - | - | - | - | - | - | - | - | 0 | 28.3477 | - | 1.9361 | 0 | - | - | - | 122.3428 | - | - | - | - | - | - | - | - | - | - | - | - | - | 1.116 | 138.4571 | - | 14.9983 | 0 | - | - | - | 0 | - | - | - | - | - | - | - | - | - | - | - | - | - | 0 | 0 | - | 0 | 0 | - | - | - | 0 | - | - | - | - | - | - | - | - | - | - | - | - | - | 0 | 0 | - | 0 | 0 | - | - | - | 0 | - | - | - | - | - | - | - | - | - | - | - | - | - | 0 | 0 | - | 0 | 0 | - | - | - | 0.064319 | - | - | - | - | - | - | - | - | - | - | - | - | - | 0.00094762 | 0.071739 | - | 0.0064721 | 0 | - | - | - | 0.67898 | - | - | - | - | - | - | - | - | - | - | - | - | - | 0.00064155 | 0.84012 | - | 0.16049 | 0 | - | - | - | 3.21 | - | - | - | - | - | - | - | - | - | - | - | - | - | 3.4279 | 7.4619 | - | 0.82402 | 0 | - | - | - | 0.0002955 | - | - | - | - | - | - | - | - | - | - | - | - | - | 5.4864e-06 | 0.0003563 | - | 5.5311e-05 | 0 | - | - | - | 0 | - | - | - | - | - | - | - | - | - | - | - | - | - | 0 | 0 | - | 0 | 0 | - | - | - | 0.011294 | - | - | - | - | - | - | - | - | - | - | - | - | - | 0 | 0.011873 | - | 0.00057861 | 0 | - | - | - | 0 | - | - | - | - | - | - | - | - | - | - | - | - | - | 0 | 0 | - | 0 | 0 | - | - | - | 0 | - | - | - | - | - | - | - | - | - | - | - | - | - | 0 | 0 | - | 0 | 0
11005 | INIES_DPEI20170317_174145 | Peinture aqueuse intérieure - DONNEE ENVIRONNEMENTALE PAR DEFAUT | 1.2 | En ligne | Non vérifiée | MDEGD |  |  |  | MINISTERE DE L’ENVIRONNEMENT, DE L’ENERGIE ET DE LA MER - MINISTERE DU LOGEMENT ET DE L'HABITAT DURABLE | 2019-07-23 15:59 | 2019-07-23 15:59 |  |  | Individuelle | Produits de construction | Revêtements des sols et murs / peintures / produits de décoration | Peintures, lasures et vernis, enduits de peintures (hors saturateurs) | Peintures aqueuses |  |  |  |  | 7 | 1 | m² | Protéger et décorer 1m² de support intérieur avec une peinture aqueuse pendant une durée de vie de référence de 7 ans. | [22 empty] | UploadedFiles/Documentation-Peinture_aqueuse_interieure-14_58.pdf // | NF EN 15804 + NF EN 15804/CN | 2019-07-23 15:59 | [5 empty] | BtoC | [10 empty] | - | - | - | 6.3795 | - | - | - | - | - | - | - | - | - | - | - | - | - | 0.27244 | 7.5926 | - | 0.9397 | 0.00096208 | - | - | - | 5.3346e-07 | - | - | - | - | - | - | - | - | - | - | - | - | - | 3.6124e-09 | 6.0627e-07 | - | 6.914e-08 | 5.6593e-11 | - | - | - | 0.03371 | - | - | - | - | - | - | - | - | - | - | - | - | - | 0.00024521 | 0.037344 | - | 0.0033846 | 3.9955e-06 | - | - | - | 0.0031878 | - | - | - | - | - | - | - | - | - | - | - | - | - | 4.7338e-05 | 0.0037568 | - | 0.00052071 | 9.734e-07 | - | - | - | 0.0048011 | - | - | - | - | - | - | - | - | - | - | - | - | - | 8.0954e-05 | 0.021561 | - | 0.0004751 | 0.016203 | - | - | - | 0.00037333 | - | - | - | - | - | - | - | - | - | - | - | - | - | 3.6749e-07 | 0.00042472 | - | 5.1023e-05 | 3.1126e-09 | - | - | - | 94.333 | - | - | - | - | - | - | - | - | - | - | - | - | - | 0.89053 | 106.3062 | - | 11.0678 | 0.014884 | - | - | - | 781.4012 | - | - | - | - | - | - | - | - | - | - | - | - | - | 5.1685 | 1253.9617 | - | 76.7148 | 390.6772 | - | - | - | 6.8289 | - | - | - | - | - | - | - | - | - | - | - | - | - | 0.88349 | 8.0543 | - | 0.34108 | 0.00082626 | - | - | - | 2.8013 | - | - | - | - | - | - | - | - | - | - | - | - | - | 0.0088068 | 2.8884 | - | 0.077246 | 0.00103 | - | - | - | 3.5406 | - | - | - | - | - | - | - | - | - | - | - | - | - | 0 | 3.7794 | - | 0.23888 | 0 | - | - | - | 6.3419 | - | - | - | - | - | - | - | - | - | - | - | - | - | 0.0088068 | 6.6679 | - | 0.31612 | 0.00103 | - | - | - | 82.5887 | - | - | - | - | - | - | - | - | - | - | - | - | - | 0.9191 | 94.0847 | - | 10.5616 | 0.015337 | - | - | - | 25.7992 | - | - | - | - | - | - | - | - | - | - | - | - | - | 0 | 27.4041 | - | 1.6049 | 0 | - | - | - | 108.3879 | - | - | - | - | - | - | - | - | - | - | - | - | - | 0.9191 | 121.4888 | - | 12.1665 | 0.015337 | - | - | - | 0.10729 | - | - | - | - | - | - | - | - | - | - | - | - | - | 0 | 0.11242 | - | 0.0028957 | 0.0022354 | - | - | - | 0 | - | - | - | - | - | - | - | - | - | - | - | - | - | 0 | 0 | - | 0 | 0 | - | - | - | 0 | - | - | - | - | - | - | - | - | - | - | - | - | - | 0 | 0 | - | 0 | 0 | - | - | - | 0.082994 | - | - | - | - | - | - | - | - | - | - | - | - | - | 0.00077798 | 0.088978 | - | 0.0051727 | 3.2439e-05 | - | - | - | 0.62 | - | - | - | - | - | - | - | - | - | - | - | - | - | 0.00054254 | 0.74863 | - | 0.12585 | 0.0022288 | - | - | - | 2.9174 | - | - | - | - | - | - | - | - | - | - | - | - | - | 2.8397 | 6.4326 | - | 0.67551 | 1.0979e-05 | - | - | - | 0.00025701 | - | - | - | - | - | - | - | - | - | - | - | - | - | 4.6865e-06 | 0.00030716 | - | 4.5458e-05 | 6.7911e-09 | - | - | - | 0.0055598 | - | - | - | - | - | - | - | - | - | - | - | - | - | 0 | 0.014007 | - | 0.0084467 | 0 | - | - | - | 0.0086943 | - | - | - | - | - | - | - | - | - | - | - | - | - | 0 | 0.017665 | - | 0.0089705 | 0 | - | - | - | 0 | - | - | - | - | - | - | - | - | - | - | - | - | - | 0 | 0 | - | 0 | 0 | - | - | - | 8.7153e-05 | - | - | - | - | - | - | - | - | - | - | - | - | - | 0 | 0.049454 | - | 0.049366 | 0
11006 | INIES_DPEI20170317_174147 | Peinture pour sol en phase aqueuse - DONNEE ENVIRONNEMENTALE PAR DEFAUT | 1.2 | En ligne | Non vérifiée | MDEGD |  |  |  | MINISTERE DE L’ENVIRONNEMENT, DE L’ENERGIE ET DE LA MER - MINISTERE DU LOGEMENT ET DE L'HABITAT DURABLE | 2019-07-23 16:00 | 2019-07-23 16:00 |  |  | Individuelle | Produits de construction | Revêtements des sols et murs / peintures / produits de décoration | Peintures, lasures et vernis, enduits de peintures (hors saturateurs) | Peintures aqueuses |  |  |  |  | 7 | 1 | m² | Protéger et décorer 1m² de sol avec une peinture aqueuse pendant une durée de vie de référence de 7 ans. | [22 empty] | UploadedFiles/Documentation-Peinture_pour_sol_en_phase_aqueuse-15_0.pdf // | NF EN 15804 + NF EN 15804/CN | 2019-07-23 16:00 | [5 empty] | BtoC | [10 empty] | - | - | - | 1.5374 | - | - | - | - | - | - | - | - | - | - | - | - | - | 0.042829 | 1.685 | - | 0.10478 | 0 | - | - | - | 8.398e-08 | - | - | - | - | - | - | - | - | - | - | - | - | - | 5.928e-10 | 9.0189e-08 | - | 5.616e-09 | 0 | - | - | - | 0.01184 | - | - | - | - | - | - | - | - | - | - | - | - | - | 3.991e-05 | 0.012201 | - | 0.00032063 | 0 | - | - | - | 0.0011341 | - | - | - | - | - | - | - | - | - | - | - | - | - | 7.761e-06 | 0.001192 | - | 5.018e-05 | 0 | - | - | - | 0.00095197 | - | - | - | - | - | - | - | - | - | - | - | - | - | 1.2701e-05 | 0.012659 | - | 4.303e-05 | 0.011651 | - | - | - | 8.021e-05 | - | - | - | - | - | - | - | - | - | - | - | - | - | 5.811e-08 | 8.1447e-05 | - | 1.1791e-06 | 0 | - | - | - | 25.2562 | - | - | - | - | - | - | - | - | - | - | - | - | - | 0.14487 | 26.693 | - | 1.292 | 0 | - | - | - | 194.87 | - | - | - | - | - | - | - | - | - | - | - | - | - | 0.84215 | 482.8963 | - | 6.2627 | 280.9215 | - | - | - | 1.3355 | - | - | - | - | - | - | - | - | - | - | - | - | - | 0.0041517 | 1.3678 | - | 0.02807 | 0 | - | - | - | 0.0086172 | - | - | - | - | - | - | - | - | - | - | - | - | - | 0 | 0.0086775 | - | 6.032e-05 | 0 | - | - | - | 0.35945 | - | - | - | - | - | - | - | - | - | - | - | - | - | 0 | 0.36197 | - | 0.0025161 | 0 | - | - | - | 0.36807 | - | - | - | - | - | - | - | - | - | - | - | - | - | 0 | 0.37064 | - | 0.0025765 | 0 | - | - | - | 19.7912 | - | - | - | - | - | - | - | - | - | - | - | - | - | 0.1495 | 21.0954 | - | 1.1547 | 0 | - | - | - | 9.6062 | - | - | - | - | - | - | - | - | - | - | - | - | - | 0 | 9.8262 | - | 0.22002 | 0 | - | - | - | 29.3974 | - | - | - | - | - | - | - | - | - | - | - | - | - | 0.1495 | 30.9216 | - | 1.3747 | 0 | - | - | - | 0 | - | - | - | - | - | - | - | - | - | - | - | - | - | 0 | 0 | - | 0 | 0 | - | - | - | 0 | - | - | - | - | - | - | - | - | - | - | - | - | - | 0 | 0 | - | 0 | 0 | - | - | - | 0 | - | - | - | - | - | - | - | - | - | - | - | - | - | 0 | 0 | - | 0 | 0 | - | - | - | 0.022391 | - | - | - | - | - | - | - | - | - | - | - | - | - | 0.00012688 | 0.022963 | - | 0.00044464 | 0 | - | - | - | 0.17037 | - | - | - | - | - | - | - | - | - | - | - | - | - | 8.593e-05 | 0.17602 | - | 0.005571 | 0 | - | - | - | 0.60827 | - | - | - | - | - | - | - | - | - | - | - | - | - | 0.4592 | 1.1345 | - | 0.066995 | 0 | - | - | - | 4.823e-05 | - | - | - | - | - | - | - | - | - | - | - | - | - | 7.345e-07 | 5.3814e-05 | - | 4.849e-06 | 0 | - | - | - | 0 | - | - | - | - | - | - | - | - | - | - | - | - | - | 0 | 0 | - | 0 | 0 | - | - | - | 0 | - | - | - | - | - | - | - | - | - | - | - | - | - | 0 | 0 | - | 0 | 0 | - | - | - | 0 | - | - | - | - | - | - | - | - | - | - | - | - | - | 0 | 0 | - | 0 | 0 | - | - | - | 0 | - | - | - | - | - | - | - | - | - | - | - | - | - | 0 | 0 | - | 0 | 0
11007 | INIES_DPEI20170317_174142 | Peintures pour boiserie en phase aqueuse - DONNEE ENVIRONNEMENTALE PAR DEFAUT | 1.2 | En ligne | Non vérifiée | MDEGD |  |  |  | MINISTERE DE L’ENVIRONNEMENT, DE L’ENERGIE ET DE LA MER - MINISTERE DU LOGEMENT ET DE L'HABITAT DURABLE | 2019-07-23 16:02 | 2019-07-23 16:02 |  |  | Individuelle | Produits de construction | Revêtements des sols et murs / peintures / produits de décoration | Peintures, lasures et vernis, enduits de peintures (hors saturateurs) | Peintures aqueuses |  |  |  |  | 10 | 1 | m² | Préparer er décorer 1 m² de boiserie en peinture acqueuse pendant une durée de cie de référence de 10 ans | [22 empty] | UploadedFiles/Documentation-Peintures_pour_boiserie_en_phase_aqueuse-15_1.pdf // | NF EN 15804 + NF EN 15804/CN | 2019-07-23 16:02 | [5 empty] | BtoC | [10 empty] | - | - | - | 1.5387 | - | - | - | - | - | - | - | - | - | - | - | - | - | 0.468 | 2.6239 | - | 0.12399 | 0.49326 | - | - | - | 1.3e-07 | - | - | - | - | - | - | - | - | - | - | - | - | - | 4.069e-09 | 2.2975e-07 | - | 2.002e-08 | 7.566e-08 | - | - | - | 0.0096043 | - | - | - | - | - | - | - | - | - | - | - | - | - | 0.00013519 | 0.012876 | - | 0.00038114 | 0.0027553 | - | - | - | 0.00085257 | - | - | - | - | - | - | - | - | - | - | - | - | - | 0.00055727 | 0.0018012 | - | 7.696e-05 | 0.00031443 | - | - | - | 0.00098718 | - | - | - | - | - | - | - | - | - | - | - | - | - | 0.00013331 | 0.0036272 | - | 5.538e-05 | 0.0024513 | - | - | - | 8.333e-05 | - | - | - | - | - | - | - | - | - | - | - | - | - | 5.148e-08 | 9.3053e-05 | - | 6.929e-06 | 2.743e-06 | - | - | - | 21.8363 | - | - | - | - | - | - | - | - | - | - | - | - | - | 0.33285 | 31.1795 | - | 1.4283 | 7.582 | - | - | - | 210.2125 | - | - | - | - | - | - | - | - | - | - | - | - | - | 3.9944 | 367.5552 | - | 7.7819 | 145.5663 | - | - | - | 1.3355 | - | - | - | - | - | - | - | - | - | - | - | - | - | 0.080308 | 1.8129 | - | 0.03926 | 0.35784 | - | - | - | 1.3539 | - | - | - | - | - | - | - | - | - | - | - | - | - | 0.020542 | 2.1561 | - | 0.058091 | 0.72359 | - | - | - | 0.70509 | - | - | - | - | - | - | - | - | - | - | - | - | - | 0 | 1.0324 | - | 0.012063 | 0.31528 | - | - | - | 2.0589 | - | - | - | - | - | - | - | - | - | - | - | - | - | 0.020542 | 3.1885 | - | 0.070153 | 1.0389 | - | - | - | 18.6054 | - | - | - | - | - | - | - | - | - | - | - | - | - | 0.40256 | 27.8441 | - | 1.3109 | 7.5252 | - | - | - | 5.3705 | - | - | - | - | - | - | - | - | - | - | - | - | - | 0 | 6.9941 | - | 0.24143 | 1.3821 | - | - | - | 23.9759 | - | - | - | - | - | - | - | - | - | - | - | - | - | 0.40256 | 34.8381 | - | 1.5523 | 8.9073 | - | - | - | 0.021628 | - | - | - | - | - | - | - | - | - | - | - | - | - | 0 | 0.033367 | - | 0.00043257 | 0.011306 | - | - | - | 0 | - | - | - | - | - | - | - | - | - | - | - | - | - | 0 | 0 | - | 0 | 0 | - | - | - | 0 | - | - | - | - | - | - | - | - | - | - | - | - | - | 0 | 0 | - | 0 | 0 | - | - | - | 0.023363 | - | - | - | - | - | - | - | - | - | - | - | - | - | 0.00033301 | 0.037071 | - | 0.00092711 | 0.012448 | - | - | - | 0.26657 | - | - | - | - | - | - | - | - | - | - | - | - | - | 0.0011995 | 0.43403 | - | 0.020059 | 0.1462 | - | - | - | 0.79785 | - | - | - | - | - | - | - | - | - | - | - | - | - | 0.94105 | 2.136 | - | 0.10063 | 0.29641 | - | - | - | 6.045e-05 | - | - | - | - | - | - | - | - | - | - | - | - | - | 2.964e-06 | 0.00010231 | - | 5.876e-06 | 3.302e-05 | - | - | - | 0 | - | - | - | - | - | - | - | - | - | - | - | - | - | 0 | 0 | - | 0 | 0 | - | - | - | 0 | - | - | - | - | - | - | - | - | - | - | - | - | - | 0 | 0 | - | 0 | 0 | - | - | - | 0 | - | - | - | - | - | - | - | - | - | - | - | - | - | 0 | 0 | - | 0 | 0 | - | - | - | 0 | - | - | - | - | - | - | - | - | - | - | - | - | - | 0 | 0 | - | 0 | 0
11008 | INIES_DCLO20180830_102547 | Cloison à âme alvéolaire [ép.50 mm] - DONNEE ENVIRONNEMENTALE PAR DEFAUT | 1.2 | En ligne | Non vérifiée | MDEGD |  |  |  | MINISTERE DE L’ENVIRONNEMENT, DE L’ENERGIE ET DE LA MER - MINISTERE DU LOGEMENT ET DE L'HABITAT DURABLE | 2019-07-23 16:10 | 2019-07-23 16:10 |  |  | Individuelle | Produits de construction | Cloisonnement / plafonds-suspendus | Cloisonnement | Plaque de plâtre |  |  |  |  | 50 | 1 | m² | Assurer une fonction d’un m² de cloison fixé et jointoyé sur un support horizontal, sous forme d’un complexe rigide d’épaisseur 50mm (deux plaques BA10 collées de part et d’autre d’un réseau alvéolaire), destiné à recevoir tout type de finition, pendant une durée de vie de référence de 50 ans. | [22 empty] | UploadedFiles/Documentation-Cloison_a_ame_alveolaire_ep.50_mm-15_9.pdf // | NF EN 15804 + NF EN 15804/CN | 2019-07-23 16:10 | Dimensions | 0.5 | 10 |  |  | BtoC | [10 empty] | - | - | - | 5.304 | - | - | - | - | - | - | - | - | - | - | - | - | - | 0.177 | 6.8203 | - | 1.3393 | 0 | - | - | - | 7.5335e-07 | - | - | - | - | - | - | - | - | - | - | - | - | - | 7.8813e-08 | 1.541e-06 | - | 7.0883e-07 | 0 | - | - | - | 0.026715 | - | - | - | - | - | - | - | - | - | - | - | - | - | 0.0010475 | 0.035068 | - | 0.007306 | 0 | - | - | - | 0.0032598 | - | - | - | - | - | - | - | - | - | - | - | - | - | 0.0012071 | 0.0060138 | - | 0.001547 | 0 | - | - | - | 0.0025123 | - | - | - | - | - | - | - | - | - | - | - | - | - | 0.00024222 | 0.0034922 | - | 0.00073775 | 0 | - | - | - | 2.0007e-05 | - | - | - | - | - | - | - | - | - | - | - | - | - | 6.279e-09 | 2.0766e-05 | - | 7.5238e-07 | 0 | - | - | - | 107.6075 | - | - | - | - | - | - | - | - | - | - | - | - | - | 2.9039 | 130.7589 | - | 20.2475 | 0 | - | - | - | 373.425 | - | - | - | - | - | - | - | - | - | - | - | - | - | 15.275 | 476.0275 | - | 87.3275 | 0 | - | - | - | 2.652 | - | - | - | - | - | - | - | - | - | - | - | - | - | 0.86281 | 4.7131 | - | 1.1983 | 0 | - | - | - | 36.01 | - | - | - | - | - | - | - | - | - | - | - | - | - | 0.020382 | 38.8872 | - | 2.8568 | 0 | - | - | - | 21.0275 | - | - | - | - | - | - | - | - | - | - | - | - | - | 0 | 28.9003 | - | 7.8728 | 0 | - | - | - | 57.0375 | - | - | - | - | - | - | - | - | - | - | - | - | - | 0.020382 | 67.8006 | - | 10.7427 | 0 | - | - | - | 85.28 | - | - | - | - | - | - | - | - | - | - | - | - | - | 2.963 | 105.663 | - | 17.42 | 0 | - | - | - | 30.3875 | - | - | - | - | - | - | - | - | - | - | - | - | - | 6.1945e-05 | 31.0655 | - | 0.6779 | 0 | - | - | - | 115.57 | - | - | - | - | - | - | - | - | - | - | - | - | - | 2.963 | 136.6355 | - | 18.1025 | 0 | - | - | - | 2.0865 | - | - | - | - | - | - | - | - | - | - | - | - | - | 7.6375e-08 | 2.4286 | - | 0.34206 | 0 | - | - | - | 0 | - | - | - | - | - | - | - | - | - | - | - | - | - | 0 | 0 | - | 0 | 0 | - | - | - | 0 | - | - | - | - | - | - | - | - | - | - | - | - | - | 0 | 0 | - | 0 | 0 | - | - | - | 0.087978 | - | - | - | - | - | - | - | - | - | - | - | - | - | 0.0019591 | 0.096489 | - | 0.006552 | 0 | - | - | - | 0.41711 | - | - | - | - | - | - | - | - | - | - | - | - | - | 0.00071724 | 0.44109 | - | 0.023269 | 0 | - | - | - | 0.6747 | - | - | - | - | - | - | - | - | - | - | - | - | - | 22.3925 | 23.7617 | - | 0.69452 | 0 | - | - | - | 0.000286 | - | - | - | - | - | - | - | - | - | - | - | - | - | 1.6965e-05 | 0.00049732 | - | 0.00019435 | 0 | - | - | - | 0 | - | - | - | - | - | - | - | - | - | - | - | - | - | 0 | 0 | - | 0 | 0 | - | - | - | 0.67341 | - | - | - | - | - | - | - | - | - | - | - | - | - | 0.5278 | 1.2624 | - | 0.061165 | 0 | - | - | - | 0 | - | - | - | - | - | - | - | - | - | - | - | - | - | 0 | 0 | - | 0 | 0 | - | - | - | 0 | - | - | - | - | - | - | - | - | - | - | - | - | - | 0 | 0 | - | 0 | 0
11009 | INIES_DPLA20170317_174031 | Planchers secs en acier [ep. 1,25mm] - DONNEE ENVIRONNEMENTALE PAR DEFAUT | 1.2 | En ligne | Non vérifiée | MDEGD |  |  |  | MINISTERE DE L’ENVIRONNEMENT, DE L’ENERGIE ET DE LA MER - MINISTERE DU LOGEMENT ET DE L'HABITAT DURABLE | 2019-07-23 16:19 | 2019-07-23 16:19 |  |  | Individuelle | Produits de construction | Structure / maçonnerie / gros œuvre / charpente | Planchers | Acier |  |  |  |  | 100 | 1 | m² | Constituer 1 m² de plancher sec en acier d'épaisseur 1,25mm (bac acier porteur et panneau en bois aggloméré) en assurant les performances prescrites du produit pendant une durée de vie de référence de 100 ans | [22 empty] | UploadedFiles/Documentation-Planchers_secs_en_acier_ep._125mm-15_18.pdf // | NF EN 15804 + NF EN 15804/CN | 2019-07-23 16:19 | Dimensions | 0.0125 | 10 |  |  | BtoC | [10 empty] | - | - | - | 26.8667 | - | - | - | - | - | - | - | - | - | - | - | - | - | 7.0583 | 46.267 | - | 12.342 | 0 | - | - | - | 1.2761e-06 | - | - | - | - | - | - | - | - | - | - | - | - | - | 1.0567e-06 | 7.3175e-06 | - | 2.7914e-06 | 2.1933e-06 | - | - | - | 0.23807 | - | - | - | - | - | - | - | - | - | - | - | - | - | 0.011963 | 0.39618 | - | 0.052837 | 0.093313 | - | - | - | 0.025322 | - | - | - | - | - | - | - | - | - | - | - | - | - | 0.002592 | 0.051242 | - | 0.0071779 | 0.01615 | - | - | - | 0.054831 | - | - | - | - | - | - | - | - | - | - | - | - | - | 0.0031902 | 0.10189 | - | 0.010966 | 0.032899 | - | - | - | 0.0027914 | - | - | - | - | - | - | - | - | - | - | - | - | - | 0 | 0.0029908 | - | 0.00019939 | 0 | - | - | - | 911.1963 | - | - | - | - | - | - | - | - | - | - | - | - | - | 21.5337 | 1515.5368 | - | 194.0031 | 388.8037 | - | - | - | 8649.3865 | - | - | - | - | - | - | - | - | - | - | - | - | - | 295.092 | 13127.6074 | - | 1904.1411 | 2278.9877 | - | - | - | 20.138 | - | - | - | - | - | - | - | - | - | - | - | - | - | 0.47853 | 27.1963 | - | 2.2331 | 4.3466 | - | - | - | 164.6933 | - | - | - | - | - | - | - | - | - | - | - | - | - | 0.11963 | 403.6779 | - | 45.4601 | 193.4049 | - | - | - | 406.7485 | - | - | - | - | - | - | - | - | - | - | - | - | - | 0 | 813.4969 | - | 0 | 406.7485 | - | - | - | 572.2393 | - | - | - | - | - | - | - | - | - | - | - | - | - | 0.11963 | 1219.9663 | - | 45.4601 | 602.1472 | - | - | - | 771.6258 | - | - | - | - | - | - | - | - | - | - | - | - | - | 22.1319 | 1221.0429 | - | 174.0644 | 253.2209 | - | - | - | 221.319 | - | - | - | - | - | - | - | - | - | - | - | - | - | 0.023926 | 479.5485 | - | 22.9294 | 235.2761 | - | - | - | 992.9448 | - | - | - | - | - | - | - | - | - | - | - | - | - | 22.1319 | 1700.9663 | - | 197.3926 | 488.4969 | - | - | - | 14.5552 | - | - | - | - | - | - | - | - | - | - | - | - | - | 0 | 30.2071 | - | 1.4156 | 14.2362 | - | - | - | 0 | - | - | - | - | - | - | - | - | - | - | - | - | - | 0 | 0 | - | 0 | 0 | - | - | - | 0 | - | - | - | - | - | - | - | - | - | - | - | - | - | 0 | 0 | - | 0 | 0 | - | - | - | 0.53834 | - | - | - | - | - | - | - | - | - | - | - | - | - | 0.0053834 | 0.77103 | - | 0.085736 | 0.14156 | - | - | - | 0.00079755 | - | - | - | - | - | - | - | - | - | - | - | - | - | 0.00079755 | 0.0041871 | - | 0.0011963 | 0.0013957 | - | - | - | 0.62548 | - | - | - | - | - | - | - | - | - | - | - | - | - | 24.9831 | 53.6699 | - | 2.0086 | 26.0526 | - | - | - | 0.00043333 | - | - | - | - | - | - | - | - | - | - | - | - | - | 0.00039877 | 0.0022278 | - | 0.00079755 | 0.00059816 | - | - | - | 0 | - | - | - | - | - | - | - | - | - | - | - | - | - | 0 | 0 | - | 0 | 0 | - | - | - | 1.1031 | - | - | - | - | - | - | - | - | - | - | - | - | - | 19.6351 | 22.9219 | - | 1.1712 | 1.0126 | - | - | - | 0.0024556 | - | - | - | - | - | - | - | - | - | - | - | - | - | 0 | 0.0026 | - | 0.00014444 | 0 | - | - | - | 0 | - | - | - | - | - | - | - | - | - | - | - | - | - | 0 | 0 | - | 0 | 0
11010 | INIES_DPLA20161116_164630 | Platelage en bois massif [ép. 25mm] - DONNEE ENVIRONNEMENTALE PAR DEFAUT | 1.2 | En ligne | Non vérifiée | MDEGD |  |  |  | MINISTERE DE L’ENVIRONNEMENT, DE L’ENERGIE ET DE LA MER - MINISTERE DU LOGEMENT ET DE L'HABITAT DURABLE | 2019-07-24 08:44 | 2019-07-24 08:44 |  |  | Individuelle | Produits de construction | Voirie / réseaux divers (y compris réseaux intérieurs) et aménagements extérieurs de la parcelle | Voirie et revêtements extérieurs | Bois |  |  |  |  | 20 | 1 | m² | Assurer la fonction de 1 m² de revêtement extérieur en bois massif pour une durée de vie de référence de 20 ans. | [22 empty] | UploadedFiles/Documentation-Platelage_en_bois_massif_ep._25mm-12_24.pdf // | NF EN 15804 + NF EN 15804/CN | 2019-08-02 13:25 | Dimensions | 2.5 | 10 |  |  | BtoC | [10 empty] | - | - | - | - | - | - | - | - | - | - | - | - | - | - | - | - | - | - | 8.6666 | - | - | - | - | - | - | - | - | - | - | - | - | - | - | - | - | - | - | - | - | - | 2.2555e-09 | - | - | - | - | - | - | - | - | - | - | - | - | - | - | - | - | - | - | - | - | - | 0.0663 | - | - | - | - | - | - | - | - | - | - | - | - | - | - | - | - | - | - | - | - | - | - | - | - | - | - | - | - | - | - | - | - | - | - | - | - | - | - | - | - | - | - | - | 0.009035 | - | - | - | - | - | - | - | - | - | - | - | - | - | - | - | - | - | - | - | - | - | - | - | - | - | - | - | - | - | - | - | - | - | - | - | - | - | - | - | - | - | - | - | - | - | - | - | - | - | - | - | - | - | - | - | - | - | - | - | - | - | - | - | - | - | 1735.5 | - | - | - | - | - | - | - | - | - | - | - | - | - | - | - | - | - | - | - | - | - | 50.05 | - | - | - | - | - | - | - | - | - | - | - | - | - | - | - | - | - | - | - | - | - | - | - | - | - | - | - | - | - | - | - | - | - | - | - | - | - | - | - | - | - | - | - | - | - | - | - | - | - | - | - | - | - | - | - | - | - | - | - | - | - | - | - | - | - | 523.25 | - | - | - | - | - | - | - | - | - | - | - | - | - | - | - | - | - | - | - | - | - | - | - | - | - | - | - | - | - | - | - | - | - | - | - | - | - | - | - | - | - | - | - | - | - | - | - | - | - | - | - | - | - | - | - | - | - | - | - | - | - | - | - | - | - | 183.95 | - | - | - | - | - | - | - | - | - | - | - | - | - | - | - | - | - | - | - | - | - | - | - | - | - | - | - | - | - | - | - | - | - | - | - | - | - | - | - | - | - | - | - | - | - | - | - | - | - | - | - | - | - | - | - | - | - | - | - | - | - | - | - | - | - | - | - | - | - | - | - | - | - | - | - | - | - | - | - | - | - | - | - | - | - | - | - | 0.06955 | - | - | - | - | - | - | - | - | - | - | - | - | - | - | - | - | - | - | - | - | - | 19.916 | - | - | - | - | - | - | - | - | - | - | - | - | - | - | - | - | - | - | - | - | - | 28.7995 | - | - | - | - | - | - | - | - | - | - | - | - | - | - | - | - | - | - | - | - | - | 0.0016575 | - | - | - | - | - | - | - | - | - | - | - | - | - | - | - | - | - | - | - | - | - | - | - | - | - | - | - | - | - | - | - | - | - | - | - | - | - | - | - | - | - | - | - | - | - | - | - | - | - | - | - | - | - | - | - | - | - | - | - | - | - | - | - | - | - | - | - | - | - | - | - | - | - | - | - | - | - | - | - | - | - | - | - | - | - | - | - | - | - | - | -
11013 | INIES_DISO20190724_091830 | Isolant projeté / flocage pour la protection incendie - DONNEE ENVIRONNEMENTALE PAR DEFAUT | 1.1 | En ligne | Non vérifiée | MDEGD |  |  |  | MINISTERE DE L’ENVIRONNEMENT, DE L’ENERGIE ET DE LA MER - MINISTERE DU LOGEMENT ET DE L'HABITAT DURABLE | 2019-07-24 09:18 | 2019-07-24 09:18 |  |  | Individuelle | Produits de construction | Isolation | Divers | [5 empty] | 50 | 1 | m² | Couvrir 1 m² de support avec une masse de 10 kg en assurant des propriétés de résistance au feu (A1) et d’atténuation acoustique pendant une durée de vie de référence de 50 ans | [22 empty] | UploadedFiles/Documentation-Isolant_projete_flocage_pour_la_protection_incendie-8_18.pdf // | NF EN 15804 + NF EN 15804/CN | 2019-07-24 09:19 | [5 empty] | BtoC | [10 empty] | - | - | - | 16.6036 | - | - | - | - | - | - | - | - | - | - | - | - | - | 0.12026 | 18.7142 | - | 1.9903 | 0 | - | - | - | 1.5427e-06 | - | - | - | - | - | - | - | - | - | - | - | - | - | 3.4633e-08 | 1.886e-06 | - | 3.0864e-07 | 0 | - | - | - | 0.12322 | - | - | - | - | - | - | - | - | - | - | - | - | - | 0.00066905 | 0.13226 | - | 0.0083698 | 0 | - | - | - | 0.010146 | - | - | - | - | - | - | - | - | - | - | - | - | - | 0.00012522 | 0.011698 | - | 0.0014263 | 0 | - | - | - | 0.020667 | - | - | - | - | - | - | - | - | - | - | - | - | - | 0.00010336 | 0.022142 | - | 0.0013715 | 0 | - | - | - | 3.9317e-05 | - | - | - | - | - | - | - | - | - | - | - | - | - | 2.677e-07 | 4.6982e-05 | - | 7.3971e-06 | 0 | - | - | - | 176.2903 | - | - | - | - | - | - | - | - | - | - | - | - | - | 2.827 | 211.0613 | - | 31.944 | 0 | - | - | - | 2599.5245 | - | - | - | - | - | - | - | - | - | - | - | - | - | 13.7707 | 2823.6917 | - | 210.3965 | 0 | - | - | - | 3.9258 | - | - | - | - | - | - | - | - | - | - | - | - | - | 0.062945 | 4.8553 | - | 0.86648 | 0 | - | - | - | 14.7442 | - | - | - | - | - | - | - | - | - | - | - | - | - | 0.039292 | 16.5951 | - | 1.8116 | 0 | - | - | - | 4.1666 | - | - | - | - | - | - | - | - | - | - | - | - | - | 0 | 4.2291 | - | 0.0625 | 0 | - | - | - | 17.0265 | - | - | - | - | - | - | - | - | - | - | - | - | - | 0.039292 | 18.9164 | - | 1.8507 | 0 | - | - | - | 204.7386 | - | - | - | - | - | - | - | - | - | - | - | - | - | 2.8937 | 237.8892 | - | 30.2569 | 0 | - | - | - | 35.4094 | - | - | - | - | - | - | - | - | - | - | - | - | - | 0 | 44.3581 | - | 8.9487 | 0 | - | - | - | 227.7795 | - | - | - | - | - | - | - | - | - | - | - | - | - | 2.8935 | 269.8355 | - | 39.1625 | 0 | - | - | - | 0 | - | - | - | - | - | - | - | - | - | - | - | - | - | 0 | 0 | - | 0 | 0 | - | - | - | 0 | - | - | - | - | - | - | - | - | - | - | - | - | - | 0 | 0 | - | 0 | 0 | - | - | - | 0 | - | - | - | - | - | - | - | - | - | - | - | - | - | 0 | 0 | - | 0 | 0 | - | - | - | 0.10765 | - | - | - | - | - | - | - | - | - | - | - | - | - | 0.002426 | 0.13282 | - | 0.022749 | 0 | - | - | - | 0.23046 | - | - | - | - | - | - | - | - | - | - | - | - | - | 0.0012641 | 0.26686 | - | 0.035131 | 0 | - | - | - | 10.3437 | - | - | - | - | - | - | - | - | - | - | - | - | - | 13.4253 | 25.2374 | - | 1.4684 | 0 | - | - | - | 0.0011464 | - | - | - | - | - | - | - | - | - | - | - | - | - | 1.9794e-05 | 0.0013918 | - | 0.00022558 | 0 | - | - | - | 0 | - | - | - | - | - | - | - | - | - | - | - | - | - | 0 | 0 | - | 0 | 0 | - | - | - | 0 | - | - | - | - | - | - | - | - | - | - | - | - | - | 0 | 0 | - | 0 | 0 | - | - | - | 0 | - | - | - | - | - | - | - | - | - | - | - | - | - | 0 | 0 | - | 0 | 0 | - | - | - | 0 | - | - | - | - | - | - | - | - | - | - | - | - | - | 0 | 0 | - | 0 | 0
11015 | INIES_DREV20170317_174051 | Revêtement extérieur des façades en enduit extérieur de peinture. - DONNEE ENVIRONNEMENTALE PAR DEFAUT | 1.2 | En ligne | Non vérifiée | MDEGD |  |  |  | MINISTERE DE L’ENVIRONNEMENT, DE L’ENERGIE ET DE LA MER - MINISTERE DU LOGEMENT ET DE L'HABITAT DURABLE | 2019-07-24 09:26 | 2019-07-24 09:26 |  |  | Individuelle | Produits de construction | Façades | Revêtements extérieurs des façades compris les Systèmes Composites d’Isolation Thermique Extérieure | Enduit extérieur de peinture |  |  |  |  | 30 | 1 | m² | Assurer la fonction de protection et décoration ou de préparation du support mural extérieur en enduit de peinture sur 1 m² pour une durée de vie de référence de 30 ans | [22 empty] | UploadedFiles/Documentation-Revetement_exterieur_des_facades_en_enduit_exterieur_de_peinture.-12_50.pdf // | NF EN 15804 + NF EN 15804/CN | 2019-08-23 13:50 | [5 empty] | BtoC | [10 empty] | - | - | - | 7.6936 | - | - | - | - | - | - | - | - | - | - | - | - | - | 0.89332 | 10.4937 | - | 1.9068 | 0 | - | - | - | 6.5537e-07 | - | - | - | - | - | - | - | - | - | - | - | - | - | 1.2116e-08 | 7.8378e-07 | - | 1.1629e-07 | 0 | - | - | - | 0.03651 | - | - | - | - | - | - | - | - | - | - | - | - | - | 0.00080527 | 0.044003 | - | 0.0066883 | 0 | - | - | - | 0.0059471 | - | - | - | - | - | - | - | - | - | - | - | - | - | 0.00077126 | 0.0079345 | - | 0.0012162 | 0 | - | - | - | 0.0047234 | - | - | - | - | - | - | - | - | - | - | - | - | - | 0.00026254 | 0.24822 | - | 0.0010903 | 0.24214 | - | - | - | 0.00038476 | - | - | - | - | - | - | - | - | - | - | - | - | - | 1.8421e-06 | 0.0004249 | - | 3.8294e-05 | 0 | - | - | - | 128.354 | - | - | - | - | - | - | - | - | - | - | - | - | - | 3.0761 | 161.1894 | - | 29.7593 | 0 | - | - | - | 772.2653 | - | - | - | - | - | - | - | - | - | - | - | - | - | 16.7984 | 6771.1394 | - | 143.7321 | 5838.3436 | - | - | - | 284.5888 | - | - | - | - | - | - | - | - | - | - | - | - | - | 17.9274 | 328.6326 | - | 26.1164 | 0 | - | - | - | 0.19004 | - | - | - | - | - | - | - | - | - | - | - | - | - | 0 | 0.22477 | - | 0.034728 | 0 | - | - | - | 7.3885 | - | - | - | - | - | - | - | - | - | - | - | - | - | 0 | 8.244 | - | 0.85548 | 0 | - | - | - | 7.5786 | - | - | - | - | - | - | - | - | - | - | - | - | - | 0 | 8.4688 | - | 0.89021 | 0 | - | - | - | 95.9159 | - | - | - | - | - | - | - | - | - | - | - | - | - | 3.1227 | 125.7895 | - | 26.7509 | 0 | - | - | - | 48.2706 | - | - | - | - | - | - | - | - | - | - | - | - | - | 0 | 53.7917 | - | 5.5211 | 0 | - | - | - | 144.1866 | - | - | - | - | - | - | - | - | - | - | - | - | - | 3.1227 | 179.5812 | - | 32.272 | 0 | - | - | - | 0.038897 | - | - | - | - | - | - | - | - | - | - | - | - | - | 0 | 0.040842 | - | 0.0019449 | 0 | - | - | - | 0 | - | - | - | - | - | - | - | - | - | - | - | - | - | 0 | 0 | - | 0 | 0 | - | - | - | 0 | - | - | - | - | - | - | - | - | - | - | - | - | - | 0 | 0 | - | 0 | 0 | - | - | - | 0.065757 | - | - | - | - | - | - | - | - | - | - | - | - | - | 0.0026771 | 0.07805 | - | 0.0096151 | 0 | - | - | - | 0.8293 | - | - | - | - | - | - | - | - | - | - | - | - | - | 0.0017061 | 0.89573 | - | 0.064725 | 0 | - | - | - | 3.1377 | - | - | - | - | - | - | - | - | - | - | - | - | - | 9.8093 | 14.599 | - | 1.6519 | 0 | - | - | - | 0.00034299 | - | - | - | - | - | - | - | - | - | - | - | - | - | 1.5036e-05 | 0.00047534 | - | 0.00011731 | 0 | - | - | - | 0 | - | - | - | - | - | - | - | - | - | - | - | - | - | 0 | 0 | - | 0 | 0 | - | - | - | 0.013094 | - | - | - | - | - | - | - | - | - | - | - | - | - | 0 | 0.013881 | - | 0.00078684 | 0 | - | - | - | 0 | - | - | - | - | - | - | - | - | - | - | - | - | - | 0 | 0 | - | 0 | 0 | - | - | - | 0 | - | - | - | - | - | - | - | - | - | - | - | - | - | 0 | 0 | - | 0 | 0
11017 | INIES_DCHA20190724_093102 | Chaudière à condensation gaz collective chauffage seul [P=102kW] - DONNEE ENVIRONNEMENTALE PAR DEFAUT | 1.1 | En ligne | Non vérifiée | MDEGD |  |  |  | MINISTERE DE L’ENVIRONNEMENT, DE L’ENERGIE ET DE LA MER - MINISTERE DU LOGEMENT ET DE L'HABITAT DURABLE | 2019-07-24 09:31 | 2019-07-24 09:31 |  |  | Individuelle | Équipements électriques, électroniques et de génie climatique | Equipements de génie climatique | Chauffage et/ou rafraîchissement et/ou production d’eau chaude sanitaire | Chaudières | Chaudière gaz |  |  |  | 22 | 1 | unité | Assurer le chauffage de plusieurs logements à l'aide d'une chaudière collective gaz à condensation d'une puissance de 102 kW pour une durée de vie de référence de 22 ans. | [22 empty] | UploadedFiles/Documentation-Chaudiere_a_condensation_gaz_collective_chauffage_seul_P102kW-8_30.pdf // | NF EN 15804 + NF EN 15804/CN | 2019-07-24 09:31 | Puissance | 102 | 52 |  |  | BtoC | [10 empty] | - | - | - | 1588 | - | - | - | - | - | - | - | - | - | - | - | - | - | 17.56 | 1670.938 | - | 65.378 | - | - | - | - | 0.000444 | - | - | - | - | - | - | - | - | - | - | - | - | - | 4.02e-07 | 0.00044454 | - | 1.356e-07 | - | - | - | - | 10.92 | - | - | - | - | - | - | - | - | - | - | - | - | - | 0.01934 | 11.2306 | - | 0.29124 | - | - | - | - | 5.58 | - | - | - | - | - | - | - | - | - | - | - | - | - | 0.0516 | 5.7011 | - | 0.06948 | - | - | - | - | 1.34 | - | - | - | - | - | - | - | - | - | - | - | - | - | 0.00256 | 1.3735 | - | 0.030967 | - | - | - | - | 0.1252 | - | - | - | - | - | - | - | - | - | - | - | - | - | 3.66e-06 | 0.12521 | - | 4.8578e-06 | - | - | - | - | 21600 | - | - | - | - | - | - | - | - | - | - | - | - | - | 60 | 22569.36 | - | 909.36 | - | - | - | - | 9020 | - | - | - | - | - | - | - | - | - | - | - | - | - | 6380 | 15405.68 | - | 5.68 | - | - | - | - | 360000 | - | - | - | - | - | - | - | - | - | - | - | - | - | 472 | 363147.1 | - | 2675.1 | - | - | - | - | 3420 | - | - | - | - | - | - | - | - | - | - | - | - | - | 1.112 | 3422.345 | - | 1.233 | - | - | - | - | 0 | - | - | - | - | - | - | - | - | - | - | - | - | - | 0 | 0 | - | 0 | - | - | - | - | 3420 | - | - | - | - | - | - | - | - | - | - | - | - | - | 1.112 | 3422.345 | - | 1.233 | - | - | - | - | 23000 | - | - | - | - | - | - | - | - | - | - | - | - | - | 61 | 23970.38 | - | 909.38 | - | - | - | - | 0 | - | - | - | - | - | - | - | - | - | - | - | - | - | 0 | 0 | - | 0 | - | - | - | - | 23000 | - | - | - | - | - | - | - | - | - | - | - | - | - | 61 | 23970.38 | - | 909.38 | - | - | - | - | 153.2 | - | - | - | - | - | - | - | - | - | - | - | - | - | 0 | 153.2 | - | 0 | - | - | - | - | 0 | - | - | - | - | - | - | - | - | - | - | - | - | - | 0 | 0 | - | 0 | - | - | - | - | 0 | - | - | - | - | - | - | - | - | - | - | - | - | - | 0 | 0 | - | 0 | - | - | - | - | 130.4 | - | - | - | - | - | - | - | - | - | - | - | - | - | 0.01502 | 130.4223 | - | 0.007266 | - | - | - | - | 448 | - | - | - | - | - | - | - | - | - | - | - | - | - | 50.6 | 498.6203 | - | 0.02028 | - | - | - | - | 1688 | - | - | - | - | - | - | - | - | - | - | - | - | - | 99.6 | 1788.476 | - | 0.876 | - | - | - | - | 0.31 | - | - | - | - | - | - | - | - | - | - | - | - | - | 0.000254 | 0.31187 | - | 0.0016133 | - | - | - | - | 0 | - | - | - | - | - | - | - | - | - | - | - | - | - | 0 | 0 | - | 0 | - | - | - | - | 0 | - | - | - | - | - | - | - | - | - | - | - | - | - | 0 | 0 | - | 0 | - | - | - | - | 0 | - | - | - | - | - | - | - | - | - | - | - | - | - | 0 | 0 | - | 0 | - | - | - | - | 0 | - | - | - | - | - | - | - | - | - | - | - | - | - | 0 | 0 | - | 0 | -
11019 | INIES_DPAC20190724_093639 | PAC air/air assurant le chauffage seul en maison individuelle [P=5,24kW] - DONNEE ENVIRONNEMENTALE PAR DEFAUT | 1.1 | En ligne | Non vérifiée | MDEGD |  |  |  | MINISTERE DE L’ENVIRONNEMENT, DE L’ENERGIE ET DE LA MER - MINISTERE DU LOGEMENT ET DE L'HABITAT DURABLE | 2019-07-24 09:37 | 2019-07-24 09:37 |  |  | Individuelle | Équipements électriques, électroniques et de génie climatique | Equipements de génie climatique | Chauffage et/ou rafraîchissement et/ou production d’eau chaude sanitaire | Pompes à chaleur |  |  |  |  | 17 | 1 | unité | Pompe à chaleur AIR/AIR de 5,24 kW assurant le chauffage en logement individuel pendant une durée de vie de référence de 17 ans | [22 empty] | UploadedFiles/Documentation-PAC_air_air_assurant_le_chauffage_seul_en_maison_individuelle_P524kW-8_36.pdf // | NF EN 15804 + NF EN 15804/CN | 2019-07-24 09:37 | Puissance | 5.24 | 52 |  |  | BtoC | [10 empty] | - | - | - | 4266.2202 | - | - | - | - | - | - | - | - | - | - | - | - | - | 3288.7098 | 7649.6247 | - | 94.6947 | - | - | - | - | 0.0011931 | - | - | - | - | - | - | - | - | - | - | - | - | - | 2.1024e-06 | 0.0012109 | - | 1.5702e-05 | - | - | - | - | 39.4962 | - | - | - | - | - | - | - | - | - | - | - | - | - | 0.061145 | 40.3068 | - | 0.74946 | - | - | - | - | 37.4378 | - | - | - | - | - | - | - | - | - | - | - | - | - | 0.11436 | 37.6689 | - | 0.11672 | - | - | - | - | 3.3281 | - | - | - | - | - | - | - | - | - | - | - | - | - | 0.010923 | 3.3946 | - | 0.055542 | - | - | - | - | 0.54602 | - | - | - | - | - | - | - | - | - | - | - | - | - | 1.9898e-05 | 0.5462 | - | 0.00016109 | - | - | - | - | 58480.922 | - | - | - | - | - | - | - | - | - | - | - | - | - | 156.2984 | 59950.2846 | - | 1313.0642 | - | - | - | - | 60391.592 | - | - | - | - | - | - | - | - | - | - | - | - | - | 1534.3233 | 62009.3739 | - | 83.4586 | - | - | - | - | 1149480.28 | - | - | - | - | - | - | - | - | - | - | - | - | - | 125354.378 | 1286791.8476 | - | 11957.1896 | - | - | - | - | 5088.6154 | - | - | - | - | - | - | - | - | - | - | - | - | - | 15.269 | 5125.9485 | - | 22.0642 | - | - | - | - | 350.4723 | - | - | - | - | - | - | - | - | - | - | - | - | - | 0 | 350.4723 | - | 0 | - | - | - | - | 5439.0876 | - | - | - | - | - | - | - | - | - | - | - | - | - | 15.269 | 5476.4207 | - | 22.0642 | - | - | - | - | 63208.016 | - | - | - | - | - | - | - | - | - | - | - | - | - | 189.5068 | 64753.7862 | - | 1356.2634 | - | - | - | - | 1534.2095 | - | - | - | - | - | - | - | - | - | - | - | - | - | 0 | 1534.2095 | - | 0 | - | - | - | - | 64742.226 | - | - | - | - | - | - | - | - | - | - | - | - | - | 189.5068 | 66287.9962 | - | 1356.2634 | - | - | - | - | 57.8779 | - | - | - | - | - | - | - | - | - | - | - | - | - | 0 | 57.8779 | - | 0 | - | - | - | - | 0 | - | - | - | - | - | - | - | - | - | - | - | - | - | 0 | 0 | - | 0 | - | - | - | - | 0 | - | - | - | - | - | - | - | - | - | - | - | - | - | 0 | 0 | - | 0 | - | - | - | - | 125.3989 | - | - | - | - | - | - | - | - | - | - | - | - | - | 4.9204 | 132.7545 | - | 2.4352 | - | - | - | - | 256.9619 | - | - | - | - | - | - | - | - | - | - | - | - | - | 14.2624 | 271.9337 | - | 0.7093 | - | - | - | - | 6198.5432 | - | - | - | - | - | - | - | - | - | - | - | - | - | 113.7851 | 6387.3478 | - | 75.0195 | - | - | - | - | 0.13287 | - | - | - | - | - | - | - | - | - | - | - | - | - | 0.00092544 | 0.14277 | - | 0.0089737 | - | - | - | - | 0 | - | - | - | - | - | - | - | - | - | - | - | - | - | 0 | 0 | - | 0 | - | - | - | - | 0 | - | - | - | - | - | - | - | - | - | - | - | - | - | 0 | 0 | - | 0 | - | - | - | - | 0 | - | - | - | - | - | - | - | - | - | - | - | - | - | 0 | 0 | - | 0 | - | - | - | - | 0 | - | - | - | - | - | - | - | - | - | - | - | - | - | 0 | 0 | - | 0 | -
11021 | INIES_DPOU20190724_094904 | Poutre en béton armé [dimensions 0,3 par 0,2 m] - DONNEE ENVIRONNEMENTALE PAR DEFAUT | 1.1 | En ligne | Non vérifiée | MDEGD |  |  |  | MINISTERE DE L’ENVIRONNEMENT, DE L’ENERGIE ET DE LA MER - MINISTERE DU LOGEMENT ET DE L'HABITAT DURABLE | 2019-07-24 09:49 | 2019-07-24 09:49 |  |  | Individuelle | Produits de construction | Structure / maçonnerie / gros œuvre / charpente | Eléments porteurs horizontaux (poutres / poutrelles / entrevous / hourdis / linteaux) | Béton armé |  |  |  |  | 100 | 1 | ml | Assurer la fonction d'1 mètre linéaire de poutre, de largeur 0,2 mètre et de hauteur 0,3 mètre, supportant les charges et autres éléments de planchers pour le bâtiment considéré, pendant une durée de vie de référence de 100 ans. | [22 empty] | UploadedFiles/Documentation-Poutre_en_beton_arme_dimensions_03_par_02_m-8_48.pdf // | NF EN 15804 + NF EN 15804/CN | 2019-07-24 09:49 | [5 empty] | BtoC | [10 empty] | - | - | - | 24.304 | - | - | - | - | - | - | - | - | - | - | - | - | - | 0.69792 | 36.35 | - | 14.4994 | 0 | - | - | - | 1.3717e-06 | - | - | - | - | - | - | - | - | - | - | - | - | - | 8.8772e-07 | 3.1638e-06 | - | 9.0442e-07 | 0 | - | - | - | 0.05413 | - | - | - | - | - | - | - | - | - | - | - | - | - | 0.017287 | 0.11139 | - | 0.03997 | 0 | - | - | - | 0.008418 | - | - | - | - | - | - | - | - | - | - | - | - | - | 0.0037924 | 0.016672 | - | 0.0044618 | 0 | - | - | - | 0.0027066 | - | - | - | - | - | - | - | - | - | - | - | - | - | 0.00082214 | 0.010706 | - | 0.0071768 | 0 | - | - | - | 3.2884e-06 | - | - | - | - | - | - | - | - | - | - | - | - | - | 6.9286e-09 | 3.7672e-06 | - | 4.7194e-07 | 0 | - | - | - | 76.564 | - | - | - | - | - | - | - | - | - | - | - | - | - | 34.834 | 281.2 | - | 169.802 | 0 | - | - | - | 778.82 | - | - | - | - | - | - | - | - | - | - | - | - | - | 43.03 | 2638.8 | - | 1816.86 | 0 | - | - | - | 19.3522 | - | - | - | - | - | - | - | - | - | - | - | - | - | 193.714 | 224.38 | - | 11.3156 | 0 | - | - | - | 3.6162 | - | - | - | - | - | - | - | - | - | - | - | - | - | 0.053932 | 3.8538 | - | 0.18365 | 0 | - | - | - | 0.0010909 | - | - | - | - | - | - | - | - | - | - | - | - | - | 0 | 0.0012817 | - | 0.00019082 | 0 | - | - | - | 3.6174 | - | - | - | - | - | - | - | - | - | - | - | - | - | 0.053932 | 3.8552 | - | 0.18384 | 0 | - | - | - | 168.55 | - | - | - | - | - | - | - | - | - | - | - | - | - | 37.134 | 366.26 | - | 160.574 | 0 | - | - | - | 0.66142 | - | - | - | - | - | - | - | - | - | - | - | - | - | 0.0039958 | 0.68734 | - | 0 | 0 | - | - | - | 169.212 | - | - | - | - | - | - | - | - | - | - | - | - | - | 37.138 | 366.94 | - | 160.594 | 0 | - | - | - | 4.8476 | - | - | - | - | - | - | - | - | - | - | - | - | - | 0.0001707 | 11.7148 | - | 6.867 | 0 | - | - | - | 16.0708 | - | - | - | - | - | - | - | - | - | - | - | - | - | 0 | 16.553 | - | 0.48212 | 0 | - | - | - | 23.764 | - | - | - | - | - | - | - | - | - | - | - | - | - | 0 | 24.476 | - | 0.71294 | 0 | - | - | - | 0.11002 | - | - | - | - | - | - | - | - | - | - | - | - | - | 0.0025442 | 0.2532 | - | 0.14063 | 0 | - | - | - | 0.05716 | - | - | - | - | - | - | - | - | - | - | - | - | - | 0.0011232 | 0.060384 | - | 0.002101 | 0 | - | - | - | 1.0776 | - | - | - | - | - | - | - | - | - | - | - | - | - | 72.208 | 84.166 | - | 10.8796 | 0 | - | - | - | 0.0013091 | - | - | - | - | - | - | - | - | - | - | - | - | - | 0.00034446 | 0.0019471 | - | 0.00029344 | 0 | - | - | - | 0 | - | - | - | - | - | - | - | - | - | - | - | - | - | 0 | 0 | - | 0 | 0 | - | - | - | 0 | - | - | - | - | - | - | - | - | - | - | - | - | - | 0 | 0 | - | 0 | 0 | - | - | - | 0 | - | - | - | - | - | - | - | - | - | - | - | - | - | 0 | 0 | - | 0 | 0 | - | - | - | 0 | - | - | - | - | - | - | - | - | - | - | - | - | - | 0 | 0 | - | 0 | 0
11022 | INIES_DENT20190724_095356 | Entrevous en polypropylène - DONNEE ENVIRONNEMENTALE PAR DEFAUT | 1.1 | En ligne | Non vérifiée | MDEGD |  |  |  | MINISTERE DE L’ENVIRONNEMENT, DE L’ENERGIE ET DE LA MER - MINISTERE DU LOGEMENT ET DE L'HABITAT DURABLE | 2019-07-24 09:54 | 2019-07-24 09:54 |  |  | Individuelle | Produits de construction | Structure / maçonnerie / gros œuvre / charpente | Eléments porteurs horizontaux (poutres / poutrelles / entrevous / hourdis / linteaux) | Polypropylène |  |  |  |  | 100 | 1 | m² | Assurer le coffrage d’un mètre carré de plancher sous forme d’entrevous moulés en Polypropylène (PP), mis en œuvre sur des poutrelles en béton précontraint, pendant une durée de vie de référence de 100 ans. | [22 empty] | UploadedFiles/Documentation-Entrevous_en_polypropylene-8_53.pdf // | NF EN 15804 + NF EN 15804/CN | 2019-07-24 09:54 | [5 empty] | BtoC | [10 empty] | - | - | - | 11.5102 | - | - | - | - | - | - | - | - | - | - | - | - | - | 0.42283 | 12.5098 | - | 0.57682 | 0 | - | - | - | 7.4588e-07 | - | - | - | - | - | - | - | - | - | - | - | - | - | 1.7665e-08 | 8.5209e-07 | - | 8.8541e-08 | 0 | - | - | - | 0.039815 | - | - | - | - | - | - | - | - | - | - | - | - | - | 0.0004313 | 0.042102 | - | 0.0018549 | 0 | - | - | - | 0.0041424 | - | - | - | - | - | - | - | - | - | - | - | - | - | 0.00013421 | 0.0046073 | - | 0.00033076 | 0 | - | - | - | 0.010034 | - | - | - | - | - | - | - | - | - | - | - | - | - | 0.00013463 | 0.010438 | - | 0.00026928 | 0 | - | - | - | 1.003e-05 | - | - | - | - | - | - | - | - | - | - | - | - | - | 1.2105e-07 | 1.159e-05 | - | 1.439e-06 | 0 | - | - | - | 344.5631 | - | - | - | - | - | - | - | - | - | - | - | - | - | 1.461 | 353.0883 | - | 7.0641 | 0 | - | - | - | 864.4318 | - | - | - | - | - | - | - | - | - | - | - | - | - | 8.6013 | 924.9616 | - | 51.9284 | 0 | - | - | - | 1.6116 | - | - | - | - | - | - | - | - | - | - | - | - | - | 0.05229 | 1.8384 | - | 0.17455 | 0 | - | - | - | 10.5334 | - | - | - | - | - | - | - | - | - | - | - | - | - | 0.03129 | 10.6766 | - | 0.11196 | 0 | - | - | - | 2.4489 | - | - | - | - | - | - | - | - | - | - | - | - | - | 0 | 2.4489 | - | 0 | 0 | - | - | - | 12.9823 | - | - | - | - | - | - | - | - | - | - | - | - | - | 0.03129 | 13.1256 | - | 0.11196 | 0 | - | - | - | 187.7514 | - | - | - | - | - | - | - | - | - | - | - | - | - | 1.5526 | 196.5672 | - | 7.2632 | 0 | - | - | - | 195.8381 | - | - | - | - | - | - | - | - | - | - | - | - | - | 0 | 195.8381 | - | 0 | 0 | - | - | - | 383.5895 | - | - | - | - | - | - | - | - | - | - | - | - | - | 1.5526 | 392.4054 | - | 7.2632 | 0 | - | - | - | 0 | - | - | - | - | - | - | - | - | - | - | - | - | - | 0 | 0 | - | 0 | 0 | - | - | - | 0 | - | - | - | - | - | - | - | - | - | - | - | - | - | 0 | 0 | - | 0 | 0 | - | - | - | 0 | - | - | - | - | - | - | - | - | - | - | - | - | - | 0 | 0 | - | 0 | 0 | - | - | - | 0.13064 | - | - | - | - | - | - | - | - | - | - | - | - | - | 0.001245 | 0.13777 | - | 0.0058812 | 0 | - | - | - | 0.15 | - | - | - | - | - | - | - | - | - | - | - | - | - | 0.0010129 | 0.1791 | - | 0.028087 | 0 | - | - | - | 1.5003 | - | - | - | - | - | - | - | - | - | - | - | - | - | 4.176 | 6.1758 | - | 0.49961 | 0 | - | - | - | 0.00052579 | - | - | - | - | - | - | - | - | - | - | - | - | - | 1.0677e-05 | 0.00058645 | - | 4.9986e-05 | 0 | - | - | - | 0 | - | - | - | - | - | - | - | - | - | - | - | - | - | 0 | 0 | - | 0 | 0 | - | - | - | 0 | - | - | - | - | - | - | - | - | - | - | - | - | - | 0 | 0 | - | 0 | 0 | - | - | - | 0 | - | - | - | - | - | - | - | - | - | - | - | - | - | 0 | 0 | - | 0 | 0 | - | - | - | 0 | - | - | - | - | - | - | - | - | - | - | - | - | - | 0 | 0 | - | 0 | 0
11023 | INIES_DSAT20190724_095829 | Saturateur - DONNEE ENVIRONNEMENTALE PAR DEFAUT | 1.1 | En ligne | Non vérifiée | MDEGD |  |  |  | MINISTERE DE L’ENVIRONNEMENT, DE L’ENERGIE ET DE LA MER - MINISTERE DU LOGEMENT ET DE L'HABITAT DURABLE | 2019-07-24 09:58 | 2019-07-24 09:58 |  |  | Individuelle | Produits de construction | Revêtements des sols et murs / peintures / produits de décoration | Saturateurs | [5 empty] | 30 | 1 | m² | Assurer la fonction de protection et de décoration de 1m² de terrasses extérieures pendant une durée de vie de référence de 30 ans. | [22 empty] | UploadedFiles/Documentation-Saturateur-8_58.pdf // | NF EN 15804 + NF EN 15804/CN | 2019-07-24 09:58 | [5 empty] | BtoC | [10 empty] | - | - | - | 0.58813 | - | - | - | - | - | - | - | - | - | - | - | - | - | 2.0416 | 3.7049 | - | 0.046386 | 1.0288 | - | - | - | 7.0555e-08 | - | - | - | - | - | - | - | - | - | - | - | - | - | 1.7744e-08 | 3.0136e-07 | - | 1.8577e-08 | 1.9448e-07 | - | - | - | 0.0026315 | - | - | - | - | - | - | - | - | - | - | - | - | - | 0.00058979 | 0.009072 | - | 0.00017163 | 0.0056791 | - | - | - | 0.0010016 | - | - | - | - | - | - | - | - | - | - | - | - | - | 0.002431 | 0.0048018 | - | 3.7774e-05 | 0.0013314 | - | - | - | 0.00046902 | - | - | - | - | - | - | - | - | - | - | - | - | - | 0.00058154 | 0.018645 | - | 2.3541e-05 | 0.017571 | - | - | - | 1.0259e-05 | - | - | - | - | - | - | - | - | - | - | - | - | - | 1.686e-07 | 4.159e-05 | - | 2.8321e-07 | 3.0879e-05 | - | - | - | 8.3219 | - | - | - | - | - | - | - | - | - | - | - | - | - | 1.4521 | 27.76 | - | 0.62656 | 17.3595 | - | - | - | 97.8311 | - | - | - | - | - | - | - | - | - | - | - | - | - | 17.426 | 690.1136 | - | 5.2941 | 569.5624 | - | - | - | 2.4118 | - | - | - | - | - | - | - | - | - | - | - | - | - | 0.35034 | 6.002 | - | 0.065988 | 3.1739 | - | - | - | 2.2933 | - | - | - | - | - | - | - | - | - | - | - | - | - | 0.089613 | 5.4846 | - | 0.071923 | 3.0298 | - | - | - | 0.37863 | - | - | - | - | - | - | - | - | - | - | - | - | - | 0 | 1.5174 | - | 0.0075726 | 1.1312 | - | - | - | 2.6084 | - | - | - | - | - | - | - | - | - | - | - | - | - | 0.089613 | 6.2178 | - | 0.078225 | 3.4415 | - | - | - | 8.0433 | - | - | - | - | - | - | - | - | - | - | - | - | - | 1.7562 | 27.8401 | - | 0.59712 | 17.4435 | - | - | - | 2.428 | - | - | - | - | - | - | - | - | - | - | - | - | - | 0 | 6.9608 | - | 0.10371 | 4.4291 | - | - | - | 10.4713 | - | - | - | - | - | - | - | - | - | - | - | - | - | 1.7562 | 34.8009 | - | 0.70082 | 21.8725 | - | - | - | 0.010184 | - | - | - | - | - | - | - | - | - | - | - | - | - | 0 | 0.040813 | - | 0.00020368 | 0.030426 | - | - | - | 0 | - | - | - | - | - | - | - | - | - | - | - | - | - | 0 | 0 | - | 0 | 0 | - | - | - | 0 | - | - | - | - | - | - | - | - | - | - | - | - | - | 0 | 0 | - | 0 | 0 | - | - | - | 0.0091757 | - | - | - | - | - | - | - | - | - | - | - | - | - | 0.0014527 | 0.032738 | - | 0.00062208 | 0.021487 | - | - | - | 0.10672 | - | - | - | - | - | - | - | - | - | - | - | - | - | 0.0052327 | 0.30422 | - | 0.011414 | 0.18085 | - | - | - | 0.19267 | - | - | - | - | - | - | - | - | - | - | - | - | - | 4.1052 | 5.0445 | - | 0.046371 | 0.7002 | - | - | - | 3.7387e-05 | - | - | - | - | - | - | - | - | - | - | - | - | - | 1.2919e-05 | 0.00015035 | - | 3.3383e-06 | 9.6705e-05 | - | - | - | 0 | - | - | - | - | - | - | - | - | - | - | - | - | - | 0 | 0 | - | 0 | 0 | - | - | - | 0.0061306 | - | - | - | - | - | - | - | - | - | - | - | - | - | 0 | 0.05404 | - | 0.017569 | 0.030341 | - | - | - | 0 | - | - | - | - | - | - | - | - | - | - | - | - | - | 0 | 0 | - | 0 | 0 | - | - | - | 0 | - | - | - | - | - | - | - | - | - | - | - | - | - | 0 | 0 | - | 0 | 0
11025 | INIES_DPLA20161116_164653 | Plaque de plâtre contenant des matériaux à changement de phase - DONNEE ENVIRONNEMENTALE PAR DEFAUT | 1.2 | En ligne | Non vérifiée | MDEGD |  |  |  | MINISTERE DE L’ENVIRONNEMENT, DE L’ENERGIE ET DE LA MER - MINISTERE DU LOGEMENT ET DE L'HABITAT DURABLE | 2019-07-24 10:45 | 2019-07-24 10:45 |  |  | Individuelle | Produits de construction | Isolation | Compléments d'isolation | Matériaux à changement de phase |  |  |  |  | 50 | 1 | m² | Assurer la fonction de 1 m² de cloisonnement en plaque de plâtre d'épaisseur 13 mm intégrant des Matériaux à changement de phase pour une durée de vie typique de 50 ans. | [22 empty] | UploadedFiles/Documentation-Plaque_de_platre_contenant_des_materiaux_a_changement_de_phase-9_44.pdf // | NF EN 15804 + NF EN 15804/CN | 2019-07-24 10:45 | Dimensions | 13 | 50 |  |  | BtoC | [10 empty] | - | - | - | 13.2744 | - | - | - | - | - | - | - | - | - | - | - | - | - | 3.0027 | 21.0173 | - | 4.7402 | 0 | - | - | - | 1.0148e-06 | - | - | - | - | - | - | - | - | - | - | - | - | - | 1.3613e-07 | 1.8674e-06 | - | 7.164e-07 | 0 | - | - | - | 0.075826 | - | - | - | - | - | - | - | - | - | - | - | - | - | 0.0047926 | 0.099694 | - | 0.019076 | 0 | - | - | - | 0.016106 | - | - | - | - | - | - | - | - | - | - | - | - | - | 0.039185 | 0.063442 | - | 0.0081513 | 0 | - | - | - | 0.0083184 | - | - | - | - | - | - | - | - | - | - | - | - | - | 0.0024584 | 0.01355 | - | 0.0027727 | 0 | - | - | - | 4.1255e-05 | - | - | - | - | - | - | - | - | - | - | - | - | - | 2.2066e-06 | 5.7827e-05 | - | 1.4366e-05 | 0 | - | - | - | 418.4804 | - | - | - | - | - | - | - | - | - | - | - | - | - | 12.5819 | 508.9138 | - | 77.8514 | 0 | - | - | - | 1828.2005 | - | - | - | - | - | - | - | - | - | - | - | - | - | 130.6498 | 2478.8555 | - | 520.0051 | 0 | - | - | - | 15.1812 | - | - | - | - | - | - | - | - | - | - | - | - | - | 159.4528 | 193.8994 | - | 19.2654 | 0 | - | - | - | 17.9148 | - | - | - | - | - | - | - | - | - | - | - | - | - | 0.39932 | 20.3505 | - | 2.0364 | 0 | - | - | - | 8.7555 | - | - | - | - | - | - | - | - | - | - | - | - | - | 0 | 9.5664 | - | 0.81088 | 0 | - | - | - | 26.6703 | - | - | - | - | - | - | - | - | - | - | - | - | - | 0.39932 | 29.9168 | - | 2.8473 | 0 | - | - | - | 418.5342 | - | - | - | - | - | - | - | - | - | - | - | - | - | 13.0908 | 509.8821 | - | 78.2572 | 0 | - | - | - | 8.3177 | - | - | - | - | - | - | - | - | - | - | - | - | - | 0 | 9.5509 | - | 1.2331 | 0 | - | - | - | 426.7658 | - | - | - | - | - | - | - | - | - | - | - | - | - | 13.0874 | 519.3306 | - | 79.4774 | 0 | - | - | - | 0 | - | - | - | - | - | - | - | - | - | - | - | - | - | 0 | 0.006253 | - | 0.006253 | 0 | - | - | - | 0 | - | - | - | - | - | - | - | - | - | - | - | - | - | 0 | 0 | - | 0 | 0 | - | - | - | 0 | - | - | - | - | - | - | - | - | - | - | - | - | - | 0 | 0 | - | 0 | 0 | - | - | - | 0.11142 | - | - | - | - | - | - | - | - | - | - | - | - | - | 0.010057 | 0.1405 | - | 0.019021 | 0 | - | - | - | 0.28893 | - | - | - | - | - | - | - | - | - | - | - | - | - | 0.95804 | 1.4014 | - | 0.15447 | 0 | - | - | - | 7.2148 | - | - | - | - | - | - | - | - | - | - | - | - | - | 15.2617 | 27.2698 | - | 4.7933 | 0 | - | - | - | 0.00053099 | - | - | - | - | - | - | - | - | - | - | - | - | - | 7.5361e-05 | 0.0010082 | - | 0.00040188 | 0 | - | - | - | 0 | - | - | - | - | - | - | - | - | - | - | - | - | - | 0 | 0 | - | 0 | 0 | - | - | - | 0 | - | - | - | - | - | - | - | - | - | - | - | - | - | 0 | 0 | - | 0 | 0 | - | - | - | 0 | - | - | - | - | - | - | - | - | - | - | - | - | - | 0 | 0 | - | 0 | 0 | - | - | - | 0 | - | - | - | - | - | - | - | - | - | - | - | - | - | 0 | 0 | - | 0 | 0
11028 | INIES_DRÉS20161116_164731 | Réseau d'évacuation et d'assainissement en fonte - DONNEE ENVIRONNEMENTALE PAR DEFAUT | 1.2 | En ligne | Non vérifiée | MDEGD |  |  |  | MINISTERE DE L’ENVIRONNEMENT, DE L’ENERGIE ET DE LA MER - MINISTERE DU LOGEMENT ET DE L'HABITAT DURABLE | 2019-07-24 11:48 | 2019-07-24 11:48 |  |  | Individuelle | Produits de construction | Voirie / réseaux divers (y compris réseaux intérieurs) et aménagements extérieurs de la parcelle | Réseaux d'évacuation et d'assainissement (eaux pluviales et eaux usées) | Fonte |  |  |  |  | 70 | 1 | ml | Assurer la fonction de 1 mètre linéaire de réseau d'évacuation et d'assainissement en fonte pour une durée de vie de référence de 70 ans | [22 empty] | UploadedFiles/Documentation-Reseau_devacuation_et_dassainissement_en_fonte-10_48.pdf // | NF EN 15804 + NF EN 15804/CN | 2019-07-24 11:48 | [5 empty] | BtoC | [10 empty] | - | - | - | 22.3989 | - | - | - | - | - | - | - | - | - | - | - | - | - | 0.67997 | 24.1988 | - | 1.0759 | 0 | - | - | - | 8.5796e-07 | - | - | - | - | - | - | - | - | - | - | - | - | - | 1.5259e-07 | 1.3019e-06 | - | 2.8999e-07 | 0 | - | - | - | 0.11059 | - | - | - | - | - | - | - | - | - | - | - | - | - | 0.00097195 | 0.11579 | - | 0.0042598 | 0 | - | - | - | 0.014099 | - | - | - | - | - | - | - | - | - | - | - | - | - | 0.0019779 | 0.016839 | - | 0.00076196 | 0 | - | - | - | 0.017399 | - | - | - | - | - | - | - | - | - | - | - | - | - | 0.00034198 | 0.018499 | - | 0.00074996 | 0 | - | - | - | 4.4198e-05 | - | - | - | - | - | - | - | - | - | - | - | - | - | 1.3939e-07 | 4.5798e-05 | - | 1.3299e-06 | 0 | - | - | - | 325.9837 | - | - | - | - | - | - | - | - | - | - | - | - | - | 3.7798 | 343.9828 | - | 14.5193 | 0 | - | - | - | 27798.61 | - | - | - | - | - | - | - | - | - | - | - | - | - | 16.7792 | 28598.57 | - | 849.9575 | 0 | - | - | - | 30.9984 | - | - | - | - | - | - | - | - | - | - | - | - | - | 10.7195 | 43.5978 | - | 1.9019 | 0 | - | - | - | 14.4993 | - | - | - | - | - | - | - | - | - | - | - | - | - | 0.084996 | 15.0192 | - | 0.44398 | 0 | - | - | - | 4.6398 | - | - | - | - | - | - | - | - | - | - | - | - | - | 0 | 4.6398 | - | 0 | 0 | - | - | - | 19.119 | - | - | - | - | - | - | - | - | - | - | - | - | - | 0.084996 | 19.659 | - | 0.44398 | 0 | - | - | - | 329.9835 | - | - | - | - | - | - | - | - | - | - | - | - | - | 4.0398 | 349.9825 | - | 14.7193 | 0 | - | - | - | 9.6595 | - | - | - | - | - | - | - | - | - | - | - | - | - | 0 | 9.6595 | - | 0 | 0 | - | - | - | 339.983 | - | - | - | - | - | - | - | - | - | - | - | - | - | 4.0398 | 359.982 | - | 14.7193 | 0 | - | - | - | 14.3393 | - | - | - | - | - | - | - | - | - | - | - | - | - | 0 | 14.7593 | - | 0.42998 | 0 | - | - | - | 0 | - | - | - | - | - | - | - | - | - | - | - | - | - | 0 | 0 | - | 0 | 0 | - | - | - | 0 | - | - | - | - | - | - | - | - | - | - | - | - | - | 0 | 0 | - | 0 | 0 | - | - | - | 0.32598 | - | - | - | - | - | - | - | - | - | - | - | - | - | 0.00094995 | 0.33598 | - | 0.010239 | 0 | - | - | - | 0.00010459 | - | - | - | - | - | - | - | - | - | - | - | - | - | 5.6997e-05 | 0.00027399 | - | 0.00011159 | 0 | - | - | - | 1.4199 | - | - | - | - | - | - | - | - | - | - | - | - | - | 0.00026199 | 1.4639 | - | 0.043798 | 0 | - | - | - | 0.00019479 | - | - | - | - | - | - | - | - | - | - | - | - | - | 3.9598e-05 | 0.00031598 | - | 8.1196e-05 | 0 | - | - | - | 0 | - | - | - | - | - | - | - | - | - | - | - | - | - | 0 | 0 | - | 0 | 0 | - | - | - | 0.000109 | - | - | - | - | - | - | - | - | - | - | - | - | - | 0.000704 | 0.000819 | - | 5.52e-06 | 0 | - | - | - | 0 | - | - | - | - | - | - | - | - | - | - | - | - | - | 0 | 0 | - | 0 | 0 | - | - | - | 1.38e-10 | - | - | - | - | - | - | - | - | - | - | - | - | - | 0 | 1.43e-10 | - | 4.51e-12 | 0
11031 | INIES_DCHA20161116_164738 | Charpente en bois reconstitué - DONNEE ENVIRONNEMENTALE PAR DEFAUT | 1.2 | En ligne | Non vérifiée | MDEGD |  |  |  | MINISTERE DE L’ENVIRONNEMENT, DE L’ENERGIE ET DE LA MER - MINISTERE DU LOGEMENT ET DE L'HABITAT DURABLE | 2019-07-24 13:25 | 2019-07-24 13:25 |  |  | Individuelle | Produits de construction | Structure / maçonnerie / gros œuvre / charpente | Charpentes | Bois |  |  |  |  | 100 | 1 | m³ | Assurer la fonction de 1 mètre cube de charpente en bois reconstitué pour une durée de vie de référence de 100 ans. | [22 empty] | UploadedFiles/Documentation-Charpente_en_bois_reconstitue-12_44.pdf // | NF EN 15804 + NF EN 15804/CN | 2019-08-02 13:45 | [5 empty] | BtoC | [10 empty] | - | - | - | - | - | - | - | - | - | - | - | - | - | - | - | - | - | - | 389.466 | - | - | - | - | - | - | - | - | - | - | - | - | - | - | - | - | - | - | - | - | - | 9.66e-08 | - | - | - | - | - | - | - | - | - | - | - | - | - | - | - | - | - | - | - | - | - | 2.08 | - | - | - | - | - | - | - | - | - | - | - | - | - | - | - | - | - | - | - | - | - | - | - | - | - | - | - | - | - | - | - | - | - | - | - | - | - | - | - | - | - | - | - | 0.712 | - | - | - | - | - | - | - | - | - | - | - | - | - | - | - | - | - | - | - | - | - | - | - | - | - | - | - | - | - | - | - | - | - | - | - | - | - | - | - | - | - | - | - | - | - | - | - | - | - | - | - | - | - | - | - | - | - | - | - | - | - | - | - | - | - | 77200 | - | - | - | - | - | - | - | - | - | - | - | - | - | - | - | - | - | - | - | - | - | 214 | - | - | - | - | - | - | - | - | - | - | - | - | - | - | - | - | - | - | - | - | - | - | - | - | - | - | - | - | - | - | - | - | - | - | - | - | - | - | - | - | - | - | - | - | - | - | - | - | - | - | - | - | - | - | - | - | - | - | - | - | - | - | - | - | - | 18140 | - | - | - | - | - | - | - | - | - | - | - | - | - | - | - | - | - | - | - | - | - | - | - | - | - | - | - | - | - | - | - | - | - | - | - | - | - | - | - | - | - | - | - | - | - | - | - | - | - | - | - | - | - | - | - | - | - | - | - | - | - | - | - | - | - | 7780 | - | - | - | - | - | - | - | - | - | - | - | - | - | - | - | - | - | - | - | - | - | - | - | - | - | - | - | - | - | - | - | - | - | - | - | - | - | - | - | - | - | - | - | - | - | - | - | - | - | - | - | - | - | - | - | - | - | - | - | - | - | - | - | - | - | - | - | - | - | - | - | - | - | - | - | - | - | - | - | - | - | - | - | - | - | - | - | 2.38 | - | - | - | - | - | - | - | - | - | - | - | - | - | - | - | - | - | - | - | - | - | 0.536 | - | - | - | - | - | - | - | - | - | - | - | - | - | - | - | - | - | - | - | - | - | 888.88 | - | - | - | - | - | - | - | - | - | - | - | - | - | - | - | - | - | - | - | - | - | 0.066 | - | - | - | - | - | - | - | - | - | - | - | - | - | - | - | - | - | - | - | - | - | - | - | - | - | - | - | - | - | - | - | - | - | - | - | - | - | - | - | - | - | - | - | - | - | - | - | - | - | - | - | - | - | - | - | - | - | - | - | - | - | - | - | - | - | - | - | - | - | - | - | - | - | - | - | - | - | - | - | - | - | - | - | - | - | - | - | - | - | - | -
11032 | INIES_DPEI20170317_174152 | Peintures solvant autres - DONNEE ENVIRONNEMENTALE PAR DEFAUT | 1.2 | En ligne | Non vérifiée | MDEGD |  |  |  | MINISTERE DE L’ENVIRONNEMENT, DE L’ENERGIE ET DE LA MER - MINISTERE DU LOGEMENT ET DE L'HABITAT DURABLE | 2019-07-24 13:33 | 2019-07-24 13:33 |  |  | Individuelle | Produits de construction | Revêtements des sols et murs / peintures / produits de décoration | Peintures, lasures et vernis, enduits de peintures (hors saturateurs) | Autres Peintures |  |  |  |  | 30 | 1 | m² | Préparer 1m² de support à peindre, au moyen d’un fixateur ou d’un produit d’impression, préparé dans les règles de l’art, pendant une durée de vie de référence de 30 ans comprenant une mise en œuvre et aucun entretien | [22 empty] | UploadedFiles/Documentation-Peintures_solvant_autres-12_32.pdf // | NF EN 15804 + NF EN 15804/CN | 2019-07-24 13:33 | [5 empty] | BtoC | [10 empty] | - | - | - | 1.2017 | - | - | - | - | - | - | - | - | - | - | - | - | - | 0.03765 | 1.3475 | - | 0.10813 | 0 | - | - | - | 1.0119e-07 | - | - | - | - | - | - | - | - | - | - | - | - | - | 5.1997e-10 | 1.0779e-07 | - | 6.1197e-09 | 0 | - | - | - | 0.0088801 | - | - | - | - | - | - | - | - | - | - | - | - | - | 3.4998e-05 | 0.0092526 | - | 0.00033742 | 0 | - | - | - | 0.0019053 | - | - | - | - | - | - | - | - | - | - | - | - | - | 6.8197e-06 | 0.0019769 | - | 6.4797e-05 | 0 | - | - | - | 0.002569 | - | - | - | - | - | - | - | - | - | - | - | - | - | 1.1159e-05 | 0.035041 | - | 5.8797e-05 | 0.032402 | - | - | - | 8.6396e-05 | - | - | - | - | - | - | - | - | - | - | - | - | - | 5.1197e-08 | 8.7596e-05 | - | 1.2399e-06 | 0 | - | - | - | 17.249 | - | - | - | - | - | - | - | - | - | - | - | - | - | 0.12736 | 18.8026 | - | 1.4263 | 0 | - | - | - | 220.1489 | - | - | - | - | - | - | - | - | - | - | - | - | - | 0.74032 | 1009.0151 | - | 6.8612 | 781.2646 | - | - | - | 5.7988 | - | - | - | - | - | - | - | - | - | - | - | - | - | 0.0036496 | 5.8609 | - | 0.058458 | 0 | - | - | - | 0.016834 | - | - | - | - | - | - | - | - | - | - | - | - | - | 0 | 0.016935 | - | 0.00010099 | 0 | - | - | - | 0.34425 | - | - | - | - | - | - | - | - | - | - | - | - | - | 0 | 0.34632 | - | 0.0020655 | 0 | - | - | - | 0.36109 | - | - | - | - | - | - | - | - | - | - | - | - | - | 0 | 0.36325 | - | 0.0021665 | 0 | - | - | - | 12.1459 | - | - | - | - | - | - | - | - | - | - | - | - | - | 0.13142 | 13.4688 | - | 1.1915 | 0 | - | - | - | 7.1457 | - | - | - | - | - | - | - | - | - | - | - | - | - | 0 | 7.4831 | - | 0.33746 | 0 | - | - | - | 19.2915 | - | - | - | - | - | - | - | - | - | - | - | - | - | 0.13142 | 20.9519 | - | 1.529 | 0 | - | - | - | 0 | - | - | - | - | - | - | - | - | - | - | - | - | - | 0 | 0 | - | 0 | 0 | - | - | - | 0 | - | - | - | - | - | - | - | - | - | - | - | - | - | 0 | 0 | - | 0 | 0 | - | - | - | 0 | - | - | - | - | - | - | - | - | - | - | - | - | - | 0 | 0 | - | 0 | 0 | - | - | - | 0.022219 | - | - | - | - | - | - | - | - | - | - | - | - | - | 0.00011159 | 0.022894 | - | 0.00056292 | 0 | - | - | - | 0.16423 | - | - | - | - | - | - | - | - | - | - | - | - | - | 7.5596e-05 | 0.17079 | - | 0.0064872 | 0 | - | - | - | 0.70967 | - | - | - | - | - | - | - | - | - | - | - | - | - | 0.40367 | 1.1724 | - | 0.059083 | 0 | - | - | - | 6.2597e-05 | - | - | - | - | - | - | - | - | - | - | - | - | - | 6.4597e-07 | 6.8197e-05 | - | 4.8998e-06 | 0 | - | - | - | 0 | - | - | - | - | - | - | - | - | - | - | - | - | - | 0 | 0 | - | 0 | 0 | - | - | - | 0 | - | - | - | - | - | - | - | - | - | - | - | - | - | 0 | 0 | - | 0 | 0 | - | - | - | 0 | - | - | - | - | - | - | - | - | - | - | - | - | - | 0 | 0 | - | 0 | 0 | - | - | - | 0 | - | - | - | - | - | - | - | - | - | - | - | - | - | 0 | 0 | - | 0 | 0
11034 | INIES_DDAL20190724_142746 | Dalle en béton armé préfabriquée pour balcon [ép.20cm] - DONNEE ENVIRONNEMENTALE PAR DEFAUT | 1.1 | En ligne | Non vérifiée | MDEGD |  |  |  | MINISTERE DE L’ENVIRONNEMENT, DE L’ENERGIE ET DE LA MER - MINISTERE DU LOGEMENT ET DE L'HABITAT DURABLE | 2019-07-24 14:28 | 2019-07-24 14:28 |  |  | Individuelle | Produits de construction | Structure / maçonnerie / gros œuvre / charpente | Dalles et prédalles | Béton plein armé |  |  |  |  | 100 | 1 | m² | Assurer la fonction de 1 m² de dalle préfabriquée en béton armé [ép.20 cm] pour un balcon pendant une durée de vie de 100 ans. Les armatures en attente sont intégrées. | [22 empty] | UploadedFiles/Documentation-Dalle_en_beton_arme_prefabriquee_pour_balcon_ep.20cm-13_27.pdf // | NF EN 15804 + NF EN 15804/CN | 2019-07-24 14:28 | Dimensions | 0.2 | 5 |  |  | BtoC | [10 empty] | - | - | - | 598.7426 | - | - | - | - | - | - | - | - | - | - | - | - | - | 40.7301 | 796.4099 | - | 156.9372 | 0 | - | - | - | 4.657e-05 | - | - | - | - | - | - | - | - | - | - | - | - | - | 4.4982e-06 | 7.578e-05 | - | 2.4712e-05 | 0 | - | - | - | 2.4446 | - | - | - | - | - | - | - | - | - | - | - | - | - | 0.12304 | 3.1755 | - | 0.60792 | 0 | - | - | - | 0.99111 | - | - | - | - | - | - | - | - | - | - | - | - | - | 1.6818 | 2.9847 | - | 0.31174 | 0 | - | - | - | 0.44615 | - | - | - | - | - | - | - | - | - | - | - | - | - | 0.10001 | 0.64457 | - | 0.098411 | 0 | - | - | - | 0.0020403 | - | - | - | - | - | - | - | - | - | - | - | - | - | 6.9661e-05 | 0.0025867 | - | 0.00047667 | 0 | - | - | - | 6741.569 | - | - | - | - | - | - | - | - | - | - | - | - | - | 362.9627 | 9286.6786 | - | 2182.147 | 0 | - | - | - | 118359.0668 | - | - | - | - | - | - | - | - | - | - | - | - | - | 3524.036 | 141249.745 | - | 19366.6395 | 0 | - | - | - | 1201.2077 | - | - | - | - | - | - | - | - | - | - | - | - | - | 5938.0603 | 7868.1945 | - | 728.9265 | 0 | - | - | - | 512.4904 | - | - | - | - | - | - | - | - | - | - | - | - | - | 20.8078 | 583.9404 | - | 50.6422 | 0 | - | - | - | 328.25 | - | - | - | - | - | - | - | - | - | - | - | - | - | 0 | 344.6625 | - | 16.4125 | 0 | - | - | - | 840.7404 | - | - | - | - | - | - | - | - | - | - | - | - | - | 20.8078 | 928.6029 | - | 67.0547 | 0 | - | - | - | 6924.0227 | - | - | - | - | - | - | - | - | - | - | - | - | - | 409.0818 | 9557.6705 | - | 2224.5658 | 0 | - | - | - | 311.8375 | - | - | - | - | - | - | - | - | - | - | - | - | - | 0 | 327.4294 | - | 15.5919 | 0 | - | - | - | 7230.5415 | - | - | - | - | - | - | - | - | - | - | - | - | - | 409.0356 | 9879.2524 | - | 2239.6752 | 0 | - | - | - | 31.265 | - | - | - | - | - | - | - | - | - | - | - | - | - | 0 | 32.8282 | - | 1.5633 | 0 | - | - | - | 0 | - | - | - | - | - | - | - | - | - | - | - | - | - | 0 | 0 | - | 0 | 0 | - | - | - | 0 | - | - | - | - | - | - | - | - | - | - | - | - | - | 0 | 0 | - | 0 | 0 | - | - | - | 4.5443 | - | - | - | - | - | - | - | - | - | - | - | - | - | 0.27586 | 5.4105 | - | 0.59027 | 0 | - | - | - | 46.2443 | - | - | - | - | - | - | - | - | - | - | - | - | - | 0.91988 | 52.396 | - | 5.2318 | 0 | - | - | - | 420.8676 | - | - | - | - | - | - | - | - | - | - | - | - | - | 667.5793 | 1267.0302 | - | 178.5834 | 0 | - | - | - | 0.024735 | - | - | - | - | - | - | - | - | - | - | - | - | - | 0.002925 | 0.041534 | - | 0.013875 | 0 | - | - | - | 0 | - | - | - | - | - | - | - | - | - | - | - | - | - | 0 | 0 | - | 0 | 0 | - | - | - | 0 | - | - | - | - | - | - | - | - | - | - | - | - | - | 0 | 0 | - | 0 | 0 | - | - | - | 0 | - | - | - | - | - | - | - | - | - | - | - | - | - | 0 | 0 | - | 0 | 0 | - | - | - | 0 | - | - | - | - | - | - | - | - | - | - | - | - | - | 0 | 0 | - | 0 | 0
11040 | INIES_DMAN20190725_082826 | Manomètre - DONNEE ENVIRONNEMENTALE PAR DEFAUT | 1.1 | En ligne | Non vérifiée | MDEGD |  |  |  | MINISTERE DE L’ENVIRONNEMENT, DE L’ENERGIE ET DE LA MER - MINISTERE DU LOGEMENT ET DE L'HABITAT DURABLE | 2019-07-25 08:28 | 2019-07-25 08:28 |  |  | Individuelle | Équipements électriques, électroniques et de génie climatique | Equipements de génie climatique | Conduits et accessoires de réseaux | Coudes et accessoires |  |  |  |  | 10 | 1 | unité | Assurer la fonction de surveiller la pression d'un fluide dans un réseau de chauffage, de gaz et d'eau chaude sanitaire | [22 empty] | UploadedFiles/Documentation-Manometre-7_28.pdf // | NF EN 15804 + NF EN 15804/CN | 2019-07-25 08:28 | [5 empty] | BtoC | [10 empty] | - | - | - | 25.9397 | - | - | - | - | - | - | - | - | - | - | - | - | - | 0.64626 | 30.6208 | - | 4.0348 | 0 | - | - | - | 1.4394e-06 | - | - | - | - | - | - | - | - | - | - | - | - | - | 1.3135e-08 | 1.5312e-06 | - | 7.8694e-08 | 0 | - | - | - | 0.13639 | - | - | - | - | - | - | - | - | - | - | - | - | - | 0.0012921 | 0.15728 | - | 0.019593 | 0 | - | - | - | 0.045134 | - | - | - | - | - | - | - | - | - | - | - | - | - | 0.007623 | 0.058684 | - | 0.0059277 | 0 | - | - | - | 0.01529 | - | - | - | - | - | - | - | - | - | - | - | - | - | 0.00051345 | 0.018019 | - | 0.0022164 | 0 | - | - | - | 0.0004656 | - | - | - | - | - | - | - | - | - | - | - | - | - | 1.3221e-07 | 0.00048922 | - | 2.3492e-05 | 0 | - | - | - | 263.8573 | - | - | - | - | - | - | - | - | - | - | - | - | - | 3.3164 | 318.2356 | - | 51.062 | 0 | - | - | - | 6276.3949 | - | - | - | - | - | - | - | - | - | - | - | - | - | 24.4141 | 6740.5764 | - | 439.7674 | 0 | - | - | - | 91.6838 | - | - | - | - | - | - | - | - | - | - | - | - | - | 30.6245 | 130.0371 | - | 7.7288 | 0 | - | - | - | 66.3999 | - | - | - | - | - | - | - | - | - | - | - | - | - | 0.064226 | 69.8409 | - | 3.3768 | 0 | - | - | - | 1.7563 | - | - | - | - | - | - | - | - | - | - | - | - | - | 0 | 1.8441 | - | 0.087815 | 0 | - | - | - | 68.1562 | - | - | - | - | - | - | - | - | - | - | - | - | - | 0.064226 | 71.685 | - | 3.4646 | 0 | - | - | - | 276.4088 | - | - | - | - | - | - | - | - | - | - | - | - | - | 3.4051 | 331.702 | - | 51.8881 | 0 | - | - | - | 13.7325 | - | - | - | - | - | - | - | - | - | - | - | - | - | 0 | 14.4191 | - | 0.68662 | 0 | - | - | - | 289.8631 | - | - | - | - | - | - | - | - | - | - | - | - | - | 3.4046 | 345.8284 | - | 52.5607 | 0 | - | - | - | 1.1328 | - | - | - | - | - | - | - | - | - | - | - | - | - | 0 | 1.1895 | - | 0.056641 | 0 | - | - | - | 0 | - | - | - | - | - | - | - | - | - | - | - | - | - | 0 | 0 | - | 0 | 0 | - | - | - | 0 | - | - | - | - | - | - | - | - | - | - | - | - | - | 0 | 0 | - | 0 | 0 | - | - | - | 0.15642 | - | - | - | - | - | - | - | - | - | - | - | - | - | 0.0017389 | 0.1664 | - | 0.0082341 | 0 | - | - | - | 16.5989 | - | - | - | - | - | - | - | - | - | - | - | - | - | 0.1835 | 17.6307 | - | 0.8483 | 0 | - | - | - | 24.3381 | - | - | - | - | - | - | - | - | - | - | - | - | - | 2.8849 | 28.7284 | - | 1.5054 | 0 | - | - | - | 0.0093394 | - | - | - | - | - | - | - | - | - | - | - | - | - | 6.1334e-05 | 0.01089 | - | 0.0014888 | 0 | - | - | - | 0 | - | - | - | - | - | - | - | - | - | - | - | - | - | 0 | 0 | - | 0 | 0 | - | - | - | 0 | - | - | - | - | - | - | - | - | - | - | - | - | - | 0 | 0 | - | 0 | 0 | - | - | - | 0 | - | - | - | - | - | - | - | - | - | - | - | - | - | 0 | 0 | - | 0 | 0 | - | - | - | 0 | - | - | - | - | - | - | - | - | - | - | - | - | - | 0 | 0 | - | 0 | 0
11042 | INIES_DPOM20190725_084525 | Pompe de circulation à pression constante - DONNEE ENVIRONNEMENTALE PAR DEFAUT | 1.1 | En ligne | Non vérifiée | MDEGD |  |  |  | MINISTERE DE L’ENVIRONNEMENT, DE L’ENERGIE ET DE LA MER - MINISTERE DU LOGEMENT ET DE L'HABITAT DURABLE | 2019-07-25 08:45 | 2019-07-25 08:45 |  |  | Individuelle | Équipements électriques, électroniques et de génie climatique | Equipements de génie climatique | Conduits et accessoires de réseaux | Coudes et accessoires |  |  |  |  | 10 | 1 | unité | Assurer la fonction de circulation des fluides à pression constante dans une installation de chauffage, de climatisation ou de production d'eau chaude sanitaire. | [22 empty] | UploadedFiles/Documentation-Pompe_de_circulation_a_pression_constante-7_45.pdf // | NF EN 15804 + NF EN 15804/CN | 2019-07-25 08:45 | [5 empty] | BtoC | [10 empty] | - | - | - | 208.7829 | - | - | - | - | - | - | - | - | - | - | - | - | - | 1.2533 | 225.5379 | - | 15.5017 | 0 | - | - | - | 2.1484e-05 | - | - | - | - | - | - | - | - | - | - | - | - | - | 2.5473e-08 | 2.2596e-05 | - | 1.0867e-06 | 0 | - | - | - | 1.2958 | - | - | - | - | - | - | - | - | - | - | - | - | - | 0.0025059 | 1.3867 | - | 0.088394 | 0 | - | - | - | 2.1743 | - | - | - | - | - | - | - | - | - | - | - | - | - | 0.014783 | 2.3047 | - | 0.11557 | 0 | - | - | - | 0.11903 | - | - | - | - | - | - | - | - | - | - | - | - | - | 0.00099574 | 0.12867 | - | 0.008638 | 0 | - | - | - | 0.061846 | - | - | - | - | - | - | - | - | - | - | - | - | - | 2.564e-07 | 0.064939 | - | 0.0030927 | 0 | - | - | - | 2302.5478 | - | - | - | - | - | - | - | - | - | - | - | - | - | 6.4315 | 2494.0799 | - | 185.1006 | 0 | - | - | - | 40555.3083 | - | - | - | - | - | - | - | - | - | - | - | - | - | 47.3463 | 42863.2659 | - | 2260.6107 | 0 | - | - | - | 3579.7146 | - | - | - | - | - | - | - | - | - | - | - | - | - | 59.3902 | 3824.1813 | - | 185.0764 | 0 | - | - | - | 238.7319 | - | - | - | - | - | - | - | - | - | - | - | - | - | 0.12455 | 250.8985 | - | 12.042 | 0 | - | - | - | 3.406 | - | - | - | - | - | - | - | - | - | - | - | - | - | 0 | 3.5763 | - | 0.1703 | 0 | - | - | - | 242.1379 | - | - | - | - | - | - | - | - | - | - | - | - | - | 0.12455 | 254.4748 | - | 12.2123 | 0 | - | - | - | 2598.0696 | - | - | - | - | - | - | - | - | - | - | - | - | - | 6.6035 | 2804.9173 | - | 200.2442 | 0 | - | - | - | 47.4357 | - | - | - | - | - | - | - | - | - | - | - | - | - | 0 | 49.8075 | - | 2.3718 | 0 | - | - | - | 2643.3963 | - | - | - | - | - | - | - | - | - | - | - | - | - | 6.6025 | 2852.5093 | - | 202.5104 | 0 | - | - | - | 1.7708 | - | - | - | - | - | - | - | - | - | - | - | - | - | 0 | 1.8593 | - | 0.08854 | 0 | - | - | - | 0 | - | - | - | - | - | - | - | - | - | - | - | - | - | 0 | 0 | - | 0 | 0 | - | - | - | 0 | - | - | - | - | - | - | - | - | - | - | - | - | - | 0 | 0 | - | 0 | 0 | - | - | - | 1.7668 | - | - | - | - | - | - | - | - | - | - | - | - | - | 0.0033723 | 1.8593 | - | 0.089119 | 0 | - | - | - | 13.4492 | - | - | - | - | - | - | - | - | - | - | - | - | - | 0.35586 | 14.5131 | - | 0.70805 | 0 | - | - | - | 336.5798 | - | - | - | - | - | - | - | - | - | - | - | - | - | 5.5946 | 359.5629 | - | 17.3885 | 0 | - | - | - | 0.046281 | - | - | - | - | - | - | - | - | - | - | - | - | - | 0.00011895 | 0.050602 | - | 0.0042019 | 0 | - | - | - | 0 | - | - | - | - | - | - | - | - | - | - | - | - | - | 0 | 0 | - | 0 | 0 | - | - | - | 0 | - | - | - | - | - | - | - | - | - | - | - | - | - | 0 | 0 | - | 0 | 0 | - | - | - | 0 | - | - | - | - | - | - | - | - | - | - | - | - | - | 0 | 0 | - | 0 | 0 | - | - | - | 0 | - | - | - | - | - | - | - | - | - | - | - | - | - | 0 | 0 | - | 0 | 0
11043 | INIES_DELÉ20161116_164742 | Elément porteur vertical en bois massif [section 45x145mm] - DONNEE ENVIRONNEMENTALE PAR DEFAUT | 1.2 | En ligne | Non vérifiée | MDEGD |  |  |  | MINISTERE DE L’ENVIRONNEMENT, DE L’ENERGIE ET DE LA MER - MINISTERE DU LOGEMENT ET DE L'HABITAT DURABLE | 2019-07-25 08:49 | 2019-07-25 08:49 |  |  | Individuelle | Produits de construction | Structure / maçonnerie / gros œuvre / charpente | Eléments porteurs verticaux (poteaux / colonnes / piliers) | Bois |  |  |  |  | 100 | 1 | ml | Assurer la fonction de 1 mètre linéaire d'ossature en bois massif de section 45x145mm pour une durée de vie de référence de 100 ans. | [22 empty] | UploadedFiles/Documentation-Element_porteur_vertical_en_bois_massif_section_45x145mm-12_50.pdf // | NF EN 15804 + NF EN 15804/CN | 2019-08-02 13:51 | [5 empty] | BtoC | [10 empty] | - | - | - | -8.4196 | - | - | - | - | - | - | - | - | - | - | - | - | - | 8.5396 | 1.3819 | - | 1.2659 | 0 | - | - | - | 4.6998e-07 | - | - | - | - | - | - | - | - | - | - | - | - | - | 1.8019e-08 | 5.6397e-07 | - | 7.4396e-08 | 0 | - | - | - | 0.029199 | - | - | - | - | - | - | - | - | - | - | - | - | - | 0.0017539 | 0.044198 | - | 0.013139 | 0 | - | - | - | 0.0019999 | - | - | - | - | - | - | - | - | - | - | - | - | - | 0.0036998 | 0.0064397 | - | 0.00073196 | 0 | - | - | - | 0.00084196 | - | - | - | - | - | - | - | - | - | - | - | - | - | 8.1996e-05 | 0.0012039 | - | 0.00028199 | 0 | - | - | - | 4.1998e-05 | - | - | - | - | - | - | - | - | - | - | - | - | - | 3.6998e-08 | 4.2998e-05 | - | 1.0579e-06 | 0 | - | - | - | 32.1984 | - | - | - | - | - | - | - | - | - | - | - | - | - | 1.7179 | 52.9973 | - | 19.019 | 0 | - | - | - | 297.9851 | - | - | - | - | - | - | - | - | - | - | - | - | - | 172.5914 | 595.9702 | - | 125.5937 | 0 | - | - | - | 2.7799 | - | - | - | - | - | - | - | - | - | - | - | - | - | 2.7599 | 6.7397 | - | 1.2159 | 0 | - | - | - | 18.5391 | - | - | - | - | - | - | - | - | - | - | - | - | - | 0.059437 | 18.8791 | - | 0.28399 | 0 | - | - | - | 112.5944 | - | - | - | - | - | - | - | - | - | - | - | - | - | -84.7958 | 27.7986 | - | 0 | 0 | - | - | - | 131.1934 | - | - | - | - | - | - | - | - | - | - | - | - | - | -84.7932 | 46.5977 | - | 0.28399 | 0 | - | - | - | 36.9982 | - | - | - | - | - | - | - | - | - | - | - | - | - | 2.7199 | 53.7973 | - | 14.0193 | 0 | - | - | - | 0 | - | - | - | - | - | - | - | - | - | - | - | - | - | 0 | 0 | - | 0 | 0 | - | - | - | 36.9982 | - | - | - | - | - | - | - | - | - | - | - | - | - | 2.7199 | 53.7973 | - | 14.0193 | 0 | - | - | - | 0 | - | - | - | - | - | - | - | - | - | - | - | - | - | 0 | 0 | - | 0 | 0 | - | - | - | 17.3791 | - | - | - | - | - | - | - | - | - | - | - | - | - | 0 | 17.3791 | - | 0 | 0 | - | - | - | 0 | - | - | - | - | - | - | - | - | - | - | - | - | - | 0 | 0 | - | 0 | 0 | - | - | - | 0.034598 | - | - | - | - | - | - | - | - | - | - | - | - | - | 0.0029599 | 0.046598 | - | 0.0088596 | 0 | - | - | - | 0.098595 | - | - | - | - | - | - | - | - | - | - | - | - | - | 0.014139 | 0.19979 | - | 0.086996 | 0 | - | - | - | 0.42798 | - | - | - | - | - | - | - | - | - | - | - | - | - | 1.7639 | 2.5199 | - | 0.33798 | 0 | - | - | - | 0.00016679 | - | - | - | - | - | - | - | - | - | - | - | - | - | 9.3395e-06 | 0.00018379 | - | 7.6796e-06 | 0 | - | - | - | 0 | - | - | - | - | - | - | - | - | - | - | - | - | - | 0 | 0 | - | 0 | 0 | - | - | - | 1.69e-05 | - | - | - | - | - | - | - | - | - | - | - | - | - | 0.000188 | 0.000205 | - | 0 | 0 | - | - | - | 0 | - | - | - | - | - | - | - | - | - | - | - | - | - | 0 | 0 | - | 0 | 0 | - | - | - | 0.00303 | - | - | - | - | - | - | - | - | - | - | - | - | - | 0.00223 | 0.0058 | - | 0.000534 | 0
11044 | INIES_DCON20190725_085948 | Conduit rigide spiralé en acier galvanisé [DN = 800 mm] - DONNEE ENVIRONNEMENTALE PAR DEFAUT | 1.1 | En ligne | Non vérifiée | MDEGD |  |  |  | MINISTERE DE L’ENVIRONNEMENT, DE L’ENERGIE ET DE LA MER - MINISTERE DU LOGEMENT ET DE L'HABITAT DURABLE | 2019-07-25 09:00 | 2019-07-25 09:00 |  |  | Individuelle | Équipements électriques, électroniques et de génie climatique | Equipements de génie climatique | Conduits et accessoires de réseaux | Conduits rigides |  |  |  |  | 30 | 1 | ml | Assurer la fonction de transfert d'air via 1 m linéaire de conduit aéraulique de diamètre de 800 mm pour une durée de vie de référence de 30 ans | [22 empty] | UploadedFiles/Documentation-Conduit_rigide_spirale_en_acier_galvanise_DN__800_mm-7_59.pdf // | NF EN 15804 + NF EN 15804/CN | 2019-07-25 09:00 | Diamètre | 800 | 50 |  |  | BtoC | [10 empty] | - | - | - | 38.1372 | - | - | - | - | - | - | - | - | - | - | - | - | - | 0.79526 | 42.3028 | - | 3.3703 | - | - | - | - | 1.493e-07 | - | - | - | - | - | - | - | - | - | - | - | - | - | 3.3998e-09 | 1.595e-07 | - | 6.7997e-09 | - | - | - | - | 0.10554 | - | - | - | - | - | - | - | - | - | - | - | - | - | 0.00085144 | 0.12147 | - | 0.015078 | - | - | - | - | 0.0082778 | - | - | - | - | - | - | - | - | - | - | - | - | - | 0.0014575 | 0.013194 | - | 0.003459 | - | - | - | - | 0.01493 | - | - | - | - | - | - | - | - | - | - | - | - | - | 4.878e-05 | 0.016049 | - | 0.0010702 | - | - | - | - | 0.00051145 | - | - | - | - | - | - | - | - | - | - | - | - | - | 6.1788e-09 | 0.00051159 | - | 1.3422e-07 | - | - | - | - | 393.1977 | - | - | - | - | - | - | - | - | - | - | - | - | - | 1.8359 | 442.3356 | - | 47.302 | - | - | - | - | 372.5031 | - | - | - | - | - | - | - | - | - | - | - | - | - | 124.4633 | 1049.8084 | - | 552.8419 | - | - | - | - | 5114.5269 | - | - | - | - | - | - | - | - | - | - | - | - | - | 17.3539 | 5269.3522 | - | 137.4714 | - | - | - | - | 1.1205 | - | - | - | - | - | - | - | - | - | - | - | - | - | 0.0065632 | 1.1903 | - | 0.063266 | - | - | - | - | 0 | - | - | - | - | - | - | - | - | - | - | - | - | - | 0 | 0 | - | 0 | - | - | - | - | 1.1205 | - | - | - | - | - | - | - | - | - | - | - | - | - | 0.0065632 | 1.1903 | - | 0.063266 | - | - | - | - | 2861.7699 | - | - | - | - | - | - | - | - | - | - | - | - | - | 1.9601 | 2911.032 | - | 47.302 | - | - | - | - | 0 | - | - | - | - | - | - | - | - | - | - | - | - | - | 0 | 0 | - | 0 | - | - | - | - | 2861.7699 | - | - | - | - | - | - | - | - | - | - | - | - | - | 1.9601 | 2911.032 | - | 47.302 | - | - | - | - | 4.8189 | - | - | - | - | - | - | - | - | - | - | - | - | - | 0 | 4.8189 | - | 0 | - | - | - | - | 0 | - | - | - | - | - | - | - | - | - | - | - | - | - | 0 | 0 | - | 0 | - | - | - | - | 0 | - | - | - | - | - | - | - | - | - | - | - | - | - | 0 | 0 | - | 0 | - | - | - | - | 0.22084 | - | - | - | - | - | - | - | - | - | - | - | - | - | 0.0014161 | 0.22256 | - | 0.00030155 | - | - | - | - | 0.0059719 | - | - | - | - | - | - | - | - | - | - | - | - | - | 0.00028411 | 0.006256 | - | 0 | - | - | - | - | 2.4863 | - | - | - | - | - | - | - | - | - | - | - | - | - | 2.7406 | 5.346 | - | 0.11914 | - | - | - | - | 0.0018743 | - | - | - | - | - | - | - | - | - | - | - | - | - | 8.5735e-06 | 0.0019678 | - | 8.4848e-05 | - | - | - | - | 0 | - | - | - | - | - | - | - | - | - | - | - | - | - | 0.000408 | 0.000408 | - | 0 | - | - | - | - | 0 | - | - | - | - | - | - | - | - | - | - | - | - | - | 0 | 0 | - | 0 | - | - | - | - | 0 | - | - | - | - | - | - | - | - | - | - | - | - | - | 0.000136 | 0.000136 | - | 0 | - | - | - | - | 1.9365e-07 | - | - | - | - | - | - | - | - | - | - | - | - | - | 0 | 1.9365e-07 | - | 0 | -
11045 | INIES_DCON20190725_090606 | Conduit rectangulaire en acier galvanisé [dim. = 1800x1800 mm] - DONNEE ENVIRONNEMENTALE PAR DEFAUT | 1.1 | En ligne | Non vérifiée | MDEGD |  |  |  | MINISTERE DE L’ENVIRONNEMENT, DE L’ENERGIE ET DE LA MER - MINISTERE DU LOGEMENT ET DE L'HABITAT DURABLE | 2019-07-25 09:06 | 2019-07-25 09:06 |  |  | Individuelle | Équipements électriques, électroniques et de génie climatique | Equipements de génie climatique | Conduits et accessoires de réseaux | Coudes et accessoires |  |  |  |  | 30 | 1 | ml | Assurer le transfert de l'air dans un conduit rectangulaire en acier galvanisé d'une longueure d'1 métre linéaire pour une durée de vie de 30 ans | [22 empty] | UploadedFiles/Documentation-Conduit_rectangulaire_en_acier_galvanise_dim.__1800x1800_mm-8_5.pdf // | NF EN 15804 + NF EN 15804/CN | 2019-07-25 09:06 | Dimensions | 1800 | 50 |  |  | BtoC | [10 empty] | - | - | - | 372.2228 | - | - | - | - | - | - | - | - | - | - | - | - | - | 15.5467 | 472.2416 | - | 84.4722 | 0 | - | - | - | 1.7469e-05 | - | - | - | - | - | - | - | - | - | - | - | - | - | 3.1598e-07 | 1.882e-05 | - | 1.0352e-06 | 0 | - | - | - | 1.6963 | - | - | - | - | - | - | - | - | - | - | - | - | - | 0.031084 | 2.1195 | - | 0.39208 | 0 | - | - | - | 0.46259 | - | - | - | - | - | - | - | - | - | - | - | - | - | 0.18338 | 0.75742 | - | 0.11144 | 0 | - | - | - | 0.17899 | - | - | - | - | - | - | - | - | - | - | - | - | - | 0.012352 | 0.23522 | - | 0.043877 | 0 | - | - | - | 0.0064134 | - | - | - | - | - | - | - | - | - | - | - | - | - | 3.1805e-06 | 0.0067423 | - | 0.00032577 | 0 | - | - | - | 3880.512 | - | - | - | - | - | - | - | - | - | - | - | - | - | 79.7799 | 5065.3063 | - | 1105.0145 | 0 | - | - | - | 58016.1712 | - | - | - | - | - | - | - | - | - | - | - | - | - | 587.3108 | 64534.119 | - | 5930.6371 | 0 | - | - | - | 682.2098 | - | - | - | - | - | - | - | - | - | - | - | - | - | 736.7108 | 1528.6778 | - | 109.7572 | 0 | - | - | - | 545.9934 | - | - | - | - | - | - | - | - | - | - | - | - | - | 1.545 | 576.2037 | - | 28.6653 | 0 | - | - | - | 42.25 | - | - | - | - | - | - | - | - | - | - | - | - | - | 0 | 44.3625 | - | 2.1125 | 0 | - | - | - | 588.2434 | - | - | - | - | - | - | - | - | - | - | - | - | - | 1.545 | 620.5662 | - | 30.7778 | 0 | - | - | - | 4331.996 | - | - | - | - | - | - | - | - | - | - | - | - | - | 81.9132 | 5546.2738 | - | 1132.3647 | 0 | - | - | - | 40.1375 | - | - | - | - | - | - | - | - | - | - | - | - | - | 0 | 42.1444 | - | 2.0069 | 0 | - | - | - | 4369.4453 | - | - | - | - | - | - | - | - | - | - | - | - | - | 81.9014 | 5585.5826 | - | 1134.236 | 0 | - | - | - | 31.265 | - | - | - | - | - | - | - | - | - | - | - | - | - | 0 | 32.8282 | - | 1.5633 | 0 | - | - | - | 0 | - | - | - | - | - | - | - | - | - | - | - | - | - | 0 | 0 | - | 0 | 0 | - | - | - | 0 | - | - | - | - | - | - | - | - | - | - | - | - | - | 0 | 0 | - | 0 | 0 | - | - | - | 4.4562 | - | - | - | - | - | - | - | - | - | - | - | - | - | 0.041833 | 4.7307 | - | 0.23274 | 0 | - | - | - | 93.2112 | - | - | - | - | - | - | - | - | - | - | - | - | - | 4.4143 | 102.7276 | - | 5.1021 | 0 | - | - | - | 202.5266 | - | - | - | - | - | - | - | - | - | - | - | - | - | 69.3991 | 288.9918 | - | 17.0662 | 0 | - | - | - | 0.99071 | - | - | - | - | - | - | - | - | - | - | - | - | - | 0.0014755 | 1.0663 | - | 0.074117 | 0 | - | - | - | 0 | - | - | - | - | - | - | - | - | - | - | - | - | - | 0 | 0 | - | 0 | 0 | - | - | - | 0 | - | - | - | - | - | - | - | - | - | - | - | - | - | 0 | 0 | - | 0 | 0 | - | - | - | 0 | - | - | - | - | - | - | - | - | - | - | - | - | - | 0 | 0 | - | 0 | 0 | - | - | - | 0 | - | - | - | - | - | - | - | - | - | - | - | - | - | 0 | 0 | - | 0 | 0
11046 | INIES_DPET20170317_174027 | Petits éléments de maçonnerie en pierre naturelle (mortier de jointoiement inclus) [ép.40cm] - DONNEE ENVIRONNEMENTALE PAR DEFAUT | 1.2 | En ligne | Non vérifiée | MDEGD |  |  |  | MINISTERE DE L’ENVIRONNEMENT, DE L’ENERGIE ET DE LA MER - MINISTERE DU LOGEMENT ET DE L'HABITAT DURABLE | 2019-07-25 09:32 | 2019-07-25 09:32 |  |  | Individuelle | Produits de construction | Structure / maçonnerie / gros œuvre / charpente | Petits éléments de maçonnerie | Pierre naturelle |  |  |  |  | 100 | 1 | m² | Assurer la fonction de mur porteur en pierre naturelle avec mortier de jointoiement sur 1 m² de paroi d’épaisseur 40 cm pendant une durée de vie de référence de 100 ans | [22 empty] | UploadedFiles/Documentation-Petits_elements_de_maconnerie_en_pierre_naturelle_mortier_de_jointoiement_inclus_ep.40cm-8_31.pdf // | NF EN 15804 + NF EN 15804/CN | 2019-07-25 09:32 | Dimensions | 40 | 10 |  |  | BtoC | [10 empty] | - | - | - | 15.1928 | - | - | - | - | - | - | - | - | - | - | - | - | - | 9.4188 | 45.4091 | - | 20.7727 | 0.024769 | - | - | - | 4.183e-06 | - | - | - | - | - | - | - | - | - | - | - | - | - | 1.9919e-06 | 9.6724e-06 | - | 3.4874e-06 | 1.0196e-08 | - | - | - | 0.10022 | - | - | - | - | - | - | - | - | - | - | - | - | - | 0.055971 | 0.24707 | - | 0.090773 | 0.00010607 | - | - | - | 0.019461 | - | - | - | - | - | - | - | - | - | - | - | - | - | 0.010998 | 0.047169 | - | 0.016698 | 1.1737e-05 | - | - | - | 0.016459 | - | - | - | - | - | - | - | - | - | - | - | - | - | 0.0088216 | 0.036504 | - | 0.011211 | 1.1818e-05 | - | - | - | 2.8836e-05 | - | - | - | - | - | - | - | - | - | - | - | - | - | 1.1271e-05 | 7.1385e-05 | - | 3.1203e-05 | 7.4288e-08 | - | - | - | 235.3425 | - | - | - | - | - | - | - | - | - | - | - | - | - | 151.613 | 664.4947 | - | 277.2039 | 0.3353 | - | - | - | 1913.4819 | - | - | - | - | - | - | - | - | - | - | - | - | - | 1925.7126 | 5874.1831 | - | 2032.1594 | 2.8292 | - | - | - | 5.5395 | - | - | - | - | - | - | - | - | - | - | - | - | - | 3.502 | 15.5514 | - | 6.5042 | 0.0056954 | - | - | - | 92.3727 | - | - | - | - | - | - | - | - | - | - | - | - | - | 3.1961 | 99.6368 | - | 3.9868 | 0.081207 | - | - | - | 89.4675 | - | - | - | - | - | - | - | - | - | - | - | - | - | 0 | 89.4675 | - | 0 | 0 | - | - | - | 181.8402 | - | - | - | - | - | - | - | - | - | - | - | - | - | 3.1961 | 189.1043 | - | 3.9868 | 0.081207 | - | - | - | 493.0136 | - | - | - | - | - | - | - | - | - | - | - | - | - | 174.0452 | 967.2132 | - | 298.6573 | 1.4971 | - | - | - | 2.1031 | - | - | - | - | - | - | - | - | - | - | - | - | - | 0 | 2.1031 | - | 25.2966 | 0 | - | - | - | 495.1167 | - | - | - | - | - | - | - | - | - | - | - | - | - | 174.0452 | 969.3163 | - | 298.6573 | 1.4971 | - | - | - | 0.0001185 | - | - | - | - | - | - | - | - | - | - | - | - | - | 0 | 0.0001185 | - | 0 | 0 | - | - | - | 0 | - | - | - | - | - | - | - | - | - | - | - | - | - | 0 | 0 | - | 0 | 0 | - | - | - | 0 | - | - | - | - | - | - | - | - | - | - | - | - | - | 0 | 0 | - | 0 | 0 | - | - | - | 0.45397 | - | - | - | - | - | - | - | - | - | - | - | - | - | 0.05445 | 0.60427 | - | 0.075305 | 0.020543 | - | - | - | 0.17501 | - | - | - | - | - | - | - | - | - | - | - | - | - | 0.074162 | 0.34 | - | 0.089878 | 0.00095739 | - | - | - | 3.4278 | - | - | - | - | - | - | - | - | - | - | - | - | - | 102.3805 | 107.7806 | - | 1.957 | 0.015242 | - | - | - | 0.0048258 | - | - | - | - | - | - | - | - | - | - | - | - | - | 0.0013241 | 0.0083131 | - | 0.0021464 | 1.6841e-05 | - | - | - | 0 | - | - | - | - | - | - | - | - | - | - | - | - | - | 0 | 0 | - | 0 | 0 | - | - | - | 0 | - | - | - | - | - | - | - | - | - | - | - | - | - | 0 | 0 | - | 0 | 0 | - | - | - | 0 | - | - | - | - | - | - | - | - | - | - | - | - | - | 0 | 0 | - | 0 | 0 | - | - | - | 0 | - | - | - | - | - | - | - | - | - | - | - | - | - | 0 | 0 | - | 0 | 0
11047 | INIES_DRÉ220170317_174018 | Réseaux d'adduction d'eau en PVC - DONNEE ENVIRONNEMENTALE PAR DEFAUT | 1.2 | En ligne | Non vérifiée | MDEGD |  |  |  | MINISTERE DE L’ENVIRONNEMENT, DE L’ENERGIE ET DE LA MER - MINISTERE DU LOGEMENT ET DE L'HABITAT DURABLE | 2019-07-25 10:06 | 2019-07-25 10:06 |  |  | Individuelle | Produits de construction | Voirie / réseaux divers (y compris réseaux intérieurs) et aménagements extérieurs de la parcelle | Réseaux d'adduction d'eau (intérieur et extérieur) | PVC |  |  |  |  | 50 | 1 | ml | Assurer la distribution d’eau sanitaire chaude ou froide potable sous pression par 1 m linéaire moyen (y compris raccords, colliers, vannes) de canalisation en PVC pendant une durée de vie de référence de 50 ans. | [22 empty] | UploadedFiles/Documentation-Reseaux_dadduction_deau_en_PVC_-9_6.pdf // | NF EN 15804 + NF EN 15804/CN | 2019-07-25 10:06 | [5 empty] | BtoC | [10 empty] | - | - | - | 0.058832 | - | - | - | - | - | - | - | - | - | - | - | - | - | 0.00017994 | 0.059569 | - | 0.00055667 | 0 | - | - | - | 0.0058151 | - | - | - | - | - | - | - | - | - | - | - | - | - | 0.00058384 | 0.0065018 | - | 0.00010284 | 0 | - | - | - | 0.0031882 | - | - | - | - | - | - | - | - | - | - | - | - | - | 0.00013965 | 0.0033929 | - | 6.5119e-05 | 0 | - | - | - | 0.00024478 | - | - | - | - | - | - | - | - | - | - | - | - | - | 1.1549e-07 | 0.00024528 | - | 3.8485e-07 | 0 | - | - | - | 39.5477 | - | - | - | - | - | - | - | - | - | - | - | - | - | 0.41218 | 42.0045 | - | 2.0446 | 0 | - | - | - | 1.3646 | - | - | - | - | - | - | - | - | - | - | - | - | - | 0.090997 | 1.505 | - | 0.049411 | 0 | - | - | - | 978.5236 | - | - | - | - | - | - | - | - | - | - | - | - | - | 4.9082 | 1000.7301 | - | 17.2983 | 0 | - | - | - | 1.9092 | - | - | - | - | - | - | - | - | - | - | - | - | - | 0 | 1.9092 | - | 0 | 0 | - | - | - | 5.1356 | - | - | - | - | - | - | - | - | - | - | - | - | - | 0.027709 | 5.1903 | - | 0.027 | 0 | - | - | - | 7.0448 | - | - | - | - | - | - | - | - | - | - | - | - | - | 0.027709 | 7.0995 | - | 0.027 | 0 | - | - | - | 112.4859 | - | - | - | - | - | - | - | - | - | - | - | - | - | 0.54912 | 115.1178 | - | 2.0828 | 0 | - | - | - | 20.4987 | - | - | - | - | - | - | - | - | - | - | - | - | - | 0 | 20.4987 | - | 0 | 0 | - | - | - | 132.9846 | - | - | - | - | - | - | - | - | - | - | - | - | - | 0.54912 | 135.6165 | - | 2.0828 | 0 | - | - | - | 0.0015651 | - | - | - | - | - | - | - | - | - | - | - | - | - | 0 | 0.0015651 | - | 0.384 | 0 | - | - | - | 0 | - | - | - | - | - | - | - | - | - | - | - | - | - | 0 | 0 | - | 0 | 0 | - | - | - | 0 | - | - | - | - | - | - | - | - | - | - | - | - | - | 0 | 0 | - | 0 | 0 | - | - | - | 0.13426 | - | - | - | - | - | - | - | - | - | - | - | - | - | 0.00050541 | 0.13521 | - | 0.00043973 | 0 | - | - | - | 0.095214 | - | - | - | - | - | - | - | - | - | - | - | - | - | 0.032849 | 0.1302 | - | 0.0021322 | 0 | - | - | - | 1.698 | - | - | - | - | - | - | - | - | - | - | - | - | - | 0.97135 | 2.8264 | - | 0.15703 | 0 | - | - | - | 0.00054798 | - | - | - | - | - | - | - | - | - | - | - | - | - | 4.2924e-06 | 0.0005663 | - | 1.4028e-05 | 0 | - | - | - | 0 | - | - | - | - | - | - | - | - | - | - | - | - | - | 0 | 0 | - | 0 | 0 | - | - | - | 0.032915 | - | - | - | - | - | - | - | - | - | - | - | - | - | 0.10928 | 0.1422 | - | 0 | 0 | - | - | - | 0 | - | - | - | - | - | - | - | - | - | - | - | - | - | 0 | 0 | - | 0 | 0 | - | - | - | 0 | - | - | - | - | - | - | - | - | - | - | - | - | - | 0 | 0 | - | 0 | 0 | - | - | - | 0 | - | - | - | - | - | - | - | - | - | - | - | - | - | 0 | 0 | - | 0 | 0 | - | - | - | 0 | - | - | - | - | - | - | - | - | - | - | - | - | - | 0 | 0 | - | 0 | 0
11048 | INIES_DRÉS20161116_164733 | Réseau d'adduction d'eau en cuivre - DONNEE ENVIRONNEMENTALE PAR DEFAUT | 1.2 | En ligne | Non vérifiée | MDEGD |  |  |  | MINISTERE DE L’ENVIRONNEMENT, DE L’ENERGIE ET DE LA MER - MINISTERE DU LOGEMENT ET DE L'HABITAT DURABLE | 2019-07-25 10:11 | 2019-07-25 10:11 |  |  | Individuelle | Produits de construction | Voirie / réseaux divers (y compris réseaux intérieurs) et aménagements extérieurs de la parcelle | Réseaux d'adduction d'eau (intérieur et extérieur) | Cuivre |  |  |  |  | 100 | 1 | ml | Assurer 1 mètre de canalisation en cuivre, de diamètre moyen, installée dans les règles de l'art pour acheminer l'eau potable ou de chauffage dans les installations sanitaires ou de chauffage dans un habitat domestique pendant une durée de vie de référence de 100 ans. | [22 empty] | UploadedFiles/Documentation-Reseau_dadduction_deau_en_cuivre-9_11.pdf // | NF EN 15804 + NF EN 15804/CN | 2019-07-25 10:11 | [5 empty] | BtoC | [10 empty] | - | - | - | 1.0784 | - | - | - | - | - | - | - | - | - | - | - | - | - | 0.13173 | 1.5242 | - | 0.27573 | 0.0403 | - | - | - | 1.82e-10 | - | - | - | - | - | - | - | - | - | - | - | - | - | 1.222e-13 | 2.44e-10 | - | 5.46e-11 | 7.28e-12 | - | - | - | 0.00663 | - | - | - | - | - | - | - | - | - | - | - | - | - | 5.162e-05 | 0.0083616 | - | 0.00143 | 0.00026 | - | - | - | 0.000442 | - | - | - | - | - | - | - | - | - | - | - | - | - | 1.137e-05 | 0.00058253 | - | 0.0001144 | 1.69e-05 | - | - | - | 0.000494 | - | - | - | - | - | - | - | - | - | - | - | - | - | 0 | 0.00058526 | - | 8.32e-05 | 1.82e-05 | - | - | - | 0.000338 | - | - | - | - | - | - | - | - | - | - | - | - | - | 1.287e-09 | 0.0005603 | - | 0.000208 | 1.43e-05 | - | - | - | 13.2656 | - | - | - | - | - | - | - | - | - | - | - | - | - | 0.25699 | 16.6365 | - | 2.7806 | 0.4161 | - | - | - | 160.2617 | - | - | - | - | - | - | - | - | - | - | - | - | - | 1.259 | 194.5617 | - | 27.69 | 5.59 | - | - | - | 0.42819 | - | - | - | - | - | - | - | - | - | - | - | - | - | 0.0093965 | 0.65251 | - | 0.19657 | 0.018357 | - | - | - | 2.7917 | - | - | - | - | - | - | - | - | - | - | - | - | - | 0.013434 | 3.5934 | - | 0.702 | 0.10194 | - | - | - | 0 | - | - | - | - | - | - | - | - | - | - | - | - | - | 0 | 0 | - | 0 | 0 | - | - | - | 2.7917 | - | - | - | - | - | - | - | - | - | - | - | - | - | 0.013434 | 3.5934 | - | 0.702 | 0.10194 | - | - | - | 14.6346 | - | - | - | - | - | - | - | - | - | - | - | - | - | 0.26 | 18.4568 | - | 3.224 | 0.468 | - | - | - | 0 | - | - | - | - | - | - | - | - | - | - | - | - | - | 0 | 0 | - | 0 | 0 | - | - | - | 14.6346 | - | - | - | - | - | - | - | - | - | - | - | - | - | 0.234 | 18.4568 | - | 3.224 | 0.468 | - | - | - | 0.39633 | - | - | - | - | - | - | - | - | - | - | - | - | - | 0 | 0.43247 | - | 0.026 | 0.013 | - | - | - | 0 | - | - | - | - | - | - | - | - | - | - | - | - | - | 0 | 0 | - | 0 | 0 | - | - | - | 0 | - | - | - | - | - | - | - | - | - | - | - | - | - | 0 | 0 | - | 0 | 0 | - | - | - | 2.8262 | - | - | - | - | - | - | - | - | - | - | - | - | - | 0.00286 | 3.7685 | - | 0.83626 | 0.10321 | - | - | - | 6.11e-10 | - | - | - | - | - | - | - | - | - | - | - | - | - | 0 | 0.0008476 | - | 0.000819 | 2.86e-05 | - | - | - | 37.726 | - | - | - | - | - | - | - | - | - | - | - | - | - | 0.062927 | 46.6427 | - | 7.5148 | 1.339 | - | - | - | 0.000507 | - | - | - | - | - | - | - | - | - | - | - | - | - | 6.11e-07 | 0.000701 | - | 0.00017309 | 2.1417e-05 | - | - | - | 0 | - | - | - | - | - | - | - | - | - | - | - | - | - | 0 | 0 | - | 0 | 0 | - | - | - | 0 | - | - | - | - | - | - | - | - | - | - | - | - | - | 0.507 | 0.507 | - | 0 | 0 | - | - | - | 0 | - | - | - | - | - | - | - | - | - | - | - | - | - | 0 | 0.019942 | - | 0.0195 | 0.000442 | - | - | - | 0 | - | - | - | - | - | - | - | - | - | - | - | - | - | 0 | 0.08242 | - | 0.0806 | 0.00182
11049 | INIES_DMOR20170317_174238 | Mortier d’usage courant pour le montage des éléments de maçonnerie - DONNEE ENVIRONNEMENTALE PAR DEFAUT | 1.2 | En ligne | Non vérifiée | MDEGD |  |  |  | MINISTERE DE L’ENVIRONNEMENT, DE L’ENERGIE ET DE LA MER - MINISTERE DU LOGEMENT ET DE L'HABITAT DURABLE | 2019-07-25 10:23 | 2019-07-25 10:23 |  |  | Individuelle | Produits de construction | Produits de préparation et de mise en œuvre | Mortiers pour maçonnerie | Mortiers de montage |  |  |  |  | 50 | 1 | m² | Réaliser la liaison entre des éléments de maçonnerie pour une surface de paroi de 1 m² correspondant à 24,7 kg de mortier pendant une durée de vie de référence de 50 ans. | [22 empty] | UploadedFiles/Documentation-Mortier_dusage_courant_pour_le_montage_des_elements_de_maconnerie-9_22.pdf // | NF EN 15804 + NF EN 15804/CN | 2019-07-25 10:23 | [5 empty] | BtoC | [10 empty] | - | - | - | 11.62 | - | - | - | - | - | - | - | - | - | - | - | - | - | 0.00394 | 12.6499 | - | 1.026 | 0 | - | - | - | 9.896e-09 | - | - | - | - | - | - | - | - | - | - | - | - | - | 0 | 9.8963e-09 | - | 3.33e-13 | 0 | - | - | - | 0.051 | - | - | - | - | - | - | - | - | - | - | - | - | - | 3.218e-05 | 0.057956 | - | 0.006924 | 0 | - | - | - | 6.14 | - | - | - | - | - | - | - | - | - | - | - | - | - | 6.394e-05 | 6.1534 | - | 0.013296 | 0 | - | - | - | 0.0010134 | - | - | - | - | - | - | - | - | - | - | - | - | - | 1.2844e-08 | 0.0010629 | - | 4.944e-05 | 0 | - | - | - | 2.406e-06 | - | - | - | - | - | - | - | - | - | - | - | - | - | 2.234e-12 | 2.7742e-06 | - | 3.682e-07 | 0 | - | - | - | 98.8 | - | - | - | - | - | - | - | - | - | - | - | - | - | 0.0486 | 109.8886 | - | 11.04 | 0 | - | - | - | 658 | - | - | - | - | - | - | - | - | - | - | - | - | - | 0.4 | 745.8 | - | 87.4 | 0 | - | - | - | 2.26 | - | - | - | - | - | - | - | - | - | - | - | - | - | 5.5 | 8.148 | - | 0.388 | 0 | - | - | - | 5.94 | - | - | - | - | - | - | - | - | - | - | - | - | - | 1.8898e-05 | 6.498 | - | 0.558 | 0 | - | - | - | 7.74 | - | - | - | - | - | - | - | - | - | - | - | - | - | 6.422e-11 | 7.7403 | - | 0.0002714 | 0 | - | - | - | 13.68 | - | - | - | - | - | - | - | - | - | - | - | - | - | 1.8898e-05 | 14.238 | - | 0.558 | 0 | - | - | - | 109.4 | - | - | - | - | - | - | - | - | - | - | - | - | - | 0.0494 | 128.4694 | - | 19.02 | 0 | - | - | - | 12.02 | - | - | - | - | - | - | - | - | - | - | - | - | - | 1.6794e-07 | 12.0247 | - | 0 | 0 | - | - | - | 121.4 | - | - | - | - | - | - | - | - | - | - | - | - | - | 0.0494 | 140.4694 | - | 19.02 | 0 | - | - | - | 0.974 | - | - | - | - | - | - | - | - | - | - | - | - | - | 1.3232e-18 | 0.998 | - | 0.024 | 0 | - | - | - | 0.468 | - | - | - | - | - | - | - | - | - | - | - | - | - | 5.058e-22 | 0.47005 | - | 0.002048 | 0 | - | - | - | 0.816 | - | - | - | - | - | - | - | - | - | - | - | - | - | 1.322e-18 | 0.8382 | - | 0.0222 | 0 | - | - | - | 0.031 | - | - | - | - | - | - | - | - | - | - | - | - | - | 4.708e-06 | 0.040103 | - | 0.009098 | 0 | - | - | - | 0.013294 | - | - | - | - | - | - | - | - | - | - | - | - | - | 1.11e-06 | 0.013528 | - | 0.0002328 | 0 | - | - | - | 0.1158 | - | - | - | - | - | - | - | - | - | - | - | - | - | 54 | 54.1232 | - | 0.007428 | 0 | - | - | - | 0.0008642 | - | - | - | - | - | - | - | - | - | - | - | - | - | 7.916e-07 | 0.001123 | - | 0.000258 | 0 | - | - | - | 0 | - | - | - | - | - | - | - | - | - | - | - | - | - | 0 | 0 | - | 0 | 0 | - | - | - | 0 | - | - | - | - | - | - | - | - | - | - | - | - | - | 0 | 0 | - | 0 | 0 | - | - | - | 0 | - | - | - | - | - | - | - | - | - | - | - | - | - | 0 | 0 | - | 0 | 0 | - | - | - | 0 | - | - | - | - | - | - | - | - | - | - | - | - | - | 0 | 0 | - | 0 | 0
11053 | INIES_DPAR20161116_164633 | Parquet bois stratifié [ép. 10mm] - DONNEE ENVIRONNEMENTALE PAR DEFAUT | 1.2 | En ligne | Non vérifiée | MDEGD |  |  |  | MINISTERE DE L’ENVIRONNEMENT, DE L’ENERGIE ET DE LA MER - MINISTERE DU LOGEMENT ET DE L'HABITAT DURABLE | 2019-07-25 16:11 | 2019-07-25 16:11 |  |  | Individuelle | Produits de construction | Revêtements des sols et murs / peintures / produits de décoration | Revêtements de sol durs | Sols stratifiés |  |  |  |  | 25 | 1 | m² | Assurer le revêtement d'1m2 de sol intérieur (épaisseur de 10mm) pour protection et décoration pendant une durée de vie de référence de 25 ans | [22 empty] | UploadedFiles/Documentation-Parquet_bois_stratifie_ep._10mm-12_38.pdf // | NF EN 15804 + NF EN 15804/CN | 2019-08-02 13:39 | [5 empty] | BtoC | [10 empty] | - | - | - | 14.1261 | - | - | - | - | - | - | - | - | - | - | - | - | - | 5.2402 | 22.4308 | - | 3.0644 | 0 | - | - | - | 1.7245e-06 | - | - | - | - | - | - | - | - | - | - | - | - | - | 7.6264e-08 | 2.2304e-06 | - | 4.2957e-07 | 0 | - | - | - | 0.1037 | - | - | - | - | - | - | - | - | - | - | - | - | - | 0.0029045 | 0.11961 | - | 0.013007 | 0 | - | - | - | 0.24661 | - | - | - | - | - | - | - | - | - | - | - | - | - | 0.021205 | 0.28388 | - | 0.016062 | 0 | - | - | - | 0.011313 | - | - | - | - | - | - | - | - | - | - | - | - | - | 0.0012803 | 0.014123 | - | 0.0015298 | 0 | - | - | - | 6.2489e-05 | - | - | - | - | - | - | - | - | - | - | - | - | - | 1.3161e-06 | 7.3107e-05 | - | 9.301e-06 | 0 | - | - | - | 266.4374 | - | - | - | - | - | - | - | - | - | - | - | - | - | 7.3724 | 315.8056 | - | 41.9958 | 0 | - | - | - | 2418.1027 | - | - | - | - | - | - | - | - | - | - | - | - | - | 70.2502 | 2868.6197 | - | 380.2668 | 0 | - | - | - | 40.8482 | - | - | - | - | - | - | - | - | - | - | - | - | - | 86.104 | 139.1423 | - | 12.1902 | 0 | - | - | - | 127.9215 | - | - | - | - | - | - | - | - | - | - | - | - | - | 0.20439 | 134.8876 | - | 6.7617 | 0 | - | - | - | 153.9837 | - | - | - | - | - | - | - | - | - | - | - | - | - | 0 | 161.6829 | - | 7.6992 | 0 | - | - | - | 281.9052 | - | - | - | - | - | - | - | - | - | - | - | - | - | 0.20439 | 296.5705 | - | 14.4609 | 0 | - | - | - | 275.7512 | - | - | - | - | - | - | - | - | - | - | - | - | - | 7.6729 | 326.364 | - | 42.9399 | 0 | - | - | - | 4.6794 | - | - | - | - | - | - | - | - | - | - | - | - | - | 0 | 4.9134 | - | 0.23397 | 0 | - | - | - | 280.4306 | - | - | - | - | - | - | - | - | - | - | - | - | - | 7.6729 | 331.2774 | - | 43.1739 | 0 | - | - | - | 0 | - | - | - | - | - | - | - | - | - | - | - | - | - | 0 | 0 | - | 0 | 0 | - | - | - | 0 | - | - | - | - | - | - | - | - | - | - | - | - | - | 0 | 0 | - | 0 | 0 | - | - | - | 0 | - | - | - | - | - | - | - | - | - | - | - | - | - | 0 | 0 | - | 0 | 0 | - | - | - | 0.32757 | - | - | - | - | - | - | - | - | - | - | - | - | - | 0.0055661 | 0.35543 | - | 0.022291 | 0 | - | - | - | 0.35148 | - | - | - | - | - | - | - | - | - | - | - | - | - | 0.51545 | 0.95318 | - | 0.086246 | 0 | - | - | - | 5.8157 | - | - | - | - | - | - | - | - | - | - | - | - | - | 8.2397 | 16.6295 | - | 2.5741 | 0 | - | - | - | 0.0008495 | - | - | - | - | - | - | - | - | - | - | - | - | - | 4.2624e-05 | 0.0011288 | - | 0.00023668 | 0 | - | - | - | 0 | - | - | - | - | - | - | - | - | - | - | - | - | - | 0 | 0 | - | 0 | 0 | - | - | - | 0 | - | - | - | - | - | - | - | - | - | - | - | - | - | 0 | 0 | - | 0 | 0 | - | - | - | 0 | - | - | - | - | - | - | - | - | - | - | - | - | - | 0 | 0 | - | 0 | 0 | - | - | - | 0 | - | - | - | - | - | - | - | - | - | - | - | - | - | 0 | 0 | - | 0 | 0
11055 | INIES_DGRA20190726_091510 | Grands éléments de couverture en acier - DONNEE ENVIRONNEMENTALE PAR DEFAUT | 1.2 | En ligne | Non vérifiée | MDEGD |  |  |  | MINISTERE DE L’ENVIRONNEMENT, DE L’ENERGIE ET DE LA MER - MINISTERE DU LOGEMENT ET DE L'HABITAT DURABLE | 2019-07-26 09:15 | 2019-07-26 09:15 |  |  | Individuelle | Produits de construction | Couverture / étanchéité | Eléments de couverture en grands éléments | Acier |  |  |  |  | 50 | 1 | m² | Assurer la couverture en acier de 1 m² de toiture, en assurant les performances prescrites du produit, pendant une durée de vie de référence de 25 ans. | [22 empty] | UploadedFiles/Documentation-Grands_elements_de_couverture_en_acier-8_14.pdf // | NF EN 15804 + NF EN 15804/CN | 2019-07-26 09:15 | [5 empty] | BtoC | [10 empty] | - | - | - | 39.2 | - | - | - | - | - | - | - | - | - | - | - | - | - | 0.184 | 41.6 | - | 2.2 | 0 | - | - | - | 3.4e-07 | - | - | - | - | - | - | - | - | - | - | - | - | - | 1.34e-07 | 6e-07 | - | 1.2e-07 | 0 | - | - | - | 0.028 | - | - | - | - | - | - | - | - | - | - | - | - | - | 0.00084 | 0.03 | - | 0.002 | 0 | - | - | - | 0.0078 | - | - | - | - | - | - | - | - | - | - | - | - | - | 0.0002 | 0.0086 | - | 0.00056 | 0 | - | - | - | 0.0162 | - | - | - | - | - | - | - | - | - | - | - | - | - | 0.000132 | 0.0174 | - | 0.00092 | 0 | - | - | - | 1e-06 | - | - | - | - | - | - | - | - | - | - | - | - | - | 5e-11 | 1.14e-06 | - | 1.26e-07 | 0 | - | - | - | 442 | - | - | - | - | - | - | - | - | - | - | - | - | - | 2.4 | 468 | - | 24 | 0 | - | - | - | 4182 | - | - | - | - | - | - | - | - | - | - | - | - | - | 8.2 | 4410 | - | 220 | 0 | - | - | - | 0.5 | - | - | - | - | - | - | - | - | - | - | - | - | - | 0.098 | 0.68 | - | 0.072 | 0 | - | - | - | 3.2 | - | - | - | - | - | - | - | - | - | - | - | - | - | 0.00116 | 3.42 | - | 0.168 | 0 | - | - | - | 0 | - | - | - | - | - | - | - | - | - | - | - | - | - | 0 | 0 | - | 0 | 0 | - | - | - | 3.2 | - | - | - | - | - | - | - | - | - | - | - | - | - | 0.00116 | 3.42 | - | 0.168 | 0 | - | - | - | 414 | - | - | - | - | - | - | - | - | - | - | - | - | - | 2.4 | 440 | - | 22 | 0 | - | - | - | 5 | - | - | - | - | - | - | - | - | - | - | - | - | - | 0 | 5.28 | - | 0 | 0 | - | - | - | 419.4472 | - | - | - | - | - | - | - | - | - | - | - | - | - | 2.3718 | 444 | - | 23.0532 | 0 | - | - | - | 0.98 | - | - | - | - | - | - | - | - | - | - | - | - | - | 0 | 1.02 | - | 0.048 | 0 | - | - | - | 0 | - | - | - | - | - | - | - | - | - | - | - | - | - | 0 | 0 | - | 0 | 0 | - | - | - | 0 | - | - | - | - | - | - | - | - | - | - | - | - | - | 0 | 0 | - | 0 | 0 | - | - | - | 0.19 | - | - | - | - | - | - | - | - | - | - | - | - | - | 0.00022 | 0.3 | - | 0.0098 | 0.05 | - | - | - | 0.0005 | - | - | - | - | - | - | - | - | - | - | - | - | - | 5.4e-05 | 0.00062 | - | 6.8e-05 | 0 | - | - | - | 0.144 | - | - | - | - | - | - | - | - | - | - | - | - | - | 0.54 | 0.72 | - | 0.036 | 0 | - | - | - | 0.000116 | - | - | - | - | - | - | - | - | - | - | - | - | - | 3.8e-05 | 0.000188 | - | 3.6e-05 | 0 | - | - | - | 0 | - | - | - | - | - | - | - | - | - | - | - | - | - | 0 | 0 | - | 0 | 0 | - | - | - | 0 | - | - | - | - | - | - | - | - | - | - | - | - | - | 0 | 0 | - | 0 | 0 | - | - | - | 0 | - | - | - | - | - | - | - | - | - | - | - | - | - | 0 | 0 | - | 0 | 0 | - | - | - | 0 | - | - | - | - | - | - | - | - | - | - | - | - | - | 0 | 0 | - | 0 | 0
11056 | INIES_DCOP20190726_093942 | Garde-corps en aluminium remplissage verre - DONNEE ENVIRONNEMENTALE PAR DEFAUT | 1.1 | En ligne | Non vérifiée | MDEGD |  |  |  | MINISTERE DE L’ENVIRONNEMENT, DE L’ENERGIE ET DE LA MER - MINISTERE DU LOGEMENT ET DE L'HABITAT DURABLE | 2019-07-26 09:40 | 2019-07-26 09:40 |  |  | Individuelle | Produits de construction | Menuiseries intérieures et extérieures / fermetures | Gardes corps | Verre |  |  |  |  | 50 | 1 | m | Assurer la protection des personnes vis-à-vis des chutes par un garde-corps en aluminium avec remplissage verre, d’une longueur de 1 mètre et d’une hauteur de 1 mètre, tout en assurant le confort et l’accessibilité, pendant une durée de vie de référence de 50 ans. | [22 empty] | UploadedFiles/Documentation-Garde-corps_en_aluminium_remplissage_verre-8_43.pdf // | NF EN 15804 + NF EN 15804/CN | 2019-07-26 09:44 | [5 empty] | BtoC | [10 empty] | - | - | - | 204 | - | - | - | - | - | - | - | - | - | - | - | - | - | 1 | 216 | - | 10.56 | 2.04 | - | - | - | 1.904e-05 | - | - | - | - | - | - | - | - | - | - | - | - | - | 9.96e-08 | 1.966e-05 | - | 2.84e-07 | 2.34e-07 | - | - | - | 0.768 | - | - | - | - | - | - | - | - | - | - | - | - | - | 0.00316 | 0.792 | - | 0.00942 | 0.01086 | - | - | - | 0.096 | - | - | - | - | - | - | - | - | - | - | - | - | - | 0.000636 | 0.1046 | - | 0.0056 | 0.00218 | - | - | - | 0.0506 | - | - | - | - | - | - | - | - | - | - | - | - | - | 9.68e-05 | 0.0528 | - | 0.001632 | 0.000492 | - | - | - | 0.000528 | - | - | - | - | - | - | - | - | - | - | - | - | - | 9.44e-07 | 0.000554 | - | 1.784e-05 | 7.94e-06 | - | - | - | 2780 | - | - | - | - | - | - | - | - | - | - | - | - | - | 9.96 | 2860 | - | 33.8 | 33.6 | - | - | - | 7260 | - | - | - | - | - | - | - | - | - | - | - | - | - | 16.86 | 7380 | - | 66.2 | 40 | - | - | - | 69.2 | - | - | - | - | - | - | - | - | - | - | - | - | - | 0.1538 | 70.2 | - | 0.684 | 0.338 | - | - | - | 400 | - | - | - | - | - | - | - | - | - | - | - | - | - | 0.28 | 404 | - | 1.036 | 3 | - | - | - | 97.2 | - | - | - | - | - | - | - | - | - | - | - | - | - | 0 | 97.2 | - | 0.059 | 0 | - | - | - | 496 | - | - | - | - | - | - | - | - | - | - | - | - | - | 0.28 | 502 | - | 1.094 | 3 | - | - | - | 2860 | - | - | - | - | - | - | - | - | - | - | - | - | - | 13.2 | 2960 | - | 36.6 | 50.4 | - | - | - | 292 | - | - | - | - | - | - | - | - | - | - | - | - | - | 0 | 308 | - | 3.36 | 16.32 | - | - | - | 3160 | - | - | - | - | - | - | - | - | - | - | - | - | - | 13.2 | 3260 | - | 36.6 | 66.8 | - | - | - | 1.288 | - | - | - | - | - | - | - | - | - | - | - | - | - | 1.414 | 2.82 | - | 0.1074 | 0 | - | - | - | 0 | - | - | - | - | - | - | - | - | - | - | - | - | - | 0 | 0 | - | 0 | 0 | - | - | - | 0 | - | - | - | - | - | - | - | - | - | - | - | - | - | 0 | 0 | - | 0 | 0 | - | - | - | 1.17 | - | - | - | - | - | - | - | - | - | - | - | - | - | 0.0036 | 1.218 | - | 0.01472 | 0.0282 | - | - | - | 16.4 | - | - | - | - | - | - | - | - | - | - | - | - | - | 0.0674 | 17.06 | - | 0.1596 | 0.426 | - | - | - | 39 | - | - | - | - | - | - | - | - | - | - | - | - | - | 29.2 | 75.4 | - | 6.94 | 0.234 | - | - | - | 0.00794 | - | - | - | - | - | - | - | - | - | - | - | - | - | 4.06e-05 | 0.00828 | - | 5.32e-05 | 0.000262 | - | - | - | 0 | - | - | - | - | - | - | - | - | - | - | - | - | - | 0 | 0 | - | 0 | 0 | - | - | - | 0 | - | - | - | - | - | - | - | - | - | - | - | - | - | 0 | 0 | - | 0 | 0 | - | - | - | 0 | - | - | - | - | - | - | - | - | - | - | - | - | - | 0 | 0 | - | 0 | 0 | - | - | - | 0 | - | - | - | - | - | - | - | - | - | - | - | - | - | 0 | 0 | - | 0 | 0
11058 | INIES_DGAR20190726_094629 | Garde-corps en acier remplissage verre - DONNEE ENVIRONNEMENTALE PAR DEFAUT | 1.1 | En ligne | Non vérifiée | MDEGD |  |  |  | MINISTERE DE L’ENVIRONNEMENT, DE L’ENERGIE ET DE LA MER - MINISTERE DU LOGEMENT ET DE L'HABITAT DURABLE | 2019-07-26 09:46 | 2019-07-26 09:46 |  |  | Individuelle | Produits de construction | Menuiseries intérieures et extérieures / fermetures | Gardes corps | Verre |  |  |  |  | 50 | 1 | m | Assurer la protection des personnes vis-à-vis des chutes par un garde-corps en acier avec remplissage verre, d’une longueur de 1 mètre et d’une hauteur de 1 mètre, tout en assurant le confort et l’accessibilité, pendant une durée de vie de référence de 50 ans. | [22 empty] | UploadedFiles/Documentation-Garde-corps_en_acier_remplissage_verre-8_46.pdf // | NF EN 15804 + NF EN 15804/CN | 2019-07-26 09:46 | [5 empty] | BtoC | [10 empty] | - | - | - | 137.2 | - | - | - | - | - | - | - | - | - | - | - | - | - | 1.792 | 151.8 | - | 9.86 | 2.88 | - | - | - | 1.584e-05 | - | - | - | - | - | - | - | - | - | - | - | - | - | 1.534e-07 | 1.66e-05 | - | 2.8e-07 | 3.26e-07 | - | - | - | 0.53 | - | - | - | - | - | - | - | - | - | - | - | - | - | 0.00488 | 0.56 | - | 0.0093 | 0.015 | - | - | - | 0.0796 | - | - | - | - | - | - | - | - | - | - | - | - | - | 0.00097 | 0.0884 | - | 0.005 | 0.003 | - | - | - | 0.0454 | - | - | - | - | - | - | - | - | - | - | - | - | - | 0.0001556 | 0.0478 | - | 0.001498 | 0.00068 | - | - | - | 0.001062 | - | - | - | - | - | - | - | - | - | - | - | - | - | 2.04e-06 | 0.001092 | - | 1.782e-05 | 1.104e-05 | - | - | - | 2460 | - | - | - | - | - | - | - | - | - | - | - | - | - | 15.64 | 2560 | - | 33.4 | 46.4 | - | - | - | 6600 | - | - | - | - | - | - | - | - | - | - | - | - | - | 26.6 | 6740 | - | 65.2 | 55.6 | - | - | - | 58.8 | - | - | - | - | - | - | - | - | - | - | - | - | - | 0.268 | 60.2 | - | 0.652 | 0.468 | - | - | - | 145.2 | - | - | - | - | - | - | - | - | - | - | - | - | - | 0.462 | 150.8 | - | 1.018 | 4.14 | - | - | - | 94.8 | - | - | - | - | - | - | - | - | - | - | - | - | - | 0 | 94.8 | - | 0.059 | 0 | - | - | - | 240 | - | - | - | - | - | - | - | - | - | - | - | - | - | 0.462 | 246 | - | 1.076 | 4.14 | - | - | - | 2520 | - | - | - | - | - | - | - | - | - | - | - | - | - | 20.6 | 2640 | - | 36.2 | 69.8 | - | - | - | 248 | - | - | - | - | - | - | - | - | - | - | - | - | - | 0 | 270 | - | 6.7 | 22.4 | - | - | - | 2760 | - | - | - | - | - | - | - | - | - | - | - | - | - | 20.6 | 2920 | - | 36.2 | 92.2 | - | - | - | 4.24 | - | - | - | - | - | - | - | - | - | - | - | - | - | 1.444 | 5.8 | - | 0.1074 | 0 | - | - | - | 0 | - | - | - | - | - | - | - | - | - | - | - | - | - | 0 | 0 | - | 0 | 0 | - | - | - | 0 | - | - | - | - | - | - | - | - | - | - | - | - | - | 0 | 0 | - | 0 | 0 | - | - | - | 1.368 | - | - | - | - | - | - | - | - | - | - | - | - | - | 0.00656 | 1.426 | - | 0.01438 | 0.0374 | - | - | - | 24 | - | - | - | - | - | - | - | - | - | - | - | - | - | 0.163 | 25 | - | 0.1584 | 0.624 | - | - | - | 54.8 | - | - | - | - | - | - | - | - | - | - | - | - | - | 29.8 | 90.8 | - | 5.94 | 0.31 | - | - | - | 0.00834 | - | - | - | - | - | - | - | - | - | - | - | - | - | 6.28e-05 | 0.00882 | - | 5.2e-05 | 0.000362 | - | - | - | 0 | - | - | - | - | - | - | - | - | - | - | - | - | - | 0 | 0 | - | 0 | 0 | - | - | - | 0 | - | - | - | - | - | - | - | - | - | - | - | - | - | 0 | 0 | - | 0 | 0 | - | - | - | 0 | - | - | - | - | - | - | - | - | - | - | - | - | - | 0 | 0 | - | 0 | 0 | - | - | - | 0 | - | - | - | - | - | - | - | - | - | - | - | - | - | 0 | 0 | - | 0 | 0
11059 | INIES_DPLA20161116_164657 | Platelage en bois composite [ép. 34mm] - DONNEE ENVIRONNEMENTALE PAR DEFAUT | 1.2 | En ligne | Non vérifiée | MDEGD |  |  |  | MINISTERE DE L’ENVIRONNEMENT, DE L’ENERGIE ET DE LA MER - MINISTERE DU LOGEMENT ET DE L'HABITAT DURABLE | 2019-07-26 14:26 | 2019-07-26 14:26 |  |  | Individuelle | Produits de construction | Voirie / réseaux divers (y compris réseaux intérieurs) et aménagements extérieurs de la parcelle | Voirie et revêtements extérieurs | Bois composite |  |  |  |  | 20 | 1 | m² | Assurer la fonction d'un m² de terrasse extérieure en lames de bois composite pour une durée de vie de référence de 20 ans | [22 empty] | UploadedFiles/Documentation-Platelage_en_bois_composite_ep._34mm-14_52.pdf // | NF EN 15804 + NF EN 15804/CN | 2019-08-22 15:53 | [5 empty] | BtoC | [10 empty] | - | - | - | 33.7127 | - | - | - | - | - | - | - | - | - | - | - | - | - | 16.0317 | 63.5012 | - | 13.7569 | 0 | - | - | - | 2.0045e-06 | - | - | - | - | - | - | - | - | - | - | - | - | - | 2.3332e-07 | 3.6769e-06 | - | 1.439e-06 | 0 | - | - | - | 0.14793 | - | - | - | - | - | - | - | - | - | - | - | - | - | 0.0088861 | 0.21046 | - | 0.053643 | 0 | - | - | - | 0.079957 | - | - | - | - | - | - | - | - | - | - | - | - | - | 0.064873 | 0.17174 | - | 0.026911 | 0 | - | - | - | 0.027153 | - | - | - | - | - | - | - | - | - | - | - | - | - | 0.0039168 | 0.03944 | - | 0.0083695 | 0 | - | - | - | 3.6623e-05 | - | - | - | - | - | - | - | - | - | - | - | - | - | 4.0263e-06 | 6.6614e-05 | - | 2.5965e-05 | 0 | - | - | - | 873.203 | - | - | - | - | - | - | - | - | - | - | - | - | - | 22.5549 | 1159.9139 | - | 264.156 | 0 | - | - | - | 3469.2238 | - | - | - | - | - | - | - | - | - | - | - | - | - | 214.9211 | 5172.9626 | - | 1488.8178 | 0 | - | - | - | 29.1273 | - | - | - | - | - | - | - | - | - | - | - | - | - | 263.4237 | 325.7302 | - | 33.1792 | 0 | - | - | - | 147.2222 | - | - | - | - | - | - | - | - | - | - | - | - | - | 0.6253 | 179.0441 | - | 31.1966 | 0 | - | - | - | 13 | - | - | - | - | - | - | - | - | - | - | - | - | - | 0 | 13.65 | - | 0.65 | 0 | - | - | - | 160.2222 | - | - | - | - | - | - | - | - | - | - | - | - | - | 0.6253 | 192.6941 | - | 31.8466 | 0 | - | - | - | 558.4986 | - | - | - | - | - | - | - | - | - | - | - | - | - | 23.4743 | 782.5049 | - | 200.5321 | 0 | - | - | - | 385.58 | - | - | - | - | - | - | - | - | - | - | - | - | - | 0 | 464.802 | - | 79.222 | 0 | - | - | - | 944.0786 | - | - | - | - | - | - | - | - | - | - | - | - | - | 23.4743 | 1247.3069 | - | 279.7541 | 0 | - | - | - | 0 | - | - | - | - | - | - | - | - | - | - | - | - | - | 0 | 0 | - | 0 | 0 | - | - | - | 0 | - | - | - | - | - | - | - | - | - | - | - | - | - | 0 | 0 | - | 0 | 0 | - | - | - | 0 | - | - | - | - | - | - | - | - | - | - | - | - | - | 0 | 0 | - | 0 | 0 | - | - | - | 0.29508 | - | - | - | - | - | - | - | - | - | - | - | - | - | 0.017029 | 0.38999 | - | 0.077879 | 0 | - | - | - | 0.56104 | - | - | - | - | - | - | - | - | - | - | - | - | - | 1.577 | 2.4392 | - | 0.30119 | 0 | - | - | - | 9.652 | - | - | - | - | - | - | - | - | - | - | - | - | - | 25.2083 | 43.4236 | - | 8.5632 | 0 | - | - | - | 0.0012183 | - | - | - | - | - | - | - | - | - | - | - | - | - | 0.0001304 | 0.002181 | - | 0.00083229 | 0 | - | - | - | 0 | - | - | - | - | - | - | - | - | - | - | - | - | - | 0 | 0 | - | 0 | 0 | - | - | - | 0 | - | - | - | - | - | - | - | - | - | - | - | - | - | 0 | 0 | - | 0 | 0 | - | - | - | 0 | - | - | - | - | - | - | - | - | - | - | - | - | - | 0 | 0 | - | 0 | 0 | - | - | - | 0 | - | - | - | - | - | - | - | - | - | - | - | - | - | 0 | 0 | - | 0 | 0
11069 | INIES_DBAR20170317_174043 | Bardage en bois massif [ép. 20 mm] - DONNEE ENVIRONNEMENTALE PAR DEFAUT | 1.2 | En ligne | Non vérifiée | MDEGD |  |  |  | MINISTERE DE L’ENVIRONNEMENT, DE L’ENERGIE ET DE LA MER - MINISTERE DU LOGEMENT ET DE L'HABITAT DURABLE | 2019-07-30 16:03 | 2019-07-30 16:03 |  |  | Individuelle | Produits de construction | Façades | Bardages (vêture / vêtage / parement) | Bois |  |  |  |  | 40 | 1 | m² | Assurer le revêtement et la protection d'un support aux intempéries d'1 m² de façade extérieure et participer à la décoration des lieux par un bardage d'une épaisseur de 20 mm en douglas. | [22 empty] | UploadedFiles/Documentation-Bardage_en_bois_massif_ep._20_mm-15_2.pdf // | NF EN 15804 + NF EN 15804/CN | 2019-07-30 16:03 | Dimensions | 0.2 | 10 |  |  | BtoC | [10 empty] | - | - | - | -8.1655 | - | - | - | - | - | - | - | - | - | - | - | - | - | 17.9741 | 11.395 | - | 1.5817 | 0.0047293 | - | - | - | 1.2603e-06 | - | - | - | - | - | - | - | - | - | - | - | - | - | 4.3756e-08 | 1.4834e-06 | - | 1.7936e-07 | 1.1407e-11 | - | - | - | 0.064008 | - | - | - | - | - | - | - | - | - | - | - | - | - | 0.0038586 | 0.077294 | - | 0.0094047 | 2.3024e-05 | - | - | - | 0.009853 | - | - | - | - | - | - | - | - | - | - | - | - | - | 0.0092532 | 0.020634 | - | 0.0015209 | 6.9523e-06 | - | - | - | 0.0041573 | - | - | - | - | - | - | - | - | - | - | - | - | - | 0.00046358 | 0.0051996 | - | 0.00057761 | 1.105e-06 | - | - | - | 3.4578e-05 | - | - | - | - | - | - | - | - | - | - | - | - | - | 4.4934e-07 | 6.0219e-05 | - | 2.5142e-05 | 4.8879e-08 | - | - | - | 98.8109 | - | - | - | - | - | - | - | - | - | - | - | - | - | 4.1883 | 126.6902 | - | 23.6048 | 0.086176 | - | - | - | 1645.567 | - | - | - | - | - | - | - | - | - | - | - | - | - | 423.3713 | 2471.1624 | - | 401.8316 | 0.3925 | - | - | - | 9.4478 | - | - | - | - | - | - | - | - | - | - | - | - | - | 6.9409 | 21.8105 | - | 0.77384 | 4.6481 | - | - | - | 176.6702 | - | - | - | - | - | - | - | - | - | - | - | - | - | 32.7789 | 225.8416 | - | 16.3924 | 4.1205e-05 | - | - | - | 235.2611 | - | - | - | - | - | - | - | - | - | - | - | - | - | -51.1273 | 206.7456 | - | 22.6118 | 0 | - | - | - | 411.9313 | - | - | - | - | - | - | - | - | - | - | - | - | - | -18.3484 | 432.5871 | - | 39.0043 | 4.1205e-05 | - | - | - | 127.5186 | - | - | - | - | - | - | - | - | - | - | - | - | - | 5.8234 | 161.0856 | - | 27.6445 | 0.099061 | - | - | - | 2.6624 | - | - | - | - | - | - | - | - | - | - | - | - | - | 0.041984 | 5.3992 | - | 2.6948 | 0 | - | - | - | 130.181 | - | - | - | - | - | - | - | - | - | - | - | - | - | 5.8654 | 166.4848 | - | 30.3393 | 0.099061 | - | - | - | 0.00062115 | - | - | - | - | - | - | - | - | - | - | - | - | - | 0 | 0.00077263 | - | 3.1039e-05 | 0.00012044 | - | - | - | 48.6392 | - | - | - | - | - | - | - | - | - | - | - | - | - | 0 | 48.6392 | - | 0 | 0 | - | - | - | 0 | - | - | - | - | - | - | - | - | - | - | - | - | - | 0 | 0 | - | 0 | 0 | - | - | - | 0.081923 | - | - | - | - | - | - | - | - | - | - | - | - | - | 0.006503 | 0.090319 | - | 0.0018455 | 4.7009e-05 | - | - | - | 0.19482 | - | - | - | - | - | - | - | - | - | - | - | - | - | 0.044084 | 1.062 | - | 0.82301 | 9.2038e-05 | - | - | - | 2.1684 | - | - | - | - | - | - | - | - | - | - | - | - | - | 2.8635 | 6.3796 | - | 1.3469 | 0.00082267 | - | - | - | 0.82213 | - | - | - | - | - | - | - | - | - | - | - | - | - | 2.2723e-05 | 0.82608 | - | 0.0039196 | 2.948e-09 | - | - | - | 0 | - | - | - | - | - | - | - | - | - | - | - | - | - | 0 | 0 | - | 0 | 0 | - | - | - | 4.7461 | - | - | - | - | - | - | - | - | - | - | - | - | - | 4.5818 | 9.8827 | - | 0.55485 | 1.8055e-06 | - | - | - | 0 | - | - | - | - | - | - | - | - | - | - | - | - | - | 0 | 0 | - | 0 | 0 | - | - | - | 90.3988 | - | - | - | - | - | - | - | - | - | - | - | - | - | 59.5689 | 153.3858 | - | 3.4181 | 3.954e-07
11071 | INIES_DCHA20190731_103605 | Chaudière gaz à condensation mixte individuelle (chauffage et ECS) [P=24 kW] - DONNEE ENVIRONNEMENTALE PAR DEFAUT | 1.1 | En ligne | Non vérifiée | MDEGD |  |  |  | MINISTERE DE L’ENVIRONNEMENT, DE L’ENERGIE ET DE LA MER - MINISTERE DU LOGEMENT ET DE L'HABITAT DURABLE | 2019-07-31 10:36 | 2019-07-31 10:36 |  |  | Individuelle | Équipements électriques, électroniques et de génie climatique | Equipements de génie climatique | Chauffage et/ou rafraîchissement et/ou production d’eau chaude sanitaire | Chaudières | Chaudière gaz |  |  |  | 17 | 1 | m² | Assurer la production de chauffage et d’eau chaude sanitaire par une chaudière gaz mixte à condensation, d'une puissance de 24 kW, pour un logement individuel, pendant une durée de vie de référence de 17 ans. | [22 empty] | UploadedFiles/Documentation-Chaudiere_gaz_a_condensation_mixte_individuelle_chauffage_et_ECS_P24_kW-9_35.pdf // | NF EN 15804 + NF EN 15804/CN | 2019-07-31 10:36 | Puissance | 24 | 52 |  |  | BtoC | [10 empty] | - | - | - | 180.7 | - | - | - | - | - | - | - | - | - | - | - | - | - | 5.005 | 194.9207 | - | 9.2157 | - | - | - | - | 1.2662e-05 | - | - | - | - | - | - | - | - | - | - | - | - | - | 6.019e-08 | 1.2741e-05 | - | 1.9209e-08 | - | - | - | - | 1.1882 | - | - | - | - | - | - | - | - | - | - | - | - | - | 0.003055 | 1.2316 | - | 0.04037 | - | - | - | - | 0.6916 | - | - | - | - | - | - | - | - | - | - | - | - | - | 0.011505 | 0.71298 | - | 0.0098709 | - | - | - | - | 0.1313 | - | - | - | - | - | - | - | - | - | - | - | - | - | 0.0003744 | 0.13597 | - | 0.0042977 | - | - | - | - | 0.01417 | - | - | - | - | - | - | - | - | - | - | - | - | - | 5.538e-07 | 0.014171 | - | 6.7673e-07 | - | - | - | - | 2665 | - | - | - | - | - | - | - | - | - | - | - | - | - | 8.671 | 2799.7567 | - | 126.0857 | - | - | - | - | 1241.5 | - | - | - | - | - | - | - | - | - | - | - | - | - | 832 | 2074.6869 | - | 1.1869 | - | - | - | - | 35750 | - | - | - | - | - | - | - | - | - | - | - | - | - | 71.24 | 36191.766 | - | 370.526 | - | - | - | - | 318.5 | - | - | - | - | - | - | - | - | - | - | - | - | - | 0.1716 | 318.8452 | - | 0.17364 | - | - | - | - | 0 | - | - | - | - | - | - | - | - | - | - | - | - | - | 0 | 0 | - | 0 | - | - | - | - | 318.5 | - | - | - | - | - | - | - | - | - | - | - | - | - | 0.1716 | 318.8452 | - | 0.17364 | - | - | - | - | 2795 | - | - | - | - | - | - | - | - | - | - | - | - | - | 8.814 | 2929.9062 | - | 126.0922 | - | - | - | - | 0 | - | - | - | - | - | - | - | - | - | - | - | - | - | 0 | 0 | - | 0 | - | - | - | - | 2795 | - | - | - | - | - | - | - | - | - | - | - | - | - | 8.814 | 2929.9062 | - | 126.0922 | - | - | - | - | 20.67 | - | - | - | - | - | - | - | - | - | - | - | - | - | 0 | 20.67 | - | 0 | - | - | - | - | 0 | - | - | - | - | - | - | - | - | - | - | - | - | - | 0 | 0 | - | 0 | - | - | - | - | 0 | - | - | - | - | - | - | - | - | - | - | - | - | - | 0 | 0 | - | 0 | - | - | - | - | 16.64 | - | - | - | - | - | - | - | - | - | - | - | - | - | 0.005993 | 16.6472 | - | 0.0011947 | - | - | - | - | 269.1 | - | - | - | - | - | - | - | - | - | - | - | - | - | 6.539 | 278.5758 | - | 2.9368 | - | - | - | - | 161.2 | - | - | - | - | - | - | - | - | - | - | - | - | - | 13.78 | 175.1542 | - | 0.1742 | - | - | - | - | 13.39 | - | - | - | - | - | - | - | - | - | - | - | - | - | 0.9763 | 14.3914 | - | 0.02509 | - | - | - | - | 0 | - | - | - | - | - | - | - | - | - | - | - | - | - | 0 | 0 | - | 0 | - | - | - | - | 0 | - | - | - | - | - | - | - | - | - | - | - | - | - | 0 | 0 | - | 0 | - | - | - | - | 0 | - | - | - | - | - | - | - | - | - | - | - | - | - | 0.7245 | 1.0535 | - | 0.329 | - | - | - | - | 0 | - | - | - | - | - | - | - | - | - | - | - | - | - | 0 | 0 | - | 0 | -
11073 | INIES_DISO20190731_105638 | Isolant thermique et acoustique sous chape en PSE/laine de bois [R=5m².K/W] - DONNEE ENVIRONNEMENTALE PAR DEFAUT | 1.1 | En ligne | Non vérifiée | MDEGD |  |  |  | MINISTERE DE L’ENVIRONNEMENT, DE L’ENERGIE ET DE LA MER - MINISTERE DU LOGEMENT ET DE L'HABITAT DURABLE | 2019-07-31 10:57 | 2019-07-31 10:57 |  |  | Individuelle | Produits de construction | Isolation | Isolants thermiques et acoustiques sous chape | Polystyrène expansé |  |  |  |  | 50 | 1 | m² | Assurer 1 m² d'isolation thermique de résistance thermique de 5 m².K/W sous chape avec un panneau en PSE, laine de bois et colle ciment, pendant une durée de vie de référence de 50 ans. | [22 empty] | UploadedFiles/Documentation-Isolant_thermique_et_acoustique_sous_chape_en_PSE_laine_de_bois_R5m2.K_W-9_56.pdf // | NF EN 15804 + NF EN 15804/CN | 2019-07-31 10:57 | Résistance thermiques | 5 | 61 |  |  | BtoC | [10 empty] | - | - | - | 31.6578 | - | - | - | - | - | - | - | - | - | - | - | - | - | 1.8673 | 38.7183 | - | 5.1932 | 0 | - | - | - | 3.015e-06 | - | - | - | - | - | - | - | - | - | - | - | - | - | 2.0059e-07 | 5.9174e-06 | - | 2.7019e-06 | 0 | - | - | - | 0.084787 | - | - | - | - | - | - | - | - | - | - | - | - | - | 0.0037451 | 0.10906 | - | 0.020531 | 0 | - | - | - | 0.01325 | - | - | - | - | - | - | - | - | - | - | - | - | - | 0.056849 | 0.077384 | - | 0.0072848 | 0 | - | - | - | 0.11971 | - | - | - | - | - | - | - | - | - | - | - | - | - | 0.0015809 | 0.1296 | - | 0.0083148 | 0 | - | - | - | 3.1693e-06 | - | - | - | - | - | - | - | - | - | - | - | - | - | 4.3805e-08 | 3.3741e-06 | - | 1.6092e-07 | 0 | - | - | - | 473.8667 | - | - | - | - | - | - | - | - | - | - | - | - | - | 12.7462 | 555.9442 | - | 69.3313 | 0 | - | - | - | 2325.0003 | - | - | - | - | - | - | - | - | - | - | - | - | - | 149.1565 | 2822.8767 | - | 348.7198 | 0 | - | - | - | 7.7291 | - | - | - | - | - | - | - | - | - | - | - | - | - | 47.4879 | 58.9846 | - | 3.7676 | 0 | - | - | - | 119.039 | - | - | - | - | - | - | - | - | - | - | - | - | - | 0.14844 | 126.4197 | - | 7.2323 | 0 | - | - | - | 28.4109 | - | - | - | - | - | - | - | - | - | - | - | - | - | 0 | 28.4109 | - | 0 | 0 | - | - | - | 144.3912 | - | - | - | - | - | - | - | - | - | - | - | - | - | 0.14844 | 151.7719 | - | 7.2323 | 0 | - | - | - | 401.4016 | - | - | - | - | - | - | - | - | - | - | - | - | - | 13.0534 | 480.2953 | - | 65.8403 | 0 | - | - | - | 104.8656 | - | - | - | - | - | - | - | - | - | - | - | - | - | 0 | 110.189 | - | 5.3233 | 0 | - | - | - | 486.8868 | - | - | - | - | - | - | - | - | - | - | - | - | - | 13.0534 | 570.3044 | - | 70.3642 | 0 | - | - | - | 1.1194 | - | - | - | - | - | - | - | - | - | - | - | - | - | 0 | 1.1753 | - | 0.055956 | 0 | - | - | - | 0 | - | - | - | - | - | - | - | - | - | - | - | - | - | 0 | 0 | - | 0 | 0 | - | - | - | 0 | - | - | - | - | - | - | - | - | - | - | - | - | - | 0 | 0 | - | 0 | 0 | - | - | - | 0.058641 | - | - | - | - | - | - | - | - | - | - | - | - | - | 0.0099072 | 0.07627 | - | 0.0077219 | 0 | - | - | - | 0.094908 | - | - | - | - | - | - | - | - | - | - | - | - | - | 0.0062702 | 0.1076 | - | 0.0064215 | 0 | - | - | - | 3.766 | - | - | - | - | - | - | - | - | - | - | - | - | - | 37.7019 | 43.6883 | - | 2.2205 | 0 | - | - | - | 0.0028615 | - | - | - | - | - | - | - | - | - | - | - | - | - | 3.0513e-05 | 0.003761 | - | 0.00086898 | 0 | - | - | - | 0 | - | - | - | - | - | - | - | - | - | - | - | - | - | 0 | 0 | - | 0 | 0 | - | - | - | 0.0040254 | - | - | - | - | - | - | - | - | - | - | - | - | - | 3.0074e-07 | 0.87203 | - | 0.868 | 0 | - | - | - | 0 | - | - | - | - | - | - | - | - | - | - | - | - | - | 0 | 0 | - | 0 | 0 | - | - | - | 0 | - | - | - | - | - | - | - | - | - | - | - | - | - | 0 | 0 | - | 0 | 0
11074 | INIES_DPLA20170317_174034 | Plancher collaborant mixte acier béton [ép moyenne 30 cm] - DONNEE ENVIRONNEMENTALE PAR DEFAUT | 1.2 | En ligne | Non vérifiée | MDEGD |  |  |  | MINISTERE DE L’ENVIRONNEMENT, DE L’ENERGIE ET DE LA MER - MINISTERE DU LOGEMENT ET DE L'HABITAT DURABLE | 2019-07-31 11:10 | 2019-07-31 11:10 |  |  | Individuelle | Produits de construction | Structure / maçonnerie / gros œuvre / charpente | Planchers | Acier / béton |  |  |  |  | 100 | 1 | m² | Constituer 1 m² de plancher collaborant mixte acier-béton d'épaisseur moyenne 30 cm pendant une durée de vie de référence de 100 ans | [22 empty] | UploadedFiles/Documentation-Plancher_collaborant_mixte_acier_beton_ep_moyenne_30_cm-10_9.pdf // | NF EN 15804 + NF EN 15804/CN | 2019-07-31 11:10 | Dimensions | 30 | 10 |  |  | BtoC | [10 empty] | - | - | - | 128.8509 | - | - | - | - | - | - | - | - | - | - | - | - | - | 13.2814 | 338.6361 | - | 196.5038 | 0 | - | - | - | 7.8415e-06 | - | - | - | - | - | - | - | - | - | - | - | - | - | 7.8415e-06 | 2.264e-05 | - | 6.9567e-06 | 0 | - | - | - | 0.38168 | - | - | - | - | - | - | - | - | - | - | - | - | - | 0.096888 | 1.0225 | - | 0.54393 | 0 | - | - | - | 0.043052 | - | - | - | - | - | - | - | - | - | - | - | - | - | 0.021785 | 0.1093 | - | 0.044458 | 0 | - | - | - | 0.051622 | - | - | - | - | - | - | - | - | - | - | - | - | - | 0.0075305 | 0.1681 | - | 0.10894 | 0 | - | - | - | 0.0040423 | - | - | - | - | - | - | - | - | - | - | - | - | - | 2.7589e-06 | 0.0042507 | - | 0.00020559 | 0 | - | - | - | 1056.7299 | - | - | - | - | - | - | - | - | - | - | - | - | - | 173.7571 | 3407.0816 | - | 2176.5946 | 0 | - | - | - | 12297.6695 | - | - | - | - | - | - | - | - | - | - | - | - | - | 1933.4932 | 41949.2471 | - | 27718.0843 | 0 | - | - | - | 27.8753 | - | - | - | - | - | - | - | - | - | - | - | - | - | 21.2844 | 53.8386 | - | 4.6788 | 0 | - | - | - | 59.4187 | - | - | - | - | - | - | - | - | - | - | - | - | - | 11.1612 | 72.1916 | - | 1.6117 | 0 | - | - | - | 0 | - | - | - | - | - | - | - | - | - | - | - | - | - | 0 | 0 | - | 0 | 0 | - | - | - | 59.4187 | - | - | - | - | - | - | - | - | - | - | - | - | - | 11.1612 | 72.1916 | - | 1.6117 | 0 | - | - | - | 1110.3129 | - | - | - | - | - | - | - | - | - | - | - | - | - | 279.1326 | 3472.3613 | - | 2082.9159 | 0 | - | - | - | 7.6475 | - | - | - | - | - | - | - | - | - | - | - | - | - | 0.67806 | 8.3588 | - | 0.033273 | 0 | - | - | - | 1119.0133 | - | - | - | - | - | - | - | - | - | - | - | - | - | 279.3073 | 3481.1841 | - | 2082.8635 | 0 | - | - | - | 1.9837 | - | - | - | - | - | - | - | - | - | - | - | - | - | 0.00029922 | 8.6636 | - | 6.6796 | 0 | - | - | - | 0 | - | - | - | - | - | - | - | - | - | - | - | - | - | 0 | 0 | - | 0 | 0 | - | - | - | 0 | - | - | - | - | - | - | - | - | - | - | - | - | - | 0 | 0 | - | 0 | 0 | - | - | - | 0.7907 | - | - | - | - | - | - | - | - | - | - | - | - | - | 0.094479 | 2.0648 | - | 1.1796 | 0 | - | - | - | 0.011623 | - | - | - | - | - | - | - | - | - | - | - | - | - | 0.0038944 | 0.018288 | - | 0.0027699 | 0 | - | - | - | 1.6389 | - | - | - | - | - | - | - | - | - | - | - | - | - | 234.7788 | 239.1278 | - | 2.7102 | 0 | - | - | - | 0.00387 | - | - | - | - | - | - | - | - | - | - | - | - | - | 0.0030314 | 0.0087872 | - | 0.0018857 | 0 | - | - | - | 0 | - | - | - | - | - | - | - | - | - | - | - | - | - | 0 | 0 | - | 0 | 0 | - | - | - | 0.14283 | - | - | - | - | - | - | - | - | - | - | - | - | - | 259.7445 | 263.0026 | - | 3.1153 | 0 | - | - | - | 0.0037887 | - | - | - | - | - | - | - | - | - | - | - | - | - | 7.0907e-06 | 0.0039856 | - | 0.00018975 | 0 | - | - | - | 0 | - | - | - | - | - | - | - | - | - | - | - | - | - | 0 | 0 | - | 0 | 0
11075 | INIES_DREV20170317_174208 | Revêtement pour murs en PVC - DONNEE ENVIRONNEMENTALE PAR DEFAUT | 1.2 | En ligne | Non vérifiée | MDEGD |  |  |  | MINISTERE DE L’ENVIRONNEMENT, DE L’ENERGIE ET DE LA MER - MINISTERE DU LOGEMENT ET DE L'HABITAT DURABLE | 2019-07-31 11:29 | 2019-07-31 11:29 |  |  | Individuelle | Produits de construction | Revêtements des sols et murs / peintures / produits de décoration | Revêtements pour murs et plafonds | Plastique |  |  |  |  | 10 | 1 | m² | Assurer la couverture de 1 m² de mur ou cloison en revêtement PVC pendant une durée de vie de référence de 10 ans | [22 empty] | UploadedFiles/Documentation-Revetement_pour_murs_en_PVC-10_28.pdf // | NF EN 15804 + NF EN 15804/CN | 2019-07-31 11:29 | [5 empty] | BtoC | [10 empty] | - | - | - | 28.7273 | - | - | - | - | - | - | - | - | - | - | - | - | - | 0.42574 | 34.2828 | - | 5.1182 | 0.011571 | - | - | - | 1.8678e-06 | - | - | - | - | - | - | - | - | - | - | - | - | - | 3.93e-08 | 2.4647e-06 | - | 5.565e-07 | 1.0998e-09 | - | - | - | 0.15264 | - | - | - | - | - | - | - | - | - | - | - | - | - | 0.0011877 | 0.1779 | - | 0.024017 | 5.9456e-05 | - | - | - | 0.077701 | - | - | - | - | - | - | - | - | - | - | - | - | - | 0.0052206 | 0.090932 | - | 0.0079925 | 1.7877e-05 | - | - | - | 0.033119 | - | - | - | - | - | - | - | - | - | - | - | - | - | 0.0012834 | 0.040163 | - | 0.0057499 | 1.1344e-05 | - | - | - | 0.18109 | - | - | - | - | - | - | - | - | - | - | - | - | - | 3.8178e-07 | 0.1953 | - | 0.014216 | 5.9854e-08 | - | - | - | 462.3592 | - | - | - | - | - | - | - | - | - | - | - | - | - | 3.0791 | 570.9608 | - | 105.2745 | 0.24794 | - | - | - | 6554.2859 | - | - | - | - | - | - | - | - | - | - | - | - | - | 34.9986 | 7456.1804 | - | 865.4028 | 1.4931 | - | - | - | 49.3895 | - | - | - | - | - | - | - | - | - | - | - | - | - | 0.76 | 55.9948 | - | 5.8056 | 0.039728 | - | - | - | 183.7458 | - | - | - | - | - | - | - | - | - | - | - | - | - | 0.25692 | 201.093 | - | 17.0308 | 0.059453 | - | - | - | 10.8876 | - | - | - | - | - | - | - | - | - | - | - | - | - | 0 | 11.7531 | - | 0.86542 | 0 | - | - | - | 194.6748 | - | - | - | - | - | - | - | - | - | - | - | - | - | 0.25692 | 212.8392 | - | 17.848 | 0.059453 | - | - | - | 391.0903 | - | - | - | - | - | - | - | - | - | - | - | - | - | 3.6742 | 464.2174 | - | 69.3294 | 0.12344 | - | - | - | 137.2024 | - | - | - | - | - | - | - | - | - | - | - | - | - | 0 | 184.0677 | - | 46.728 | 0.1373 | - | - | - | 527.9335 | - | - | - | - | - | - | - | - | - | - | - | - | - | 3.6742 | 647.775 | - | 115.906 | 0.26127 | - | - | - | 0.0067566 | - | - | - | - | - | - | - | - | - | - | - | - | - | 0 | 0.0072966 | - | 0.00054 | 0 | - | - | - | 0 | - | - | - | - | - | - | - | - | - | - | - | - | - | 0 | 0 | - | 0 | 0 | - | - | - | 2.1031 | - | - | - | - | - | - | - | - | - | - | - | - | - | 0 | 2.2711 | - | 0.1681 | 0 | - | - | - | 1.099 | - | - | - | - | - | - | - | - | - | - | - | - | - | 0.0033806 | 1.2595 | - | 0.15613 | 0.00098139 | - | - | - | 1.4886 | - | - | - | - | - | - | - | - | - | - | - | - | - | 0.010926 | 1.7204 | - | 0.22034 | 0.00050528 | - | - | - | 30.1438 | - | - | - | - | - | - | - | - | - | - | - | - | - | 8.9266 | 42.8048 | - | 3.7293 | 0.0050793 | - | - | - | 0.0011035 | - | - | - | - | - | - | - | - | - | - | - | - | - | 2.7558e-05 | 0.0014274 | - | 0.0002961 | 2.7463e-07 | - | - | - | 0.0054661 | - | - | - | - | - | - | - | - | - | - | - | - | - | 0 | 0.055725 | - | 0.050259 | 0 | - | - | - | 0.088234 | - | - | - | - | - | - | - | - | - | - | - | - | - | 0 | 0.09527 | - | 0.0070353 | 0 | - | - | - | 0 | - | - | - | - | - | - | - | - | - | - | - | - | - | 0 | 0 | - | 0 | 0 | - | - | - | 0 | - | - | - | - | - | - | - | - | - | - | - | - | - | 0 | 0 | - | 0 | 0
11076 | INIES_DPAN20190731_124232 | Panneau rigide isolant en polyuréthane pour ITE [R=5 m².K/W] - DONNEE ENVIRONNEMENTALE PAR DEFAUT | 1.1 | En ligne | Non vérifiée | MDEGD |  |  |  | MINISTERE DE L’ENVIRONNEMENT, DE L’ENERGIE ET DE LA MER - MINISTERE DU LOGEMENT ET DE L'HABITAT DURABLE | 2019-07-31 12:43 | 2019-07-31 12:43 |  |  | Individuelle | Produits de construction | Isolation | Isolants thermiques et acoustiques pour murs (ITE) | [5 empty] | 50 | 1 | m² | Assurer une fonction d'isolation thermique (R=5 m².K/W) sur un m² de mur extérieur, sous forme de panneau rigide en Polyuréthane (PUR) pendant une durée de vie de référence de 50 ans. | [22 empty] | UploadedFiles/Documentation-Panneau_rigide_isolant_en_polyurethane_pour_ITE_R5_m2.K_W-11_42.pdf // | NF EN 15804 + NF EN 15804/CN | 2019-07-31 12:43 | Résistance thermiques | 5 | 61 |  |  | BtoC | [10 empty] | - | - | - | 25.906 | - | - | - | - | - | - | - | - | - | - | - | - | - | 0.016799 | 27.6028 | - | 1.68 | 0 | - | - | - | 2.902e-07 | - | - | - | - | - | - | - | - | - | - | - | - | - | 1.2365e-08 | 9.3139e-07 | - | 6.2883e-07 | 0 | - | - | - | 0.1425 | - | - | - | - | - | - | - | - | - | - | - | - | - | 0.00014389 | 0.15205 | - | 0.0093972 | 0 | - | - | - | 0.017916 | - | - | - | - | - | - | - | - | - | - | - | - | - | 3.0878e-05 | 0.019391 | - | 0.0014445 | 0 | - | - | - | 0.011486 | - | - | - | - | - | - | - | - | - | - | - | - | - | 8.2786e-06 | 0.012147 | - | 0.00065322 | 0 | - | - | - | 0.00013561 | - | - | - | - | - | - | - | - | - | - | - | - | - | 3.7136e-10 | 0.00014152 | - | 5.9024e-06 | 0 | - | - | - | 458.551 | - | - | - | - | - | - | - | - | - | - | - | - | - | 0.2179 | 485.432 | - | 26.6631 | 0 | - | - | - | 2152.4367 | - | - | - | - | - | - | - | - | - | - | - | - | - | 2.0844 | 2263.9456 | - | 109.4245 | 0 | - | - | - | 8.4576 | - | - | - | - | - | - | - | - | - | - | - | - | - | 0.012738 | 8.9758 | - | 0.5055 | 0 | - | - | - | 25.2751 | - | - | - | - | - | - | - | - | - | - | - | - | - | 0.00011717 | 26.0226 | - | 0.74737 | 0 | - | - | - | 18.8702 | - | - | - | - | - | - | - | - | - | - | - | - | - | 0 | 19.6635 | - | 0.79334 | 0 | - | - | - | 27.2915 | - | - | - | - | - | - | - | - | - | - | - | - | - | 0.00011717 | 28.5268 | - | 1.2351 | 0 | - | - | - | 348.6034 | - | - | - | - | - | - | - | - | - | - | - | - | - | 0.21994 | 371.4325 | - | 22.6092 | 0 | - | - | - | 167.0082 | - | - | - | - | - | - | - | - | - | - | - | - | - | 0 | 173.9932 | - | 6.9849 | 0 | - | - | - | 509.7042 | - | - | - | - | - | - | - | - | - | - | - | - | - | 0.21994 | 538.8534 | - | 28.9292 | 0 | - | - | - | 0.31948 | - | - | - | - | - | - | - | - | - | - | - | - | - | 4.3384e-09 | 0.33471 | - | 0.015229 | 0 | - | - | - | 0 | - | - | - | - | - | - | - | - | - | - | - | - | - | 0 | 0 | - | 0 | 0 | - | - | - | 0 | - | - | - | - | - | - | - | - | - | - | - | - | - | 0 | 0 | - | 0 | 0 | - | - | - | 0.20037 | - | - | - | - | - | - | - | - | - | - | - | - | - | 2.1426e-05 | 0.21002 | - | 0.0096283 | 0 | - | - | - | 0.68319 | - | - | - | - | - | - | - | - | - | - | - | - | - | 5.8786e-06 | 0.70356 | - | 0.020358 | 0 | - | - | - | 0.69889 | - | - | - | - | - | - | - | - | - | - | - | - | - | 5.1536 | 6.2795 | - | 0.42702 | 0 | - | - | - | 0.0076162 | - | - | - | - | - | - | - | - | - | - | - | - | - | 3.5296e-06 | 0.0080753 | - | 0.00045556 | 0 | - | - | - | 0 | - | - | - | - | - | - | - | - | - | - | - | - | - | 0 | 0 | - | 0 | 0 | - | - | - | 0 | - | - | - | - | - | - | - | - | - | - | - | - | - | 0 | 0 | - | 0 | 0 | - | - | - | 0 | - | - | - | - | - | - | - | - | - | - | - | - | - | 0 | 0 | - | 0 | 0 | - | - | - | 0 | - | - | - | - | - | - | - | - | - | - | - | - | - | 0 | 0 | - | 0 | 0
11077 | INIES_DPAN20190731_124931 | Panneau isolant en laine de roche pour toiture [R=6 m².K/W] - DONNEE ENVIRONNEMENTALE PAR DEFAUT | 1.1 | En ligne | Non vérifiée | MDEGD |  |  |  | MINISTERE DE L’ENVIRONNEMENT, DE L’ENERGIE ET DE LA MER - MINISTERE DU LOGEMENT ET DE L'HABITAT DURABLE | 2019-07-31 12:50 | 2019-07-31 12:50 |  |  | Individuelle | Produits de construction | Isolation | Caissons chevronnés / panneaux de toiture | Laine de roche |  |  |  |  | 50 | 1 | m² | Réaliser une fonction d’isolation thermique sur 1 m² de paroi en assurant la résistance thermique de R = 6 m².K/W pour une application en toiture, pendant une durée de vie de référence de 50 ans | [22 empty] | UploadedFiles/Documentation-Panneau_isolant_en_laine_de_roche_pour_toiture_R6_m2.K_W-11_49.pdf // | NF EN 15804 + NF EN 15804/CN | 2019-07-31 12:50 | Résistance thermiques | 6 | 61 |  |  | BtoC | [10 empty] | - | - | - | 45.9307 | - | - | - | - | - | - | - | - | - | - | - | - | - | 0.5728 | 50.3828 | - | 3.8793 | 0 | - | - | - | 3.3128e-06 | - | - | - | - | - | - | - | - | - | - | - | - | - | 2.8594e-07 | 5.297e-06 | - | 1.6983e-06 | 0 | - | - | - | 0.46674 | - | - | - | - | - | - | - | - | - | - | - | - | - | 0.0034215 | 0.49583 | - | 0.025669 | 0 | - | - | - | 0.0429 | - | - | - | - | - | - | - | - | - | - | - | - | - | 0.0010983 | 0.047651 | - | 0.0036528 | 0 | - | - | - | 0.13026 | - | - | - | - | - | - | - | - | - | - | - | - | - | 0.00094126 | 0.1352 | - | 0.0039926 | 0 | - | - | - | 1.3133e-05 | - | - | - | - | - | - | - | - | - | - | - | - | - | 2.6786e-07 | 1.3732e-05 | - | 3.3156e-07 | 0 | - | - | - | 727.0889 | - | - | - | - | - | - | - | - | - | - | - | - | - | 12.0396 | 789.514 | - | 50.3855 | 0 | - | - | - | 8426.7859 | - | - | - | - | - | - | - | - | - | - | - | - | - | 60.1506 | 8889.9357 | - | 402.9991 | 0 | - | - | - | 32.5009 | - | - | - | - | - | - | - | - | - | - | - | - | - | 71.8129 | 110.1397 | - | 5.8259 | 0 | - | - | - | 69.6212 | - | - | - | - | - | - | - | - | - | - | - | - | - | 0.2077 | 71.9476 | - | 2.1187 | 0 | - | - | - | 51.8905 | - | - | - | - | - | - | - | - | - | - | - | - | - | 0 | 52.9301 | - | 1.0395 | 0 | - | - | - | 109.8922 | - | - | - | - | - | - | - | - | - | - | - | - | - | 0.2077 | 112.7314 | - | 2.6314 | 0 | - | - | - | 666.8364 | - | - | - | - | - | - | - | - | - | - | - | - | - | 12.1442 | 724.0343 | - | 45.0536 | 0 | - | - | - | 134.5299 | - | - | - | - | - | - | - | - | - | - | - | - | - | 0 | 139.3128 | - | 4.7829 | 0 | - | - | - | 780.5349 | - | - | - | - | - | - | - | - | - | - | - | - | - | 12.1442 | 842.1491 | - | 49.4699 | 0 | - | - | - | 21.9766 | - | - | - | - | - | - | - | - | - | - | - | - | - | 0 | 22.5947 | - | 0.61806 | 0 | - | - | - | 0 | - | - | - | - | - | - | - | - | - | - | - | - | - | 0 | 0 | - | 0 | 0 | - | - | - | 0 | - | - | - | - | - | - | - | - | - | - | - | - | - | 0 | 0 | - | 0 | 0 | - | - | - | 0.18718 | - | - | - | - | - | - | - | - | - | - | - | - | - | 0.010164 | 0.20876 | - | 0.011422 | 0 | - | - | - | 0.2909 | - | - | - | - | - | - | - | - | - | - | - | - | - | 0.0038104 | 0.30966 | - | 0.014955 | 0 | - | - | - | 8.4332 | - | - | - | - | - | - | - | - | - | - | - | - | - | 44.6751 | 55.1632 | - | 2.0548 | 0 | - | - | - | 0.0010492 | - | - | - | - | - | - | - | - | - | - | - | - | - | 0.00010582 | 0.0016485 | - | 0.00049347 | 0 | - | - | - | 0 | - | - | - | - | - | - | - | - | - | - | - | - | - | 0 | 0 | - | 0 | 0 | - | - | - | 13.6528 | - | - | - | - | - | - | - | - | - | - | - | - | - | 8.5898e-07 | 15.444 | - | 1.7912 | 0 | - | - | - | 0 | - | - | - | - | - | - | - | - | - | - | - | - | - | 0 | 0 | - | 0 | 0 | - | - | - | 0 | - | - | - | - | - | - | - | - | - | - | - | - | - | 0 | 0 | - | 0 | 0
11079 | INIES_DFEN20180720_105755 | Fenêtres et portes fenêtres mixtes Aluminium/PVC - DONNEE ENVIRONNEMENTALE PAR DEFAUT | 1.2 | En ligne | Non vérifiée | MDEGD |  |  |  | MINISTERE DE L’ENVIRONNEMENT, DE L’ENERGIE ET DE LA MER - MINISTERE DU LOGEMENT ET DE L'HABITAT DURABLE | 2019-07-31 13:09 | 2019-07-31 13:09 |  |  | Individuelle | Produits de construction | Menuiseries intérieures et extérieures / fermetures | Fenêtres / portes fenêtres / fenêtres de toit | Aluminium/PVC |  |  |  |  | 30 | 1 | m² | Assurer la fonction de 1 m² de surface d’ouverture d’un bâtiment, fermée par une fenêtre ou une porte fenêtre, en Alu/PVC et à double vitrage, pendant une durée de vie de référence de 30 ans | [22 empty] | UploadedFiles/Documentation-Fenetres_et_portes_fenetres_mixtes_Aluminium_PVC-12_8.pdf // | NF EN 15804 + NF EN 15804/CN | 2019-07-31 13:09 | [5 empty] | BtoC | [10 empty] | - | - | - | 180.6907 | - | - | - | - | - | - | - | - | - | - | - | - | - | 9.7121 | 218.6655 | - | 28.2627 | 0 | - | - | - | 1.2745e-05 | - | - | - | - | - | - | - | - | - | - | - | - | - | 4.403e-07 | 1.6461e-05 | - | 3.2766e-06 | 0 | - | - | - | 1.0207 | - | - | - | - | - | - | - | - | - | - | - | - | - | 0.015501 | 1.1705 | - | 0.13425 | 0 | - | - | - | 0.29311 | - | - | - | - | - | - | - | - | - | - | - | - | - | 0.12674 | 0.46902 | - | 0.049177 | 0 | - | - | - | 0.12668 | - | - | - | - | - | - | - | - | - | - | - | - | - | 0.0079515 | 0.15258 | - | 0.017946 | 0 | - | - | - | 0.029627 | - | - | - | - | - | - | - | - | - | - | - | - | - | 7.137e-06 | 0.031295 | - | 0.0016609 | 0 | - | - | - | 2364.6724 | - | - | - | - | - | - | - | - | - | - | - | - | - | 40.6951 | 2778.6035 | - | 373.2359 | 0 | - | - | - | 32463.5363 | - | - | - | - | - | - | - | - | - | - | - | - | - | 422.5745 | 37509.0105 | - | 4622.8988 | 0 | - | - | - | 435.97 | - | - | - | - | - | - | - | - | - | - | - | - | - | 515.735 | 1053.9994 | - | 102.2943 | 0 | - | - | - | 187.216 | - | - | - | - | - | - | - | - | - | - | - | - | - | 1.2916 | 216.1205 | - | 27.6129 | 0 | - | - | - | 28.9445 | - | - | - | - | - | - | - | - | - | - | - | - | - | 0 | 30.9728 | - | 2.0283 | 0 | - | - | - | 216.1605 | - | - | - | - | - | - | - | - | - | - | - | - | - | 1.2916 | 247.0933 | - | 29.6412 | 0 | - | - | - | 2312.207 | - | - | - | - | - | - | - | - | - | - | - | - | - | 42.3408 | 2727.0363 | - | 372.4884 | 0 | - | - | - | 354.5773 | - | - | - | - | - | - | - | - | - | - | - | - | - | 0 | 381.3212 | - | 26.7439 | 0 | - | - | - | 2665.2714 | - | - | - | - | - | - | - | - | - | - | - | - | - | 42.3301 | 3106.6575 | - | 399.056 | 0 | - | - | - | 3.5901 | - | - | - | - | - | - | - | - | - | - | - | - | - | 0 | 4.0746 | - | 0.48446 | 0 | - | - | - | 0 | - | - | - | - | - | - | - | - | - | - | - | - | - | 0 | 0 | - | 0 | 0 | - | - | - | 0 | - | - | - | - | - | - | - | - | - | - | - | - | - | 0 | 0 | - | 0 | 0 | - | - | - | 3.9551 | - | - | - | - | - | - | - | - | - | - | - | - | - | 0.032529 | 4.2812 | - | 0.29361 | 0 | - | - | - | 14.3773 | - | - | - | - | - | - | - | - | - | - | - | - | - | 3.0987 | 23.2568 | - | 5.7809 | 0 | - | - | - | 97.9467 | - | - | - | - | - | - | - | - | - | - | - | - | - | 49.3626 | 172.5742 | - | 25.2648 | 0 | - | - | - | 0.0055116 | - | - | - | - | - | - | - | - | - | - | - | - | - | 0.00024375 | 0.0074036 | - | 0.0016483 | 0 | - | - | - | 0 | - | - | - | - | - | - | - | - | - | - | - | - | - | 0 | 0 | - | 0 | 0 | - | - | - | 0 | - | - | - | - | - | - | - | - | - | - | - | - | - | 0 | 0 | - | 0 | 0 | - | - | - | 0 | - | - | - | - | - | - | - | - | - | - | - | - | - | 0 | 0 | - | 0 | 0 | - | - | - | 0 | - | - | - | - | - | - | - | - | - | - | - | - | - | 0 | 0 | - | 0 | 0
11117 | INIES_DSUP20190819_143606 | Support de compteur électronique en saillie - DONNEE ENVIRONNEMENTALE PAR DEFAUT | 1.1 | En ligne | Non vérifiée | MDEGD |  |  |  | MINISTERE DE L’ENVIRONNEMENT, DE L’ENERGIE ET DE LA MER - MINISTERE DU LOGEMENT ET DE L'HABITAT DURABLE | 2019-08-19 14:36 | 2019-08-19 14:36 |  |  | Individuelle | Équipements électriques, électroniques et de génie climatique | Appareillage d’installation pour les réseaux d’énergie électrique et de communication (= 63 Ampères) | Enveloppes | Coffrets | Coffrets saillie |  |  |  | 20 | 1 | unité | Supporter et assurer le branchement d'un disjoncteur et d'un compteur électronique pendant une durée de vie de référence de 20 ans. | [22 empty] | UploadedFiles/Documentation-Support_de_compteur_electronique_en_saillie-13_36.pdf // | NF EN 15804 + NF EN 15804/CN | 2019-08-19 14:36 | [5 empty] | BtoC | [10 empty] | - | - | - | 10.9996 | - | - | - | - | - | - | - | - | - | - | - | - | - | 0.16446 | 11.3043 | - | 0.18802 | - | - | - | - | 5.4558e-07 | - | - | - | - | - | - | - | - | - | - | - | - | - | 7.3389e-09 | 5.5412e-07 | - | 1.1993e-09 | - | - | - | - | 0.03028 | - | - | - | - | - | - | - | - | - | - | - | - | - | 0.00062592 | 0.031551 | - | 0.00083913 | - | - | - | - | 0.0048554 | - | - | - | - | - | - | - | - | - | - | - | - | - | 0.00071349 | 0.0058839 | - | 0.00031504 | - | - | - | - | 0.0021653 | - | - | - | - | - | - | - | - | - | - | - | - | - | 4.8879e-05 | 0.00226 | - | 6.1367e-05 | - | - | - | - | 0.00041717 | - | - | - | - | - | - | - | - | - | - | - | - | - | 1.0592e-08 | 0.00041718 | - | 7.4174e-09 | - | - | - | - | 142.909 | - | - | - | - | - | - | - | - | - | - | - | - | - | 2.3478 | 147.2229 | - | 2.6431 | - | - | - | - | 5101.07 | - | - | - | - | - | - | - | - | - | - | - | - | - | 18.5705 | 5145.3919 | - | 30.304 | - | - | - | - | 2146.82 | - | - | - | - | - | - | - | - | - | - | - | - | - | 19.5026 | 2168.2561 | - | 9.1846 | - | - | - | - | 5.9721 | - | - | - | - | - | - | - | - | - | - | - | - | - | 0.045096 | 6.0256 | - | 0.0083959 | - | - | - | - | 3.8038 | - | - | - | - | - | - | - | - | - | - | - | - | - | 0 | 3.8038 | - | 0 | - | - | - | - | 9.7759 | - | - | - | - | - | - | - | - | - | - | - | - | - | 0.045096 | 9.8294 | - | 0.0083959 | - | - | - | - | 166.283 | - | - | - | - | - | - | - | - | - | - | - | - | - | 1.954 | 170.9326 | - | 2.6955 | - | - | - | - | 34.2927 | - | - | - | - | - | - | - | - | - | - | - | - | - | 0 | 34.2927 | - | 0 | - | - | - | - | 196.456 | - | - | - | - | - | - | - | - | - | - | - | - | - | 1.954 | 201.1056 | - | 2.6955 | - | - | - | - | 0.63238 | - | - | - | - | - | - | - | - | - | - | - | - | - | 0 | 0.63238 | - | 0 | - | - | - | - | 0 | - | - | - | - | - | - | - | - | - | - | - | - | - | 0 | 0 | - | 0 | - | - | - | - | 0 | - | - | - | - | - | - | - | - | - | - | - | - | - | 0 | 0 | - | 0 | - | - | - | - | 0.10992 | - | - | - | - | - | - | - | - | - | - | - | - | - | 0.00014794 | 0.11009 | - | 3.1642e-05 | - | - | - | - | 38.7738 | - | - | - | - | - | - | - | - | - | - | - | - | - | 1.5314 | 40.2743 | - | 0.66031 | - | - | - | - | 2.211 | - | - | - | - | - | - | - | - | - | - | - | - | - | 0.0054423 | 2.2119 | - | 0.0068433 | - | - | - | - | 0.0051904 | - | - | - | - | - | - | - | - | - | - | - | - | - | 5.2475e-05 | 0.0052492 | - | 6.3102e-06 | - | - | - | - | 0 | - | - | - | - | - | - | - | - | - | - | - | - | - | 0 | 0 | - | 0 | - | - | - | - | 0 | - | - | - | - | - | - | - | - | - | - | - | - | - | 0 | 0 | - | 0 | - | - | - | - | 0 | - | - | - | - | - | - | - | - | - | - | - | - | - | 0 | 0 | - | 0 | - | - | - | - | 0 | - | - | - | - | - | - | - | - | - | - | - | - | - | 0 | 0 | - | 0 | -
11118 | INIES_DCAD20190819_143805 | Cadre et portes pour coffrets encastrés - DONNEE ENVIRONNEMENTALE PAR DEFAUT | 1.1 | En ligne | Non vérifiée | MDEGD |  |  |  | MINISTERE DE L’ENVIRONNEMENT, DE L’ENERGIE ET DE LA MER - MINISTERE DU LOGEMENT ET DE L'HABITAT DURABLE | 2019-08-19 14:38 | 2019-08-19 14:38 |  |  | Individuelle | Équipements électriques, électroniques et de génie climatique | Appareillage d’installation pour les réseaux d’énergie électrique et de communication (= 63 Ampères) | Enveloppes | Coffrets | Coffrets encastrés |  |  |  | 20 | 1 | unité | Protéger l'appareillage et contribuer à une meilleure esthétique des coffrets à l'aide d'un cadre et de portes pour coffrets encastrés pendant une durée de vie de référence de 20 ans. | [22 empty] | UploadedFiles/Documentation-Cadre_et_portes_pour_coffrets_encastres-13_38.pdf // | NF EN 15804 + NF EN 15804/CN | 2019-08-19 14:38 | [5 empty] | BtoC | [10 empty] | - | - | - | 11.5054 | - | - | - | - | - | - | - | - | - | - | - | - | - | 0.54457 | 13.7966 | - | 1.937 | - | - | - | - | 3.9682e-07 | - | - | - | - | - | - | - | - | - | - | - | - | - | 3.8146e-09 | 3.98e-07 | - | 4.6657e-09 | - | - | - | - | 0.025942 | - | - | - | - | - | - | - | - | - | - | - | - | - | 0.0023004 | 0.035545 | - | 0.020259 | - | - | - | - | 0.0044193 | - | - | - | - | - | - | - | - | - | - | - | - | - | 0.0038194 | 0.010436 | - | 0.0027301 | - | - | - | - | 0.0044267 | - | - | - | - | - | - | - | - | - | - | - | - | - | 0.00017255 | 0.0049749 | - | 0.001014 | - | - | - | - | 0 | - | - | - | - | - | - | - | - | - | - | - | - | - | 2.3197e-08 | 0 | - | 7.8537e-08 | - | - | - | - | 133.3548 | - | - | - | - | - | - | - | - | - | - | - | - | - | 7.1726 | 165.2912 | - | 27.3758 | - | - | - | - | 5120.7239 | - | - | - | - | - | - | - | - | - | - | - | - | - | 77.3381 | 5067.3489 | - | 319.2609 | - | - | - | - | 1842.0868 | - | - | - | - | - | - | - | - | - | - | - | - | - | 31.7173 | 1946.3235 | - | 110.268 | - | - | - | - | 10.5707 | - | - | - | - | - | - | - | - | - | - | - | - | - | 0.039806 | 10.6662 | - | 0.056824 | - | - | - | - | 19.7447 | - | - | - | - | - | - | - | - | - | - | - | - | - | 0 | 19.7447 | - | 0 | - | - | - | - | 30.3149 | - | - | - | - | - | - | - | - | - | - | - | - | - | 0.039806 | 30.4105 | - | 0.056824 | - | - | - | - | 92.8662 | - | - | - | - | - | - | - | - | - | - | - | - | - | 6.4524 | 123.9871 | - | 26.045 | - | - | - | - | 9.5374 | - | - | - | - | - | - | - | - | - | - | - | - | - | 0 | 9.5374 | - | 0 | - | - | - | - | 101.7077 | - | - | - | - | - | - | - | - | - | - | - | - | - | 6.4524 | 133.1998 | - | 26.045 | - | - | - | - | 8.392 | - | - | - | - | - | - | - | - | - | - | - | - | - | 0 | 8.392 | - | 0 | - | - | - | - | 0 | - | - | - | - | - | - | - | - | - | - | - | - | - | 0 | 0 | - | 0 | - | - | - | - | 0 | - | - | - | - | - | - | - | - | - | - | - | - | - | 0 | 0 | - | 0 | - | - | - | - | 0.10355 | - | - | - | - | - | - | - | - | - | - | - | - | - | 0.00014952 | 0.1039 | - | 0.00020736 | - | - | - | - | 9.7604 | - | - | - | - | - | - | - | - | - | - | - | - | - | 8.4987 | 18.3709 | - | 2.4485 | - | - | - | - | 0.10491 | - | - | - | - | - | - | - | - | - | - | - | - | - | 0.00052944 | 0.10594 | - | 0.00052699 | - | - | - | - | 0.0042321 | - | - | - | - | - | - | - | - | - | - | - | - | - | 4.7651e-05 | 0.0042418 | - | 5.8261e-05 | - | - | - | - | 0 | - | - | - | - | - | - | - | - | - | - | - | - | - | 0 | 0 | - | 0 | - | - | - | - | 0 | - | - | - | - | - | - | - | - | - | - | - | - | - | 0 | 0 | - | 0 | - | - | - | - | 0 | - | - | - | - | - | - | - | - | - | - | - | - | - | 0 | 0 | - | 0 | - | - | - | - | 0 | - | - | - | - | - | - | - | - | - | - | - | - | - | 0 | 0 | - | 0 | -
11119 | INIES_DPOR20190819_143848 | Porte pleine pour coffret électrique en saillie - DONNEE ENVIRONNEMENTALE PAR DEFAUT | 1.1 | En ligne | Non vérifiée | MDEGD |  |  |  | MINISTERE DE L’ENVIRONNEMENT, DE L’ENERGIE ET DE LA MER - MINISTERE DU LOGEMENT ET DE L'HABITAT DURABLE | 2019-08-19 14:39 | 2019-08-19 14:39 |  |  | Individuelle | Équipements électriques, électroniques et de génie climatique | Appareillage d’installation pour les réseaux d’énergie électrique et de communication (= 63 Ampères) | Enveloppes | Coffrets | Coffrets saillie |  |  |  | 20 | 1 | unité | Protéger les appareils et contribuer à une meilleure esthétique des boîtiers avec une porte pleine pour coffret électrique en saillie pendant une durée de vie de référence de 20 ans. | [22 empty] | UploadedFiles/Documentation-Porte_pleine_pour_coffret_electrique_en_saillie-13_38.pdf // | NF EN 15804 + NF EN 15804/CN | 2019-08-19 14:39 | [5 empty] | BtoC | [10 empty] | - | - | - | 7.0983 | - | - | - | - | - | - | - | - | - | - | - | - | - | 0.11403 | 7.3862 | - | 0.40626 | - | - | - | - | 2.9888e-07 | - | - | - | - | - | - | - | - | - | - | - | - | - | 1.8647e-09 | 3.0133e-07 | - | 9.591e-10 | - | - | - | - | 0.020383 | - | - | - | - | - | - | - | - | - | - | - | - | - | 0.00047937 | 0.021638 | - | 0.0018371 | - | - | - | - | 0.0024636 | - | - | - | - | - | - | - | - | - | - | - | - | - | 0.0007846 | 0.0031243 | - | 0.00054003 | - | - | - | - | 0.0013629 | - | - | - | - | - | - | - | - | - | - | - | - | - | 3.6022e-05 | 0.001454 | - | 0.00013047 | - | - | - | - | 1.0239e-06 | - | - | - | - | - | - | - | - | - | - | - | - | - | 4.9769e-09 | 1.0374e-06 | - | 1.6358e-08 | - | - | - | - | 86.1861 | - | - | - | - | - | - | - | - | - | - | - | - | - | 1.508 | 90.2442 | - | 5.7046 | - | - | - | - | 3907.41 | - | - | - | - | - | - | - | - | - | - | - | - | - | 16.0316 | 3950.7068 | - | 66.5448 | - | - | - | - | 401.011 | - | - | - | - | - | - | - | - | - | - | - | - | - | 8.6572 | 427.0592 | - | 19.0754 | - | - | - | - | 3.4298 | - | - | - | - | - | - | - | - | - | - | - | - | - | 0.020017 | 3.4579 | - | 0.011575 | - | - | - | - | 4.3472 | - | - | - | - | - | - | - | - | - | - | - | - | - | 0 | 4.3472 | - | 0 | - | - | - | - | 7.777 | - | - | - | - | - | - | - | - | - | - | - | - | - | 0.020017 | 7.8051 | - | 0.011575 | - | - | - | - | 52.299 | - | - | - | - | - | - | - | - | - | - | - | - | - | 1.3426 | 55.9176 | - | 5.4278 | - | - | - | - | 1.4225 | - | - | - | - | - | - | - | - | - | - | - | - | - | 0 | 1.4225 | - | 0 | - | - | - | - | 53.287 | - | - | - | - | - | - | - | - | - | - | - | - | - | 1.3426 | 56.9056 | - | 5.4278 | - | - | - | - | 1.6875 | - | - | - | - | - | - | - | - | - | - | - | - | - | 0 | 1.6875 | - | 0 | - | - | - | - | 0 | - | - | - | - | - | - | - | - | - | - | - | - | - | 0 | 0 | - | 0 | - | - | - | - | 0 | - | - | - | - | - | - | - | - | - | - | - | - | - | 0 | 0 | - | 0 | - | - | - | - | 0.056697 | - | - | - | - | - | - | - | - | - | - | - | - | - | 6.4281e-05 | 0.056787 | - | 4.268e-05 | - | - | - | - | 8.9281 | - | - | - | - | - | - | - | - | - | - | - | - | - | 1.7442 | 10.0879 | - | 0.48231 | - | - | - | - | 0.026445 | - | - | - | - | - | - | - | - | - | - | - | - | - | 0.0003234 | 0.026675 | - | 0.00010528 | - | - | - | - | 0.0035043 | - | - | - | - | - | - | - | - | - | - | - | - | - | 2.3293e-05 | 0.0035348 | - | 1.1977e-05 | - | - | - | - | 0 | - | - | - | - | - | - | - | - | - | - | - | - | - | 0 | 0 | - | 0 | - | - | - | - | 0 | - | - | - | - | - | - | - | - | - | - | - | - | - | 0 | 0 | - | 0 | - | - | - | - | 0 | - | - | - | - | - | - | - | - | - | - | - | - | - | 0 | 0 | - | 0 | - | - | - | - | 0 | - | - | - | - | - | - | - | - | - | - | - | - | - | 0 | 0 | - | 0 | -
11120 | INIES_DCOF20190819_144058 | Coffret électrique en saillie avec porte pleine ou transparente - DONNEE ENVIRONNEMENTALE PAR DEFAUT | 1.1 | En ligne | Non vérifiée | MDEGD |  |  |  | MINISTERE DE L’ENVIRONNEMENT, DE L’ENERGIE ET DE LA MER - MINISTERE DU LOGEMENT ET DE L'HABITAT DURABLE | 2019-08-19 14:41 | 2019-08-19 14:41 |  |  | Individuelle | Équipements électriques, électroniques et de génie climatique | Appareillage d’installation pour les réseaux d’énergie électrique et de communication (= 63 Ampères) | Enveloppes | Coffrets | Coffrets saillie |  |  |  | 20 | 1 | unité | Protéger les personnes contre le contact direct avec des pièces sous tension et permettre de regrouper les dispositifs de surveillance, de contrôle et de protection dans une seule enceinte, tout en protégeant contre les chocs mécaniques et la pénétration d'objets solides pendant une durée de vie de référence de 20 ans. | [22 empty] | UploadedFiles/Documentation-Coffret_electrique_en_saillie_avec_porte_pleine_ou_transparente-13_40.pdf // | NF EN 15804 + NF EN 15804/CN | 2019-08-19 14:41 | [5 empty] | BtoC | [10 empty] | - | - | - | 44.4522 | - | - | - | - | - | - | - | - | - | - | - | - | - | 0.77585 | 48.0732 | - | 2.8451 | - | - | - | - | 3.7396e-06 | - | - | - | - | - | - | - | - | - | - | - | - | - | 1.8851e-08 | 3.7641e-06 | - | 5.698e-09 | - | - | - | - | 0.12597 | - | - | - | - | - | - | - | - | - | - | - | - | - | 0.0029745 | 0.20627 | - | 0.077327 | - | - | - | - | 0.019983 | - | - | - | - | - | - | - | - | - | - | - | - | - | 0.0035044 | 0.031064 | - | 0.0082937 | - | - | - | - | 0.0083946 | - | - | - | - | - | - | - | - | - | - | - | - | - | 0.00023161 | 0.012474 | - | 0.0038477 | - | - | - | - | 2.724e-05 | - | - | - | - | - | - | - | - | - | - | - | - | - | 4.8838e-08 | 2.7348e-05 | - | 1.0411e-07 | - | - | - | - | 590.525 | - | - | - | - | - | - | - | - | - | - | - | - | - | 11.0188 | 637.8602 | - | 36.3164 | - | - | - | - | 13260 | - | - | - | - | - | - | - | - | - | - | - | - | - | 89.1163 | 13772.9228 | - | 423.8065 | - | - | - | - | 1802.32 | - | - | - | - | - | - | - | - | - | - | - | - | - | 88.8758 | 2279.4681 | - | 388.2723 | - | - | - | - | 20.7168 | - | - | - | - | - | - | - | - | - | - | - | - | - | 0.20227 | 20.986 | - | 0.066962 | - | - | - | - | 29.887 | - | - | - | - | - | - | - | - | - | - | - | - | - | 0 | 29.887 | - | 0 | - | - | - | - | 50.6038 | - | - | - | - | - | - | - | - | - | - | - | - | - | 0.20227 | 50.873 | - | 0.066962 | - | - | - | - | 400.049 | - | - | - | - | - | - | - | - | - | - | - | - | - | 8.0874 | 442.6649 | - | 34.5285 | - | - | - | - | 126.919 | - | - | - | - | - | - | - | - | - | - | - | - | - | 0 | 126.919 | - | 0 | - | - | - | - | 483.197 | - | - | - | - | - | - | - | - | - | - | - | - | - | 8.0874 | 525.813 | - | 34.5285 | - | - | - | - | 3.729 | - | - | - | - | - | - | - | - | - | - | - | - | - | 0 | 3.729 | - | 0 | - | - | - | - | 0 | - | - | - | - | - | - | - | - | - | - | - | - | - | 0 | 0 | - | 0 | - | - | - | - | 0 | - | - | - | - | - | - | - | - | - | - | - | - | - | 0 | 0 | - | 0 | - | - | - | - | 0.51098 | - | - | - | - | - | - | - | - | - | - | - | - | - | 0.00065162 | 0.51189 | - | 0.0002561 | - | - | - | - | 90.3903 | - | - | - | - | - | - | - | - | - | - | - | - | - | 7.5507 | 100.3229 | - | 2.3819 | - | - | - | - | 2.8197 | - | - | - | - | - | - | - | - | - | - | - | - | - | 0.0032564 | 2.8223 | - | 0.00052021 | - | - | - | - | 0.038198 | - | - | - | - | - | - | - | - | - | - | - | - | - | 0.0002355 | 0.038505 | - | 7.1137e-05 | - | - | - | - | 0 | - | - | - | - | - | - | - | - | - | - | - | - | - | 0 | 0 | - | 0 | - | - | - | - | 0 | - | - | - | - | - | - | - | - | - | - | - | - | - | 0 | 0 | - | 0 | - | - | - | - | 0 | - | - | - | - | - | - | - | - | - | - | - | - | - | 0 | 0 | - | 0 | - | - | - | - | 0 | - | - | - | - | - | - | - | - | - | - | - | - | - | 0 | 0 | - | 0 | -
11121 | INIES_DCOF20190819_144214 | Coffret électrique en saillie - DONNEE ENVIRONNEMENTALE PAR DEFAUT | 1.1 | En ligne | Non vérifiée | MDEGD |  |  |  | MINISTERE DE L’ENVIRONNEMENT, DE L’ENERGIE ET DE LA MER - MINISTERE DU LOGEMENT ET DE L'HABITAT DURABLE | 2019-08-19 14:42 | 2019-08-19 14:42 |  |  | Individuelle | Équipements électriques, électroniques et de génie climatique | Appareillage d’installation pour les réseaux d’énergie électrique et de communication (= 63 Ampères) | Enveloppes | Coffrets | Coffrets saillie |  |  |  | 20 | 1 | unité | Protéger les personnes contre le contact direct avec des pièces sous tension et permettre de regrouper les dispositifs de surveillance, de contrôle et de protection dans une seule enceinte, tout en protégeant contre la pénétration d'objets solides, pendant une durée de vie de référence de 20 ans. | [22 empty] | UploadedFiles/Documentation-Coffret_electrique_en_saillie-13_42.pdf // | NF EN 15804 + NF EN 15804/CN | 2019-08-19 14:42 | [5 empty] | BtoC | [10 empty] | - | - | - | 31.5709 | - | - | - | - | - | - | - | - | - | - | - | - | - | 0.75726 | 32.659 | - | 1.0048 | - | - | - | - | 3.9761e-06 | - | - | - | - | - | - | - | - | - | - | - | - | - | 1.8165e-08 | 3.9959e-06 | - | 2.0815e-09 | - | - | - | - | 0.089292 | - | - | - | - | - | - | - | - | - | - | - | - | - | 0.0028931 | 0.084961 | - | 0.026582 | - | - | - | - | 0.01703 | - | - | - | - | - | - | - | - | - | - | - | - | - | 0.0034947 | 0.020838 | - | 0.0027234 | - | - | - | - | 0.0058877 | - | - | - | - | - | - | - | - | - | - | - | - | - | 0.00022564 | 0.0057879 | - | 0.0013124 | - | - | - | - | 0.00040662 | - | - | - | - | - | - | - | - | - | - | - | - | - | 4.737e-08 | 0.00040666 | - | 3.7936e-08 | - | - | - | - | 462.1103 | - | - | - | - | - | - | - | - | - | - | - | - | - | 10.7239 | 478.348 | - | 13.3013 | - | - | - | - | 2317.2727 | - | - | - | - | - | - | - | - | - | - | - | - | - | 87.0634 | 2450.6544 | - | 155.6252 | - | - | - | - | 2394.3026 | - | - | - | - | - | - | - | - | - | - | - | - | - | 84.4646 | 2539.5103 | - | 130.0377 | - | - | - | - | 20.7844 | - | - | - | - | - | - | - | - | - | - | - | - | - | 0.19295 | 21.0104 | - | 0.033872 | - | - | - | - | 41.7976 | - | - | - | - | - | - | - | - | - | - | - | - | - | 0 | 41.7976 | - | 0 | - | - | - | - | 62.4504 | - | - | - | - | - | - | - | - | - | - | - | - | - | 0.19295 | 62.6742 | - | 0.033872 | - | - | - | - | 327.9918 | - | - | - | - | - | - | - | - | - | - | - | - | - | 7.8868 | 340.3611 | - | 12.666 | - | - | - | - | 132.1043 | - | - | - | - | - | - | - | - | - | - | - | - | - | 0 | 132.1043 | - | 0 | - | - | - | - | 444.5352 | - | - | - | - | - | - | - | - | - | - | - | - | - | 7.8868 | 457.3258 | - | 12.666 | - | - | - | - | 5.0478 | - | - | - | - | - | - | - | - | - | - | - | - | - | 0 | 5.0478 | - | 0 | - | - | - | - | 0 | - | - | - | - | - | - | - | - | - | - | - | - | - | 0 | 0 | - | 0 | - | - | - | - | 0 | - | - | - | - | - | - | - | - | - | - | - | - | - | 0 | 0 | - | 0 | - | - | - | - | 0.48851 | - | - | - | - | - | - | - | - | - | - | - | - | - | 0.00062736 | 0.48918 | - | 9.1339e-05 | - | - | - | - | 88.5706 | - | - | - | - | - | - | - | - | - | - | - | - | - | 7.4284 | 99.0362 | - | 3.0948 | - | - | - | - | 30.2408 | - | - | - | - | - | - | - | - | - | - | - | - | - | 0.0030743 | 30.2414 | - | 0.00070108 | - | - | - | - | 0.038339 | - | - | - | - | - | - | - | - | - | - | - | - | - | 0.0002269 | 0.038588 | - | 2.5991e-05 | - | - | - | - | 0 | - | - | - | - | - | - | - | - | - | - | - | - | - | 0 | 0 | - | 0 | - | - | - | - | 0 | - | - | - | - | - | - | - | - | - | - | - | - | - | 0 | 0 | - | 0 | - | - | - | - | 0 | - | - | - | - | - | - | - | - | - | - | - | - | - | 0 | 0 | - | 0 | - | - | - | - | 0 | - | - | - | - | - | - | - | - | - | - | - | - | - | 0 | 0 | - | 0 | -
11122 | INIES_DPOR20190819_144246 | Porte vitrée pour coffret en saillie - DONNEE ENVIRONNEMENTALE PAR DEFAUT | 1.1 | En ligne | Non vérifiée | MDEGD |  |  |  | MINISTERE DE L’ENVIRONNEMENT, DE L’ENERGIE ET DE LA MER - MINISTERE DU LOGEMENT ET DE L'HABITAT DURABLE | 2019-08-19 14:43 | 2019-08-19 14:43 |  |  | Individuelle | Équipements électriques, électroniques et de génie climatique | Appareillage d’installation pour les réseaux d’énergie électrique et de communication (= 63 Ampères) | Enveloppes | Coffrets | Coffrets saillie |  |  |  | 20 | 1 | unité | Protéger les appareils et contribuer à une meilleure esthétique des boîtiers pendant une durée de vie de référence de 20 ans. | [22 empty] | UploadedFiles/Documentation-Porte_vitree_pour_coffret_en_saillie-13_42.pdf // | NF EN 15804 + NF EN 15804/CN | 2019-08-19 14:43 | [5 empty] | BtoC | [10 empty] | - | - | - | 32.478 | - | - | - | - | - | - | - | - | - | - | - | - | - | 0.33558 | 33.6257 | - | 0.8121 | - | - | - | - | 1.3196e-06 | - | - | - | - | - | - | - | - | - | - | - | - | - | 8.5714e-09 | 1.3304e-06 | - | 2.2282e-09 | - | - | - | - | 0.093566 | - | - | - | - | - | - | - | - | - | - | - | - | - | 0.0012771 | 0.098519 | - | 0.0036763 | - | - | - | - | 0.011354 | - | - | - | - | - | - | - | - | - | - | - | - | - | 0.0014558 | 0.014016 | - | 0.0012067 | - | - | - | - | 0.0062664 | - | - | - | - | - | - | - | - | - | - | - | - | - | 9.9732e-05 | 0.0066274 | - | 0.00026125 | - | - | - | - | 6.4554e-06 | - | - | - | - | - | - | - | - | - | - | - | - | - | 2.1612e-08 | 6.51e-06 | - | 3.2985e-08 | - | - | - | - | 397.3 | - | - | - | - | - | - | - | - | - | - | - | - | - | 4.7906 | 413.4927 | - | 11.4021 | - | - | - | - | 17921.6 | - | - | - | - | - | - | - | - | - | - | - | - | - | 37.892 | 18091.8492 | - | 132.3572 | - | - | - | - | 1461.86 | - | - | - | - | - | - | - | - | - | - | - | - | - | 39.794 | 1542.4324 | - | 40.7784 | - | - | - | - | 11.8768 | - | - | - | - | - | - | - | - | - | - | - | - | - | 0.092016 | 11.9973 | - | 0.028524 | - | - | - | - | 13.376 | - | - | - | - | - | - | - | - | - | - | - | - | - | 0 | 13.376 | - | 0 | - | - | - | - | 25.252 | - | - | - | - | - | - | - | - | - | - | - | - | - | 0.092016 | 25.3725 | - | 0.028524 | - | - | - | - | 243.58 | - | - | - | - | - | - | - | - | - | - | - | - | - | 3.4638 | 257.8589 | - | 10.8151 | - | - | - | - | 4.9844 | - | - | - | - | - | - | - | - | - | - | - | - | - | 0 | 4.9844 | - | 0 | - | - | - | - | 248.56 | - | - | - | - | - | - | - | - | - | - | - | - | - | 3.4638 | 262.8389 | - | 10.8151 | - | - | - | - | 0.48836 | - | - | - | - | - | - | - | - | - | - | - | - | - | 0 | 0.48836 | - | 0 | - | - | - | - | 0 | - | - | - | - | - | - | - | - | - | - | - | - | - | 0 | 0 | - | 0 | - | - | - | - | 0 | - | - | - | - | - | - | - | - | - | - | - | - | - | 0 | 0 | - | 0 | - | - | - | - | 0.26016 | - | - | - | - | - | - | - | - | - | - | - | - | - | 0.00029548 | 0.26055 | - | 9.7208e-05 | - | - | - | - | 40.166 | - | - | - | - | - | - | - | - | - | - | - | - | - | 3.1248 | 44.7185 | - | 1.4277 | - | - | - | - | 0.067076 | - | - | - | - | - | - | - | - | - | - | - | - | - | 0.0014866 | 0.068892 | - | 0.00032954 | - | - | - | - | 0.015873 | - | - | - | - | - | - | - | - | - | - | - | - | - | 0.00010707 | 0.016008 | - | 2.7823e-05 | - | - | - | - | 0 | - | - | - | - | - | - | - | - | - | - | - | - | - | 0 | 0 | - | 0 | - | - | - | - | 0 | - | - | - | - | - | - | - | - | - | - | - | - | - | 0 | 0 | - | 0 | - | - | - | - | 0 | - | - | - | - | - | - | - | - | - | - | - | - | - | 0 | 0 | - | 0 | - | - | - | - | 0 | - | - | - | - | - | - | - | - | - | - | - | - | - | 0 | 0 | - | 0 | -
11123 | INIES_DCOL20190819_144811 | Colle pour plaque de plâtre et tout type de doublage - DONNEE ENVIRONNEMENTALE PAR DEFAUT | 1.1 | En ligne | Non vérifiée | MDEGD |  |  |  | MINISTERE DE L’ENVIRONNEMENT, DE L’ENERGIE ET DE LA MER - MINISTERE DU LOGEMENT ET DE L'HABITAT DURABLE | 2019-08-19 14:48 | 2019-08-19 14:48 |  |  | Individuelle | Produits de construction | Produits de préparation et de mise en œuvre | Décoration | Enduits de préparation |  |  |  |  | 50 | 1 | m² | Assurer une fonction de collage pour 1 m² de plaques de plâtre et tout type de doublage (plaques de plâtre et isolant), pendant une durée de vie de référence de 50 ans. | [22 empty] | UploadedFiles/Documentation-Colle_pour_plaque_de_platre_et_tout_type_de_doublage-13_48.pdf // | NF EN 15804 + NF EN 15804/CN | 2019-08-19 14:48 | [5 empty] | BtoC | [10 empty] | - | - | - | 0.734 | - | - | - | - | - | - | - | - | - | - | - | - | - | 0.1458 | 1.124 | - | 0.244 | 0 | - | - | - | 2.96e-08 | - | - | - | - | - | - | - | - | - | - | - | - | - | 3.68e-08 | 2.14e-07 | - | 1.48e-07 | 0 | - | - | - | 0.00418 | - | - | - | - | - | - | - | - | - | - | - | - | - | 0.202 | 0.218 | - | 0.01126 | 0 | - | - | - | 0.00076 | - | - | - | - | - | - | - | - | - | - | - | - | - | 0.000366 | 0.001398 | - | 0.000272 | 0 | - | - | - | 0.000642 | - | - | - | - | - | - | - | - | - | - | - | - | - | 0.00832 | 0.00956 | - | 0.00059 | 0 | - | - | - | 4.62e-08 | - | - | - | - | - | - | - | - | - | - | - | - | - | 9.22e-09 | 5.82e-08 | - | 2.8e-09 | 0 | - | - | - | 15.86 | - | - | - | - | - | - | - | - | - | - | - | - | - | 2.32 | 21.6 | - | 3.46 | 0 | - | - | - | 40 | - | - | - | - | - | - | - | - | - | - | - | - | - | 836 | 934 | - | 56.6 | 0 | - | - | - | 0.532 | - | - | - | - | - | - | - | - | - | - | - | - | - | 1.354 | 2.04 | - | 0.1556 | 0 | - | - | - | 2.52 | - | - | - | - | - | - | - | - | - | - | - | - | - | 0.049 | 2.7 | - | 0.1298 | 0 | - | - | - | 1.564 | - | - | - | - | - | - | - | - | - | - | - | - | - | 0 | 1.642 | - | 0.0782 | 0 | - | - | - | 4.08 | - | - | - | - | - | - | - | - | - | - | - | - | - | 0.049 | 4.34 | - | 0.208 | 0 | - | - | - | 16.3 | - | - | - | - | - | - | - | - | - | - | - | - | - | 2.46 | 22.2 | - | 3.52 | 0 | - | - | - | 0.776 | - | - | - | - | - | - | - | - | - | - | - | - | - | 0 | 0.816 | - | 2.2 | 0 | - | - | - | 17.08 | - | - | - | - | - | - | - | - | - | - | - | - | - | 2.46 | 23.2 | - | 3.56 | 0 | - | - | - | 0.01152 | - | - | - | - | - | - | - | - | - | - | - | - | - | 0 | 0.0121 | - | 0.000576 | 0 | - | - | - | 0 | - | - | - | - | - | - | - | - | - | - | - | - | - | 0 | 0 | - | 0 | 0 | - | - | - | 0 | - | - | - | - | - | - | - | - | - | - | - | - | - | 0 | 0 | - | 0 | 0 | - | - | - | 0.0042 | - | - | - | - | - | - | - | - | - | - | - | - | - | 0.0022 | 0.01092 | - | 0.00452 | 0 | - | - | - | 0.00574 | - | - | - | - | - | - | - | - | - | - | - | - | - | 0.035 | 0.043 | - | 0.00212 | 0 | - | - | - | 0.0998 | - | - | - | - | - | - | - | - | - | - | - | - | - | 6.96 | 7.42 | - | 0.354 | 0 | - | - | - | 1.816e-05 | - | - | - | - | - | - | - | - | - | - | - | - | - | 7.16e-06 | 6.78e-05 | - | 4.24e-05 | 0 | - | - | - | 0 | - | - | - | - | - | - | - | - | - | - | - | - | - | 0 | 0 | - | 0 | 0 | - | - | - | 0 | - | - | - | - | - | - | - | - | - | - | - | - | - | 0 | 0 | - | 0 | 0 | - | - | - | 0 | - | - | - | - | - | - | - | - | - | - | - | - | - | 0 | 0 | - | 0 | 0 | - | - | - | 0 | - | - | - | - | - | - | - | - | - | - | - | - | - | 0 | 0 | - | 0 | 0
11124 | INIES_DEND20190819_144904 | Enduits de finition de joints - DONNEE ENVIRONNEMENTALE PAR DEFAUT | 1.1 | En ligne | Non vérifiée | MDEGD |  |  |  | MINISTERE DE L’ENVIRONNEMENT, DE L’ENERGIE ET DE LA MER - MINISTERE DU LOGEMENT ET DE L'HABITAT DURABLE | 2019-08-19 14:49 | 2019-08-19 14:49 |  |  | Individuelle | Produits de construction | Produits de préparation et de mise en œuvre | Décoration | Enduits de préparation |  |  |  |  | 50 | 1 | m² | Assurer la finition d’un mètre carré de joints par enduisage, préparé dans les règles de l’art, pendant une durée de vie de référence de 50 ans. | [22 empty] | UploadedFiles/Documentation-Enduits_de_finition_de_joints-13_49.pdf // | NF EN 15804 + NF EN 15804/CN | 2019-08-19 14:49 | [5 empty] | BtoC | [10 empty] | - | - | - | 0.13275 | - | - | - | - | - | - | - | - | - | - | - | - | - | 0.022773 | 0.17767 | - | 0.022719 | 0 | - | - | - | 3.977e-08 | - | - | - | - | - | - | - | - | - | - | - | - | - | 2.6232e-09 | 5.4814e-08 | - | 1.279e-08 | 0 | - | - | - | 0.00051454 | - | - | - | - | - | - | - | - | - | - | - | - | - | 0.014312 | 0.015388 | - | 0.00079366 | 0 | - | - | - | 0.00056788 | - | - | - | - | - | - | - | - | - | - | - | - | - | 8.2551e-05 | 0.00069877 | - | 4.9003e-05 | 0 | - | - | - | 8.1628e-05 | - | - | - | - | - | - | - | - | - | - | - | - | - | 0.00058646 | 0.00070473 | - | 4.3476e-05 | 0 | - | - | - | 2.7738e-08 | - | - | - | - | - | - | - | - | - | - | - | - | - | 6.5577e-10 | 2.9625e-08 | - | 1.41e-09 | 0 | - | - | - | 1.959 | - | - | - | - | - | - | - | - | - | - | - | - | - | 0.16392 | 2.388 | - | 0.29425 | 0 | - | - | - | 13.1114 | - | - | - | - | - | - | - | - | - | - | - | - | - | 59.1089 | 67.2179 | - | 4.0909 | 0 | - | - | - | 0.18428 | - | - | - | - | - | - | - | - | - | - | - | - | - | 1.9217 | 2.2411 | - | 0.12431 | 0 | - | - | - | 0.85045 | - | - | - | - | - | - | - | - | - | - | - | - | - | 0.0042188 | 0.897 | - | 0.042776 | 0 | - | - | - | 0.10881 | - | - | - | - | - | - | - | - | - | - | - | - | - | 0 | 0.11427 | - | 0.005447 | 0 | - | - | - | 0.95996 | - | - | - | - | - | - | - | - | - | - | - | - | - | 0.0042188 | 1.0114 | - | 0.048243 | 0 | - | - | - | 2.0273 | - | - | - | - | - | - | - | - | - | - | - | - | - | 0.176 | 2.4693 | - | 0.29751 | 0 | - | - | - | 0.073877 | - | - | - | - | - | - | - | - | - | - | - | - | - | 0 | 0.07766 | - | 0.0037799 | 0 | - | - | - | 2.0566 | - | - | - | - | - | - | - | - | - | - | - | - | - | 0.176 | 2.518 | - | 0.30011 | 0 | - | - | - | 0.0008242 | - | - | - | - | - | - | - | - | - | - | - | - | - | 0 | 0.0008658 | - | 4.121e-05 | 0 | - | - | - | 0 | - | - | - | - | - | - | - | - | - | - | - | - | - | 0 | 0 | - | 0 | 0 | - | - | - | 0 | - | - | - | - | - | - | - | - | - | - | - | - | - | 0 | 0 | - | 0 | 0 | - | - | - | 0.0013909 | - | - | - | - | - | - | - | - | - | - | - | - | - | 0.00015612 | 0.0019042 | - | 0.00037963 | 0 | - | - | - | 0.0028623 | - | - | - | - | - | - | - | - | - | - | - | - | - | 0.0024817 | 0.0030203 | - | 0.00013665 | 0 | - | - | - | 0.025286 | - | - | - | - | - | - | - | - | - | - | - | - | - | 0.4979 | 0.54959 | - | 0.02618 | 0 | - | - | - | 1.0511e-05 | - | - | - | - | - | - | - | - | - | - | - | - | - | 1.1261e-06 | 1.5325e-05 | - | 3.6197e-06 | 0 | - | - | - | 0 | - | - | - | - | - | - | - | - | - | - | - | - | - | 0 | 0 | - | 0 | 0 | - | - | - | 9.3442e-06 | - | - | - | - | - | - | - | - | - | - | - | - | - | 4.06e-09 | 0.003829 | - | 0.003822 | 0 | - | - | - | 0 | - | - | - | - | - | - | - | - | - | - | - | - | - | 0 | 0 | - | 0 | 0 | - | - | - | 0 | - | - | - | - | - | - | - | - | - | - | - | - | - | 0 | 0 | - | 0 | 0
11125 | INIES_DCLO20190819_145310 | Cloison démontable en profilés aluminium à remplissage opaque - DONNEE ENVIRONNEMENTALE PAR DEFAUT | 1.1 | En ligne | Non vérifiée | MDEGD |  |  |  | MINISTERE DE L’ENVIRONNEMENT, DE L’ENERGIE ET DE LA MER - MINISTERE DU LOGEMENT ET DE L'HABITAT DURABLE | 2019-08-19 14:53 | 2019-08-19 14:53 |  |  | Individuelle | Produits de construction | Cloisonnement / plafonds-suspendus | Cloisonnement | Aluminium |  |  |  |  | 50 | 1 | m² | Assurer 1 m² de surface de cloison démontable plâtre en profilés aluminium à remplissage opaque (isolation laine de verre d'épaisseur 45mm) avec éléments de mise en œuvre (colle, et autres accessoires) et revêtement décoratif pendant une durée de vie de 50 ans. | [22 empty] | UploadedFiles/Documentation-Cloison_demontable_en_profiles_aluminium_a_remplissage_opaque-13_53.pdf // | NF EN 15804 + NF EN 15804/CN | 2019-08-19 14:53 | [5 empty] | BtoC | [10 empty] | - | - | - | 49.2 | - | - | - | - | - | - | - | - | - | - | - | - | - | 2.24 | 54.4 | - | 2.92 | 0.001344 | - | - | - | 4.52e-06 | - | - | - | - | - | - | - | - | - | - | - | - | - | 2.72e-07 | 5.26e-06 | - | 4.7e-07 | 1.128e-09 | - | - | - | 0.244 | - | - | - | - | - | - | - | - | - | - | - | - | - | 1.096 | 1.352 | - | 0.01092 | 5.9e-06 | - | - | - | 0.027 | - | - | - | - | - | - | - | - | - | - | - | - | - | 0.0014 | 0.03 | - | 0.001652 | 5.64e-07 | - | - | - | 0.0296 | - | - | - | - | - | - | - | - | - | - | - | - | - | 0.0446 | 0.0758 | - | 0.001568 | 4.68e-07 | - | - | - | 0.0001714 | - | - | - | - | - | - | - | - | - | - | - | - | - | 5.98e-06 | 0.0001872 | - | 9.76e-06 | 2.46e-09 | - | - | - | 624 | - | - | - | - | - | - | - | - | - | - | - | - | - | 24.4 | 690 | - | 41 | 0.01522 | - | - | - | 8540 | - | - | - | - | - | - | - | - | - | - | - | - | - | 4660 | 13560 | - | 372 | 0.0868 | - | - | - | 21.2 | - | - | - | - | - | - | - | - | - | - | - | - | - | 1.034 | 23.4 | - | 1.23 | 0.000256 | - | - | - | 214 | - | - | - | - | - | - | - | - | - | - | - | - | - | 1.282 | 218 | - | 1.43 | 0.00764 | - | - | - | 18.12 | - | - | - | - | - | - | - | - | - | - | - | - | - | 0 | 18.12 | - | 0 | 0 | - | - | - | 232 | - | - | - | - | - | - | - | - | - | - | - | - | - | 1.282 | 236 | - | 1.43 | 0.00764 | - | - | - | 788 | - | - | - | - | - | - | - | - | - | - | - | - | - | 26.6 | 858 | - | 43.8 | 0.1522 | - | - | - | 50.4 | - | - | - | - | - | - | - | - | - | - | - | - | - | 0 | 50.4 | - | 11.7 | 0 | - | - | - | 840 | - | - | - | - | - | - | - | - | - | - | - | - | - | 26.6 | 910 | - | 43.8 | 0.1522 | - | - | - | 3.9 | - | - | - | - | - | - | - | - | - | - | - | - | - | 0 | 3.9 | - | 0 | 0 | - | - | - | 0 | - | - | - | - | - | - | - | - | - | - | - | - | - | 0 | 0 | - | 0 | 0 | - | - | - | 0 | - | - | - | - | - | - | - | - | - | - | - | - | - | 0 | 0 | - | 0 | 0 | - | - | - | 1.358 | - | - | - | - | - | - | - | - | - | - | - | - | - | 0.018 | 1.39 | - | 0.01322 | 4.22e-05 | - | - | - | 4.84 | - | - | - | - | - | - | - | - | - | - | - | - | - | 0.664 | 5.6 | - | 0.0814 | 1.27e-05 | - | - | - | 16.44 | - | - | - | - | - | - | - | - | - | - | - | - | - | 41.6 | 60.2 | - | 2.2 | 0.00058 | - | - | - | 0.00384 | - | - | - | - | - | - | - | - | - | - | - | - | - | 0.0001608 | 0.0043 | - | 0.000282 | 1.966e-06 | - | - | - | 0 | - | - | - | - | - | - | - | - | - | - | - | - | - | 0 | 0 | - | 0 | 0 | - | - | - | 0 | - | - | - | - | - | - | - | - | - | - | - | - | - | 0 | 0 | - | 0 | 0 | - | - | - | 0 | - | - | - | - | - | - | - | - | - | - | - | - | - | 0 | 0 | - | 0 | 0 | - | - | - | 0 | - | - | - | - | - | - | - | - | - | - | - | - | - | 0 | 0 | - | 0 | 0
11126 | INIES_DCLO20190819_145404 | Cloison démontable en profilés aluminium à remplissage bloc-porte vitré - DONNEE ENVIRONNEMENTALE PAR DEFAUT | 1.1 | En ligne | Non vérifiée | MDEGD |  |  |  | MINISTERE DE L’ENVIRONNEMENT, DE L’ENERGIE ET DE LA MER - MINISTERE DU LOGEMENT ET DE L'HABITAT DURABLE | 2019-08-19 14:54 | 2019-08-19 14:54 |  |  | Individuelle | Produits de construction | Cloisonnement / plafonds-suspendus | Cloisonnement | Aluminium |  |  |  |  | 50 | 1 | m² | Assurer 1 m² de surface de bloc-porte vitré pour cloison démontable en profilés aluminium avec éléments de mise en œuvre (colles, joints, quincaillerie et autres accessoires) pendant une durée de vie de référence de 50 ans. | [22 empty] | UploadedFiles/Documentation-Cloison_demontable_en_profiles_aluminium_a_remplissage_bloc-porte_vitre-13_54.pdf // | NF EN 15804 + NF EN 15804/CN | 2019-08-19 14:54 | [5 empty] | BtoC | [10 empty] | - | - | - | 94.8 | - | - | - | - | - | - | - | - | - | - | - | - | - | 2.72 | 99.2 | - | 1.62 | 0.01484 | - | - | - | 7.14e-06 | - | - | - | - | - | - | - | - | - | - | - | - | - | 2.64e-07 | 7.62e-06 | - | 2.14e-07 | 2.6e-09 | - | - | - | 0.586 | - | - | - | - | - | - | - | - | - | - | - | - | - | 0.00844 | 0.602 | - | 0.00692 | 7.44e-05 | - | - | - | 0.064 | - | - | - | - | - | - | - | - | - | - | - | - | - | 0.001378 | 0.0662 | - | 0.000982 | 8.12e-06 | - | - | - | 0.0574 | - | - | - | - | - | - | - | - | - | - | - | - | - | 0.000964 | 0.0594 | - | 0.000886 | 8.26e-06 | - | - | - | 0.000546 | - | - | - | - | - | - | - | - | - | - | - | - | - | 9.1e-06 | 0.00056 | - | 5.86e-06 | 5e-08 | - | - | - | 1108 | - | - | - | - | - | - | - | - | - | - | - | - | - | 23.4 | 1154 | - | 20.8 | 0.1624 | - | - | - | 16160 | - | - | - | - | - | - | - | - | - | - | - | - | - | 228 | 16640 | - | 244 | 2.12 | - | - | - | 35.2 | - | - | - | - | - | - | - | - | - | - | - | - | - | 0.816 | 36.8 | - | 0.784 | 0.00488 | - | - | - | 334 | - | - | - | - | - | - | - | - | - | - | - | - | - | 1.426 | 336 | - | 1.272 | 0.0348 | - | - | - | 0.1052 | - | - | - | - | - | - | - | - | - | - | - | - | - | 0 | 0.1052 | - | 0 | 0 | - | - | - | 334 | - | - | - | - | - | - | - | - | - | - | - | - | - | 1.426 | 336 | - | 1.272 | 0.0348 | - | - | - | 1468 | - | - | - | - | - | - | - | - | - | - | - | - | - | 26 | 1516 | - | 23.6 | 0.39 | - | - | - | 24.8 | - | - | - | - | - | - | - | - | - | - | - | - | - | 0 | 24.8 | - | 3.76 | 0 | - | - | - | 1492 | - | - | - | - | - | - | - | - | - | - | - | - | - | 26 | 1542 | - | 23.6 | 0.39 | - | - | - | 3.2 | - | - | - | - | - | - | - | - | - | - | - | - | - | 0 | 3.2 | - | 0 | 0 | - | - | - | 0 | - | - | - | - | - | - | - | - | - | - | - | - | - | 0 | 0 | - | 0 | 0 | - | - | - | 0 | - | - | - | - | - | - | - | - | - | - | - | - | - | 0 | 0 | - | 0 | 0 | - | - | - | 2 | - | - | - | - | - | - | - | - | - | - | - | - | - | 0.01414 | 2.06 | - | 0.01016 | 0.0356 | - | - | - | 10.14 | - | - | - | - | - | - | - | - | - | - | - | - | - | 0.996 | 11.22 | - | 0.082 | 0.000394 | - | - | - | 28.4 | - | - | - | - | - | - | - | - | - | - | - | - | - | 25.4 | 54.8 | - | 1.136 | 0.00818 | - | - | - | 0.01398 | - | - | - | - | - | - | - | - | - | - | - | - | - | 0.0001568 | 0.01428 | - | 0.0001352 | 3.46e-06 | - | - | - | 0 | - | - | - | - | - | - | - | - | - | - | - | - | - | 0 | 0 | - | 0 | 0 | - | - | - | 0 | - | - | - | - | - | - | - | - | - | - | - | - | - | 0 | 0 | - | 0 | 0 | - | - | - | 0 | - | - | - | - | - | - | - | - | - | - | - | - | - | 0 | 0 | - | 0 | 0 | - | - | - | 0 | - | - | - | - | - | - | - | - | - | - | - | - | - | 0 | 0 | - | 0 | 0
11128 | INIES_DPRI20190819_150144 | Prises de courant faible - DONNEE ENVIRONNEMENTALE PAR DEFAUT | 1.1 | En ligne | Non vérifiée | MDEGD |  |  |  | MINISTERE DE L’ENVIRONNEMENT, DE L’ENERGIE ET DE LA MER - MINISTERE DU LOGEMENT ET DE L'HABITAT DURABLE | 2019-08-19 15:02 | 2019-08-19 15:02 |  |  | Individuelle | Équipements électriques, électroniques et de génie climatique | Appareillage d’installation pour les réseaux d’énergie électrique et de communication (= 63 Ampères) | Appareillage mural | Prises | Prises de courant faible |  |  |  | 20 | 1 | unité | Assurer la transmission de signaux vocaux et de données pendant une durée de vie de référence de 20 ans. | [22 empty] | UploadedFiles/Documentation-Prises_de_courant_faible-14_1.pdf // | NF EN 15804 + NF EN 15804/CN | 2019-08-19 15:02 | [5 empty] | BtoC | [10 empty] | - | - | - | 0.676 | - | - | - | - | - | - | - | - | - | - | - | - | - | 0.01464 | 0.70538 | - | 0.01474 | - | - | - | - | 4.48e-08 | - | - | - | - | - | - | - | - | - | - | - | - | - | 4.94e-10 | 4.5478e-08 | - | 1.84e-10 | - | - | - | - | 0.001686 | - | - | - | - | - | - | - | - | - | - | - | - | - | 0.00054 | 0.0033454 | - | 0.0011194 | - | - | - | - | 0.000322 | - | - | - | - | - | - | - | - | - | - | - | - | - | 6.56e-06 | 0.00034255 | - | 1.3988e-05 | - | - | - | - | 0.0001538 | - | - | - | - | - | - | - | - | - | - | - | - | - | 2.08e-06 | 0.00016033 | - | 4.446e-06 | - | - | - | - | 5.12e-06 | - | - | - | - | - | - | - | - | - | - | - | - | - | 0 | 5.12e-06 | - | 0 | - | - | - | - | 10.42 | - | - | - | - | - | - | - | - | - | - | - | - | - | 0.0888 | 10.7004 | - | 0.1916 | - | - | - | - | 62.4 | - | - | - | - | - | - | - | - | - | - | - | - | - | 0.718 | 63.834 | - | 0.716 | - | - | - | - | 212 | - | - | - | - | - | - | - | - | - | - | - | - | - | 0.952 | 215.132 | - | 2.18 | - | - | - | - | 0 | - | - | - | - | - | - | - | - | - | - | - | - | - | 0.0001064 | 0.0003596 | - | 0.0002532 | - | - | - | - | 0.246 | - | - | - | - | - | - | - | - | - | - | - | - | - | 0 | 0.246 | - | 0 | - | - | - | - | 0.1524 | - | - | - | - | - | - | - | - | - | - | - | - | - | 0.0001064 | 0.15276 | - | 0.0002532 | - | - | - | - | 11.26 | - | - | - | - | - | - | - | - | - | - | - | - | - | 0.1076 | 11.566 | - | 0.1984 | - | - | - | - | 2.44 | - | - | - | - | - | - | - | - | - | - | - | - | - | 0 | 2.44 | - | 0 | - | - | - | - | 13.68 | - | - | - | - | - | - | - | - | - | - | - | - | - | 0.1076 | 13.986 | - | 0.1984 | - | - | - | - | 0 | - | - | - | - | - | - | - | - | - | - | - | - | - | 0 | 0 | - | 0 | - | - | - | - | 0 | - | - | - | - | - | - | - | - | - | - | - | - | - | 0 | 0 | - | 0 | - | - | - | - | 0 | - | - | - | - | - | - | - | - | - | - | - | - | - | 0 | 0 | - | 0 | - | - | - | - | 0.00452 | - | - | - | - | - | - | - | - | - | - | - | - | - | 1.046e-05 | 0.0045343 | - | 3.804e-06 | - | - | - | - | 0.456 | - | - | - | - | - | - | - | - | - | - | - | - | - | 0.1212 | 0.618 | - | 0.0408 | - | - | - | - | 0.472 | - | - | - | - | - | - | - | - | - | - | - | - | - | 0.000296 | 0.4728 | - | 0.0005058 | - | - | - | - | 0.00011 | - | - | - | - | - | - | - | - | - | - | - | - | - | 4.78e-07 | 0.00011092 | - | 4.47e-07 | - | - | - | - | 0 | - | - | - | - | - | - | - | - | - | - | - | - | - | 0 | 0 | - | 0 | - | - | - | - | 0 | - | - | - | - | - | - | - | - | - | - | - | - | - | 0 | 0 | - | 0 | - | - | - | - | 0 | - | - | - | - | - | - | - | - | - | - | - | - | - | 0 | 0 | - | 0 | - | - | - | - | 0 | - | - | - | - | - | - | - | - | - | - | - | - | - | 0 | 0 | - | 0 | -
11129 | INIES_DPRI20190819_150234 | Prise télécommandée intérieure 230V - DONNEE ENVIRONNEMENTALE PAR DEFAUT | 1.1 | En ligne | Non vérifiée | MDEGD |  |  |  | MINISTERE DE L’ENVIRONNEMENT, DE L’ENERGIE ET DE LA MER - MINISTERE DU LOGEMENT ET DE L'HABITAT DURABLE | 2019-08-19 15:03 | 2019-08-19 15:03 |  |  | Individuelle | Équipements électriques, électroniques et de génie climatique | Appareillage d’installation pour les réseaux d’énergie électrique et de communication (= 63 Ampères) | Autres | Appareillage électrique mobile | Blocs multiprises, prises gigogne, autres |  |  |  | 10 | 1 | unité | Recevoir les commandes par radio et établir, supporter et interrompre des courants assignés dans les conditions normales du circuit pendant une durée de vie de référence de 10 ans. | [22 empty] | UploadedFiles/Documentation-Prise_telecommandee_interieure_230V-14_2.pdf // | NF EN 15804 + NF EN 15804/CN | 2019-08-19 15:03 | [5 empty] | BtoC | [10 empty] | - | - | - | 3.8742 | - | - | - | - | - | - | - | - | - | - | - | - | - | 0.032592 | 3.9778 | - | 0.071003 | - | - | - | - | 6.1784e-07 | - | - | - | - | - | - | - | - | - | - | - | - | - | 8.325e-10 | 6.1882e-07 | - | 1.4387e-10 | - | - | - | - | 0.0082472 | - | - | - | - | - | - | - | - | - | - | - | - | - | 0.00012404 | 0.0086903 | - | 0.00031906 | - | - | - | - | 0.0019931 | - | - | - | - | - | - | - | - | - | - | - | - | - | 0.0001414 | 0.0022078 | - | 7.3323e-05 | - | - | - | - | 0.00080576 | - | - | - | - | - | - | - | - | - | - | - | - | - | 9.6866e-06 | 0.00083812 | - | 2.2673e-05 | - | - | - | - | 0.00053536 | - | - | - | - | - | - | - | - | - | - | - | - | - | 2.0992e-09 | 0.00053536 | - | 2.8422e-09 | - | - | - | - | 47.47 | - | - | - | - | - | - | - | - | - | - | - | - | - | 0.46528 | 48.933 | - | 0.99777 | - | - | - | - | 745.88 | - | - | - | - | - | - | - | - | - | - | - | - | - | 3.6804 | 761.2394 | - | 11.679 | - | - | - | - | 797.22 | - | - | - | - | - | - | - | - | - | - | - | - | - | 3.865 | 803.9961 | - | 2.9111 | - | - | - | - | 1.5423 | - | - | - | - | - | - | - | - | - | - | - | - | - | 0.008937 | 1.5526 | - | 0.0013382 | - | - | - | - | 0.47308 | - | - | - | - | - | - | - | - | - | - | - | - | - | 0 | 0.47308 | - | 0 | - | - | - | - | 2.0154 | - | - | - | - | - | - | - | - | - | - | - | - | - | 0.008937 | 2.0257 | - | 0.0013382 | - | - | - | - | 48.184 | - | - | - | - | - | - | - | - | - | - | - | - | - | 0.33642 | 49.471 | - | 0.95057 | - | - | - | - | 1.1282 | - | - | - | - | - | - | - | - | - | - | - | - | - | 0 | 1.1282 | - | 0 | - | - | - | - | 49.312 | - | - | - | - | - | - | - | - | - | - | - | - | - | 0.33642 | 50.599 | - | 0.95057 | - | - | - | - | 0.095838 | - | - | - | - | - | - | - | - | - | - | - | - | - | 0 | 0.095838 | - | 0 | - | - | - | - | 0 | - | - | - | - | - | - | - | - | - | - | - | - | - | 0 | 0 | - | 0 | - | - | - | - | 0 | - | - | - | - | - | - | - | - | - | - | - | - | - | 0 | 0 | - | 0 | - | - | - | - | 0.043548 | - | - | - | - | - | - | - | - | - | - | - | - | - | 2.8698e-05 | 0.043583 | - | 6.3559e-06 | - | - | - | - | 0.80482 | - | - | - | - | - | - | - | - | - | - | - | - | - | 0.3035 | 1.1108 | - | 0.0025233 | - | - | - | - | 8.5996 | - | - | - | - | - | - | - | - | - | - | - | - | - | 0.00014438 | 8.5997 | - | 0 | - | - | - | - | 0.0033856 | - | - | - | - | - | - | - | - | - | - | - | - | - | 1.0399e-05 | 0.0033978 | - | 1.7972e-06 | - | - | - | - | 0 | - | - | - | - | - | - | - | - | - | - | - | - | - | 0 | 0 | - | 0 | - | - | - | - | 0 | - | - | - | - | - | - | - | - | - | - | - | - | - | 0 | 0 | - | 0 | - | - | - | - | 0 | - | - | - | - | - | - | - | - | - | - | - | - | - | 0 | 0 | - | 0 | - | - | - | - | 0 | - | - | - | - | - | - | - | - | - | - | - | - | - | 0 | 0 | - | 0 | -
11130 | INIES_DMAT20190819_150403 | Matériel de signalisation phonique (sirène) - DONNEE ENVIRONNEMENTALE PAR DEFAUT | 1.1 | En ligne | Non vérifiée | MDEGD |  |  |  | MINISTERE DE L’ENVIRONNEMENT, DE L’ENERGIE ET DE LA MER - MINISTERE DU LOGEMENT ET DE L'HABITAT DURABLE | 2019-08-19 15:04 | 2019-08-19 15:04 |  |  | Individuelle | Équipements électriques, électroniques et de génie climatique | Sécurité des personnes et contrôle d’accès | Détection et contrôle d’accès | Système de détection contre l’intrusion | Matériel de signalisation (sirène, transmetteur…) |  |  |  | 10 | 1 | unité | Dissuader, alerter en cas d'intrusion et localiser le lieu d'intrusion, pendant une période d'étude de référence de 10 ans. | [22 empty] | UploadedFiles/Documentation-Materiel_de_signalisation_phonique_sirene-14_4.pdf // | NF EN 15804 + NF EN 15804/CN | 2019-08-19 15:04 | [5 empty] | BtoC | [10 empty] | - | - | - | 29.794 | - | - | - | - | - | - | - | - | - | - | - | - | - | 0.66976 | 30.7804 | - | 0.31659 | - | - | - | - | 5.0556e-06 | - | - | - | - | - | - | - | - | - | - | - | - | - | 1.7107e-08 | 5.0735e-06 | - | 7.5669e-10 | - | - | - | - | 0.069542 | - | - | - | - | - | - | - | - | - | - | - | - | - | 0.002549 | 0.073522 | - | 0.0014309 | - | - | - | - | 0.011601 | - | - | - | - | - | - | - | - | - | - | - | - | - | 0.0029056 | 0.014925 | - | 0.00041853 | - | - | - | - | 0.0066776 | - | - | - | - | - | - | - | - | - | - | - | - | - | 0.00019905 | 0.0069783 | - | 0.00010163 | - | - | - | - | 0.0027042 | - | - | - | - | - | - | - | - | - | - | - | - | - | 4.3136e-08 | 0.0027043 | - | 1.2759e-08 | - | - | - | - | 483.56 | - | - | - | - | - | - | - | - | - | - | - | - | - | 9.5614 | 497.5672 | - | 4.4458 | - | - | - | - | 3919.6 | - | - | - | - | - | - | - | - | - | - | - | - | - | 75.628 | 4047.0632 | - | 51.8352 | - | - | - | - | 3830.6 | - | - | - | - | - | - | - | - | - | - | - | - | - | 79.424 | 3924.8496 | - | 14.8256 | - | - | - | - | 10.7376 | - | - | - | - | - | - | - | - | - | - | - | - | - | 0.18365 | 10.9303 | - | 0.0090338 | - | - | - | - | 0 | - | - | - | - | - | - | - | - | - | - | - | - | - | 0 | 0 | - | 0 | - | - | - | - | 10.7376 | - | - | - | - | - | - | - | - | - | - | - | - | - | 0.18365 | 10.9303 | - | 0.0090338 | - | - | - | - | 390.38 | - | - | - | - | - | - | - | - | - | - | - | - | - | 6.9132 | 401.5215 | - | 4.2283 | - | - | - | - | 115.452 | - | - | - | - | - | - | - | - | - | - | - | - | - | 0 | 115.452 | - | 0 | - | - | - | - | 505.84 | - | - | - | - | - | - | - | - | - | - | - | - | - | 6.9132 | - | - | 4.2283 | - | - | - | - | 1.1954 | - | - | - | - | - | - | - | - | - | - | - | - | - | 0 | 1.1954 | - | 0 | - | - | - | - | 0 | - | - | - | - | - | - | - | - | - | - | - | - | - | 0 | 0 | - | 0 | - | - | - | - | 0 | - | - | - | - | - | - | - | - | - | - | - | - | - | 0 | 0 | - | 0 | - | - | - | - | 0.5414 | - | - | - | - | - | - | - | - | - | - | - | - | - | 0.00058974 | 0.54202 | - | 3.3511e-05 | - | - | - | - | 6.7764 | - | - | - | - | - | - | - | - | - | - | - | - | - | 6.2368 | 13.378 | - | 0.36476 | - | - | - | - | 4.9272 | - | - | - | - | - | - | - | - | - | - | - | - | - | 0.002967 | 4.9302 | - | 7.9624e-05 | - | - | - | - | 0.039088 | - | - | - | - | - | - | - | - | - | - | - | - | - | 0.0002137 | 0.039311 | - | 9.4494e-06 | - | - | - | - | 0 | - | - | - | - | - | - | - | - | - | - | - | - | - | 0 | 0 | - | 0 | - | - | - | - | 0 | - | - | - | - | - | - | - | - | - | - | - | - | - | 0 | 0 | - | 0 | - | - | - | - | 0 | - | - | - | - | - | - | - | - | - | - | - | - | - | 0 | 0 | - | 0 | - | - | - | - | 0 | - | - | - | - | - | - | - | - | - | - | - | - | - | 0 | 0 | - | 0 | -
11132 | INIES_DEND20190819_150730 | Enduits de surface - DONNEE ENVIRONNEMENTALE PAR DEFAUT | 1.1 | En ligne | Non vérifiée | MDEGD |  |  |  | MINISTERE DE L’ENVIRONNEMENT, DE L’ENERGIE ET DE LA MER - MINISTERE DU LOGEMENT ET DE L'HABITAT DURABLE | 2019-08-19 15:08 | 2019-08-19 15:08 |  |  | Individuelle | Produits de construction | Produits de préparation et de mise en œuvre | Décoration | Enduits de préparation |  |  |  |  | 30 | 1 | m² | Assurer l’état de surface d’un mètre carré de cloison intérieure par enduisage pendant une durée de vie de référence de 30 ans. | [22 empty] | UploadedFiles/Documentation-Enduits_de_surface-14_7.pdf // | NF EN 15804 + NF EN 15804/CN | 2019-08-19 15:08 | [5 empty] | BtoC | [10 empty] | - | - | - | 1.4351 | - | - | - | - | - | - | - | - | - | - | - | - | - | 0.30896 | 2.182 | - | 0.50095 | 0 | - | - | - | 1.0313e-07 | - | - | - | - | - | - | - | - | - | - | - | - | - | 7.7859e-08 | 4.6366e-07 | - | 3.1191e-07 | 0 | - | - | - | 0.0087827 | - | - | - | - | - | - | - | - | - | - | - | - | - | 0.43006 | 0.46142 | - | 0.023751 | 0 | - | - | - | 0.0019395 | - | - | - | - | - | - | - | - | - | - | - | - | - | 0.00095382 | 0.0033229 | - | 0.00054578 | 0 | - | - | - | 0.001173 | - | - | - | - | - | - | - | - | - | - | - | - | - | 0.017598 | 0.019831 | - | 0.0012287 | 0 | - | - | - | 1.0335e-07 | - | - | - | - | - | - | - | - | - | - | - | - | - | 1.9488e-08 | 1.2541e-07 | - | 6.0506e-09 | 0 | - | - | - | 28.7804 | - | - | - | - | - | - | - | - | - | - | - | - | - | 4.8728 | 40.0883 | - | 7.0058 | 0 | - | - | - | 85.8356 | - | - | - | - | - | - | - | - | - | - | - | - | - | 1770.5982 | 1958.853 | - | 118.7362 | 0 | - | - | - | 1.292 | - | - | - | - | - | - | - | - | - | - | - | - | - | 56.2839 | 60.7238 | - | 3.4028 | 0 | - | - | - | 4.8151 | - | - | - | - | - | - | - | - | - | - | - | - | - | 0.10161 | 5.1551 | - | 0.24831 | 0 | - | - | - | 3.0588 | - | - | - | - | - | - | - | - | - | - | - | - | - | 0 | 3.2058 | - | 0.15255 | 0 | - | - | - | 7.7264 | - | - | - | - | - | - | - | - | - | - | - | - | - | 0.10161 | 8.2207 | - | 0.39399 | 0 | - | - | - | 29.4687 | - | - | - | - | - | - | - | - | - | - | - | - | - | 5.2033 | 41.2522 | - | 7.1121 | 0 | - | - | - | 1.8528 | - | - | - | - | - | - | - | - | - | - | - | - | - | 0 | 1.946 | - | 0.096974 | 0 | - | - | - | 31.1056 | - | - | - | - | - | - | - | - | - | - | - | - | - | 5.1972 | 42.9835 | - | 7.1959 | 0 | - | - | - | 0.022589 | - | - | - | - | - | - | - | - | - | - | - | - | - | 0 | 0.023666 | - | 0.0011292 | 0 | - | - | - | 0 | - | - | - | - | - | - | - | - | - | - | - | - | - | 0 | 0 | - | 0 | 0 | - | - | - | 0 | - | - | - | - | - | - | - | - | - | - | - | - | - | 0 | 0 | - | 0 | 0 | - | - | - | 0.012327 | - | - | - | - | - | - | - | - | - | - | - | - | - | 0.0046365 | 0.02853 | - | 0.013682 | 0 | - | - | - | 0.0125 | - | - | - | - | - | - | - | - | - | - | - | - | - | 0.074019 | 0.085641 | - | 0.0042127 | 0 | - | - | - | 0.21057 | - | - | - | - | - | - | - | - | - | - | - | - | - | 14.7499 | 15.6708 | - | 0.74509 | 0 | - | - | - | 4.7563e-05 | - | - | - | - | - | - | - | - | - | - | - | - | - | 1.518e-05 | 0.00014449 | - | 8.9433e-05 | 0 | - | - | - | 0 | - | - | - | - | - | - | - | - | - | - | - | - | - | 0 | 0 | - | 0 | 0 | - | - | - | 0.00027331 | - | - | - | - | - | - | - | - | - | - | - | - | - | 1.2025e-07 | 0.099707 | - | 0.099055 | 0 | - | - | - | 0 | - | - | - | - | - | - | - | - | - | - | - | - | - | 0 | 0 | - | 0 | 0 | - | - | - | 0 | - | - | - | - | - | - | - | - | - | - | - | - | - | 0 | 0 | - | 0 | 0
11134 | INIES_DCOM20190819_151158 | Commandes pour des équipements de bâtiments connectés (pour volets, équipements motorisés…) - DONNEE ENVIRONNEMENTALE PAR DEFAUT | 1.1 | En ligne | Non vérifiée | MDEGD |  |  |  | MINISTERE DE L’ENVIRONNEMENT, DE L’ENERGIE ET DE LA MER - MINISTERE DU LOGEMENT ET DE L'HABITAT DURABLE | 2019-08-19 15:12 | 2019-08-19 15:12 |  |  | Individuelle | Équipements électriques, électroniques et de génie climatique | Appareillage d’installation pour les réseaux d’énergie électrique et de communication (= 63 Ampères) | Appareillage mural | Commandes | Autres : VMC, volet roulant… |  |  |  | 10 | 1 | unité | Assurer une fonction de commande de type autres (VMC, volets roulants, etc) pendant une durée de vie deréférence de 10 ans. | [22 empty] | UploadedFiles/Documentation-Commandes_pour_des_equipements_de_batiments_connectes_pour_volets_equipements_motorises...-14_11.pdf // | NF EN 15804 + NF EN 15804/CN | 2019-08-19 15:12 | [5 empty] | BtoC | [10 empty] | - | - | - | 181.9568 | - | - | - | - | - | - | - | - | - | - | - | - | - | 0.61458 | 187.1521 | - | 4.6559 | - | - | - | - | 1.5076e-05 | - | - | - | - | - | - | - | - | - | - | - | - | - | 5.1664e-09 | 1.5217e-05 | - | 1.365e-07 | - | - | - | - | 0.21638 | - | - | - | - | - | - | - | - | - | - | - | - | - | 0.00063131 | 0.24631 | - | 0.029317 | - | - | - | - | 0.1134 | - | - | - | - | - | - | - | - | - | - | - | - | - | 0.00086433 | 0.11965 | - | 0.0054853 | - | - | - | - | 0.028937 | - | - | - | - | - | - | - | - | - | - | - | - | - | 4.614e-05 | 0.03099 | - | 0.0020096 | - | - | - | - | 0.0096728 | - | - | - | - | - | - | - | - | - | - | - | - | - | 8.731e-09 | 0.0096754 | - | 1.4287e-05 | - | - | - | - | 2748.1005 | - | - | - | - | - | - | - | - | - | - | - | - | - | 2.066 | 2798.0333 | - | 49.0368 | - | - | - | - | 10584.675 | - | - | - | - | - | - | - | - | - | - | - | - | - | 43.3966 | 11626.5791 | - | 1045.1351 | - | - | - | - | 17203.6905 | - | - | - | - | - | - | - | - | - | - | - | - | - | 14.9975 | 17670.516 | - | 467.1124 | - | - | - | - | 1.7038 | - | - | - | - | - | - | - | - | - | - | - | - | - | 0.0031774 | 1.7129 | - | 0.0060006 | - | - | - | - | 0.12819 | - | - | - | - | - | - | - | - | - | - | - | - | - | 0 | 0.12819 | - | 0 | - | - | - | - | 1.8261 | - | - | - | - | - | - | - | - | - | - | - | - | - | 0.0031774 | 1.8353 | - | 0.0060006 | - | - | - | - | 38.7135 | - | - | - | - | - | - | - | - | - | - | - | - | - | 0.37618 | 40.2931 | - | 1.2034 | - | - | - | - | 4.4374 | - | - | - | - | - | - | - | - | - | - | - | - | - | 0 | 4.4374 | - | 0 | - | - | - | - | 43.0962 | - | - | - | - | - | - | - | - | - | - | - | - | - | 0.37618 | 44.6758 | - | 1.2034 | - | - | - | - | 0.13075 | - | - | - | - | - | - | - | - | - | - | - | - | - | 0 | 0.13075 | - | 0 | - | - | - | - | 0 | - | - | - | - | - | - | - | - | - | - | - | - | - | 0 | 0 | - | 0 | - | - | - | - | 0 | - | - | - | - | - | - | - | - | - | - | - | - | - | 0 | 0 | - | 0 | - | - | - | - | 2.7254 | - | - | - | - | - | - | - | - | - | - | - | - | - | 0.00023843 | 2.76 | - | 0.034745 | - | - | - | - | 1.1413 | - | - | - | - | - | - | - | - | - | - | - | - | - | 0.015029 | 1.1564 | - | 7.761e-05 | - | - | - | - | 0.71584 | - | - | - | - | - | - | - | - | - | - | - | - | - | 0.10701 | 0.98836 | - | 0.16552 | - | - | - | - | 0.00024287 | - | - | - | - | - | - | - | - | - | - | - | - | - | 4.5105e-06 | 0.00025454 | - | 7.1584e-06 | - | - | - | - | 0 | - | - | - | - | - | - | - | - | - | - | - | - | - | 0 | 0 | - | 0 | - | - | - | - | 0 | - | - | - | - | - | - | - | - | - | - | - | - | - | 0 | 0 | - | 0 | - | - | - | - | 0 | - | - | - | - | - | - | - | - | - | - | - | - | - | 0 | 0 | - | 0 | - | - | - | - | 0 | - | - | - | - | - | - | - | - | - | - | - | - | - | 0 | 0.041692 | - | 0.041692 | -
11135 | INIES_DINT20190819_151238 | Interrupteurs à carte pour hôtel - DONNEE ENVIRONNEMENTALE PAR DEFAUT | 1.1 | En ligne | Non vérifiée | MDEGD |  |  |  | MINISTERE DE L’ENVIRONNEMENT, DE L’ENERGIE ET DE LA MER - MINISTERE DU LOGEMENT ET DE L'HABITAT DURABLE | 2019-08-19 15:13 | 2019-08-19 15:13 |  |  | Individuelle | Équipements électriques, électroniques et de génie climatique | Sécurité des personnes et contrôle d’accès | Détection et contrôle d’accès | Système de détection contre l’intrusion | Matériel de commande (clavier, télécommande…) |  |  |  | 20 | 1 | unité | Réaliser la fonction d'interrupteur d'économie d'énergie à carte avec temporisation pour les hôtels pendant une durée de vie de référence de 20 ans. | [22 empty] | UploadedFiles/Documentation-Interrupteurs_a_carte_pour_hotel-14_12.pdf // | NF EN 15804 + NF EN 15804/CN | 2019-08-19 15:13 | [5 empty] | BtoC | [10 empty] | - | - | - | 31.834 | - | - | - | - | - | - | - | - | - | - | - | - | - | 0.05104 | 31.9161 | - | 0.031082 | - | - | - | - | 1.2028e-06 | - | - | - | - | - | - | - | - | - | - | - | - | - | 2.03e-09 | 1.2049e-06 | - | 7.2252e-11 | - | - | - | - | 0.03906 | - | - | - | - | - | - | - | - | - | - | - | - | - | 7.4294e-05 | 0.039276 | - | 0.00014175 | - | - | - | - | 0.012099 | - | - | - | - | - | - | - | - | - | - | - | - | - | 2.333e-05 | 0.012155 | - | 3.265e-05 | - | - | - | - | 0.0045546 | - | - | - | - | - | - | - | - | - | - | - | - | - | 7.445e-06 | 0.0045722 | - | 1.0127e-05 | - | - | - | - | 0.0025916 | - | - | - | - | - | - | - | - | - | - | - | - | - | 7.047e-10 | 0.0025916 | - | 1.2428e-09 | - | - | - | - | 442.58 | - | - | - | - | - | - | - | - | - | - | - | - | - | 0.32134 | 443.338 | - | 0.43668 | - | - | - | - | 2704.6 | - | - | - | - | - | - | - | - | - | - | - | - | - | 3.4108 | 2713.1167 | - | 5.1059 | - | - | - | - | 3314.8 | - | - | - | - | - | - | - | - | - | - | - | - | - | 2.5678 | 3318.6978 | - | 1.33 | - | - | - | - | 18.3798 | - | - | - | - | - | - | - | - | - | - | - | - | - | 0.00037988 | 18.3808 | - | 0.00058545 | - | - | - | - | 0.17042 | - | - | - | - | - | - | - | - | - | - | - | - | - | 0 | 0.17042 | - | 0 | - | - | - | - | 18.5502 | - | - | - | - | - | - | - | - | - | - | - | - | - | 0.00037988 | 18.5512 | - | 0.00058545 | - | - | - | - | 470.94 | - | - | - | - | - | - | - | - | - | - | - | - | - | 0.38894 | 471.7682 | - | 0.43922 | - | - | - | - | 5.1924 | - | - | - | - | - | - | - | - | - | - | - | - | - | 0 | 5.1924 | - | 0 | - | - | - | - | 476.14 | - | - | - | - | - | - | - | - | - | - | - | - | - | 0.38894 | 476.9682 | - | 0.43922 | - | - | - | - | 0.012506 | - | - | - | - | - | - | - | - | - | - | - | - | - | 0 | 0.012506 | - | 0 | - | - | - | - | 0 | - | - | - | - | - | - | - | - | - | - | - | - | - | 0 | 0 | - | 0 | - | - | - | - | 0 | - | - | - | - | - | - | - | - | - | - | - | - | - | 0 | 0 | - | 0 | - | - | - | - | 0.11747 | - | - | - | - | - | - | - | - | - | - | - | - | - | 3.7378e-05 | 0.11751 | - | 2.9128e-06 | - | - | - | - | 47.068 | - | - | - | - | - | - | - | - | - | - | - | - | - | 0.4431 | 47.5135 | - | 0.0024236 | - | - | - | - | 7.2068 | - | - | - | - | - | - | - | - | - | - | - | - | - | 0.001056 | 7.209 | - | 0.0011056 | - | - | - | - | 0.002199 | - | - | - | - | - | - | - | - | - | - | - | - | - | 1.7837e-06 | 0.0022016 | - | 7.9255e-07 | - | - | - | - | 0 | - | - | - | - | - | - | - | - | - | - | - | - | - | 0 | 0 | - | 0 | - | - | - | - | 0 | - | - | - | - | - | - | - | - | - | - | - | - | - | 0 | 0 | - | 0 | - | - | - | - | 0 | - | - | - | - | - | - | - | - | - | - | - | - | - | 0 | 0 | - | 0 | - | - | - | - | 0 | - | - | - | - | - | - | - | - | - | - | - | - | - | 0 | 0 | - | 0 | -
11136 | INIES_DCOF20190819_151339 | Coffret étanche - DONNEE ENVIRONNEMENTALE PAR DEFAUT | 1.1 | En ligne | Non vérifiée | MDEGD |  |  |  | MINISTERE DE L’ENVIRONNEMENT, DE L’ENERGIE ET DE LA MER - MINISTERE DU LOGEMENT ET DE L'HABITAT DURABLE | 2019-08-19 15:14 | 2019-08-19 15:14 |  |  | Individuelle | Équipements électriques, électroniques et de génie climatique | Appareillage d’installation pour les réseaux d’énergie électrique et de communication (= 63 Ampères) | Enveloppes | Coffrets | Coffrets étanches |  |  |  | 20 | 1 | unité | Protéger les personnes contre le contact direct avec des pièces sous tension et permettre de regrouper les dispositifs de surveillance, de contrôle et de protection dans une seule enceinte contre la pénétration d'objets solides et de liquides pendant une durée de vie de référence de 20 ans. | [22 empty] | UploadedFiles/Documentation-Coffret_etanche-14_13.pdf // | NF EN 15804 + NF EN 15804/CN | 2019-08-19 15:14 | [5 empty] | BtoC | [10 empty] | - | - | - | 59.5062 | - | - | - | - | - | - | - | - | - | - | - | - | - | 1.4689 | 61.7427 | - | 2.4191 | - | - | - | - | 5.7407e-06 | - | - | - | - | - | - | - | - | - | - | - | - | - | 4.7535e-08 | 5.7882e-06 | - | 4.0129e-09 | - | - | - | - | 0.17061 | - | - | - | - | - | - | - | - | - | - | - | - | - | 0.0025708 | 0.18027 | - | 0.0070831 | - | - | - | - | 0.020465 | - | - | - | - | - | - | - | - | - | - | - | - | - | 0.003003 | 0.025701 | - | 0.003531 | - | - | - | - | 0.011575 | - | - | - | - | - | - | - | - | - | - | - | - | - | 0.00020032 | 0.012278 | - | 0.00063524 | - | - | - | - | 0.00024062 | - | - | - | - | - | - | - | - | - | - | - | - | - | 4.2548e-08 | 0.00024067 | - | 6.3285e-08 | - | - | - | - | 724.698 | - | - | - | - | - | - | - | - | - | - | - | - | - | 9.5546 | 756.2203 | - | 21.9677 | - | - | - | - | 32845.8 | - | - | - | - | - | - | - | - | - | - | - | - | - | 91.9061 | 33178.2425 | - | 255.6177 | - | - | - | - | 4305.73 | - | - | - | - | - | - | - | - | - | - | - | - | - | 77.6737 | 4426.305 | - | 76.6324 | - | - | - | - | 18.1363 | - | - | - | - | - | - | - | - | - | - | - | - | - | 0.17754 | 18.3645 | - | 0.050662 | - | - | - | - | 31.5172 | - | - | - | - | - | - | - | - | - | - | - | - | - | 0 | 31.5172 | - | 0 | - | - | - | - | 49.6535 | - | - | - | - | - | - | - | - | - | - | - | - | - | 0.17754 | 49.8817 | - | 0.050662 | - | - | - | - | 518.011 | - | - | - | - | - | - | - | - | - | - | - | - | - | 10.0991 | 541.6615 | - | 20.8694 | - | - | - | - | 75.9434 | - | - | - | - | - | - | - | - | - | - | - | - | - | 0 | 75.9434 | - | 0 | - | - | - | - | 593.957 | - | - | - | - | - | - | - | - | - | - | - | - | - | 10.0991 | 617.6075 | - | 20.8694 | - | - | - | - | 1.2099 | - | - | - | - | - | - | - | - | - | - | - | - | - | 0 | 1.2099 | - | 0 | - | - | - | - | 0 | - | - | - | - | - | - | - | - | - | - | - | - | - | 0 | 0 | - | 0 | - | - | - | - | 0 | - | - | - | - | - | - | - | - | - | - | - | - | - | 0 | 0 | - | 0 | - | - | - | - | 0.47208 | - | - | - | - | - | - | - | - | - | - | - | - | - | 0.0010148 | 0.47283 | - | 0.00032812 | - | - | - | - | 76.0097 | - | - | - | - | - | - | - | - | - | - | - | - | - | 12.0244 | 84.9014 | - | 2.4276 | - | - | - | - | 4.7354 | - | - | - | - | - | - | - | - | - | - | - | - | - | 0.027673 | 5.7393 | - | 0.97623 | - | - | - | - | 0.03027 | - | - | - | - | - | - | - | - | - | - | - | - | - | 0.00020666 | 0.030527 | - | 5.0107e-05 | - | - | - | - | 0 | - | - | - | - | - | - | - | - | - | - | - | - | - | 0 | 0 | - | 0 | - | - | - | - | 0 | - | - | - | - | - | - | - | - | - | - | - | - | - | 0 | 0 | - | 0 | - | - | - | - | 0 | - | - | - | - | - | - | - | - | - | - | - | - | - | 0 | 0 | - | 0 | - | - | - | - | 0 | - | - | - | - | - | - | - | - | - | - | - | - | - | 0 | 0 | - | 0 | -
11137 | INIES_DCOF20190819_151412 | Coffret encastré - DONNEE ENVIRONNEMENTALE PAR DEFAUT | 1.1 | En ligne | Non vérifiée | MDEGD |  |  |  | MINISTERE DE L’ENVIRONNEMENT, DE L’ENERGIE ET DE LA MER - MINISTERE DU LOGEMENT ET DE L'HABITAT DURABLE | 2019-08-19 15:14 | 2019-08-19 15:14 |  |  | Individuelle | Équipements électriques, électroniques et de génie climatique | Appareillage d’installation pour les réseaux d’énergie électrique et de communication (= 63 Ampères) | Enveloppes | Coffrets | Coffrets encastrés |  |  |  | 20 | 1 | unité | Protéger les personnes contre le contact direct avec les éléments actifs sous tension et assurer le regroupement de matériel de contrôle, commande et protection avec un coffret unitaire, tout en les protégeant contre les chocs mécaniques et la pénétration de corps solides pendant une durée de vie de référence de 20 ans. | [22 empty] | UploadedFiles/Documentation-Coffret_encastre-14_14.pdf // | NF EN 15804 + NF EN 15804/CN | 2019-08-19 15:14 | [5 empty] | BtoC | [10 empty] | - | - | - | 26.7046 | - | - | - | - | - | - | - | - | - | - | - | - | - | 0.57598 | 28.7577 | - | 1.4772 | - | - | - | - | 1.7486e-06 | - | - | - | - | - | - | - | - | - | - | - | - | - | 9.8391e-09 | 1.7588e-06 | - | 3.4876e-09 | - | - | - | - | 0.066707 | - | - | - | - | - | - | - | - | - | - | - | - | - | 0.0023026 | 0.079582 | - | 0.030781 | - | - | - | - | 0.01416 | - | - | - | - | - | - | - | - | - | - | - | - | - | 0.0031953 | 0.019241 | - | 0.0031855 | - | - | - | - | 0.0063547 | - | - | - | - | - | - | - | - | - | - | - | - | - | 0.00017637 | 0.0070047 | - | 0.0015291 | - | - | - | - | 1.5504e-05 | - | - | - | - | - | - | - | - | - | - | - | - | - | 3.139e-08 | 1.5595e-05 | - | 5.9511e-08 | - | - | - | - | 397.15 | - | - | - | - | - | - | - | - | - | - | - | - | - | 7.9348 | 425.8314 | - | 20.7465 | - | - | - | - | 1069.211 | - | - | - | - | - | - | - | - | - | - | - | - | - | 72.6648 | 1383.811 | - | 241.9352 | - | - | - | - | 1931.02 | - | - | - | - | - | - | - | - | - | - | - | - | - | 52.6097 | 2051.4811 | - | 152.0466 | - | - | - | - | 10.8173 | - | - | - | - | - | - | - | - | - | - | - | - | - | 0.1052 | 10.9269 | - | 0.040221 | - | - | - | - | 16.302 | - | - | - | - | - | - | - | - | - | - | - | - | - | 0 | 16.302 | - | 0 | - | - | - | - | 26.5915 | - | - | - | - | - | - | - | - | - | - | - | - | - | 0.1052 | 26.7369 | - | 0.040221 | - | - | - | - | 218.79 | - | - | - | - | - | - | - | - | - | - | - | - | - | 6.3461 | 244.8656 | - | 19.7295 | - | - | - | - | 106.7469 | - | - | - | - | - | - | - | - | - | - | - | - | - | 0 | 106.7469 | - | 0 | - | - | - | - | 325.533 | - | - | - | - | - | - | - | - | - | - | - | - | - | 6.3461 | 351.6086 | - | 19.7295 | - | - | - | - | 4.603 | - | - | - | - | - | - | - | - | - | - | - | - | - | 0 | 4.603 | - | 0 | - | - | - | - | 0 | - | - | - | - | - | - | - | - | - | - | - | - | - | 0 | 0 | - | 0 | - | - | - | - | 0 | - | - | - | - | - | - | - | - | - | - | - | - | - | 0 | 0 | - | 0 | - | - | - | - | 0.43541 | - | - | - | - | - | - | - | - | - | - | - | - | - | 0.00034814 | 0.43591 | - | 0.00015386 | - | - | - | - | 40.3559 | - | - | - | - | - | - | - | - | - | - | - | - | - | 7.0101 | 48.8028 | - | 1.4368 | - | - | - | - | 1.7008 | - | - | - | - | - | - | - | - | - | - | - | - | - | 0.0016441 | 1.7028 | - | 0.00031677 | - | - | - | - | 0.016273 | - | - | - | - | - | - | - | - | - | - | - | - | - | 0.00012291 | 0.016401 | - | 4.3555e-05 | - | - | - | - | 0 | - | - | - | - | - | - | - | - | - | - | - | - | - | 0 | 0 | - | 0 | - | - | - | - | 0 | - | - | - | - | - | - | - | - | - | - | - | - | - | 0 | 0 | - | 0 | - | - | - | - | 0 | - | - | - | - | - | - | - | - | - | - | - | - | - | 0 | 0 | - | 0 | - | - | - | - | 0 | - | - | - | - | - | - | - | - | - | - | - | - | - | 0 | 0 | - | 0 | -
11138 | INIES_DCOF20190819_151504 | Coffret de coupure d'urgence Brise-glace - DONNEE ENVIRONNEMENTALE PAR DEFAUT | 1.1 | En ligne | Non vérifiée | MDEGD |  |  |  | MINISTERE DE L’ENVIRONNEMENT, DE L’ENERGIE ET DE LA MER - MINISTERE DU LOGEMENT ET DE L'HABITAT DURABLE | 2019-08-19 15:15 | 2019-08-19 15:15 |  |  | Individuelle | Équipements électriques, électroniques et de génie climatique | Sécurité du bâtiment | Système de sécurité incendie | Sécurité incendie et alarme technique | Alarmes techniques |  |  |  | 10 | 1 | unité | Permettre de contrôler un arrêt d'urgence en cas de danger, conformément à la norme NF X08-003, pendant une durée de vie de référence de 10 ans. | [22 empty] | UploadedFiles/Documentation-Coffret_de_coupure_durgence_Brise-glace-14_15.pdf // | NF EN 15804 + NF EN 15804/CN | 2019-08-19 15:15 | [5 empty] | BtoC | [10 empty] | - | - | - | 11.631 | - | - | - | - | - | - | - | - | - | - | - | - | - | 0.09343 | 11.7778 | - | 0.053394 | - | - | - | - | 2.7062e-06 | - | - | - | - | - | - | - | - | - | - | - | - | - | 2.3084e-09 | 2.7087e-06 | - | 1.5638e-10 | - | - | - | - | 0.012802 | - | - | - | - | - | - | - | - | - | - | - | - | - | 0.00035734 | 0.013403 | - | 0.00024406 | - | - | - | - | 0.003764 | - | - | - | - | - | - | - | - | - | - | - | - | - | 0.00041652 | 0.0042784 | - | 9.7856e-05 | - | - | - | - | 0.0019208 | - | - | - | - | - | - | - | - | - | - | - | - | - | 2.3084e-09 | 0.0019382 | - | 1.7316e-05 | - | - | - | - | 0.0018828 | - | - | - | - | - | - | - | - | - | - | - | - | - | 5.9258e-09 | 0.0018828 | - | 2.1716e-09 | - | - | - | - | 136.068 | - | - | - | - | - | - | - | - | - | - | - | - | - | 1.3292 | 138.146 | - | 0.74884 | - | - | - | - | 4302.6 | - | - | - | - | - | - | - | - | - | - | - | - | - | 10.6718 | 4321.9558 | - | 8.684 | - | - | - | - | 845.68 | - | - | - | - | - | - | - | - | - | - | - | - | - | 10.8264 | 859.5531 | - | 3.0467 | - | - | - | - | 1.5163 | - | - | - | - | - | - | - | - | - | - | - | - | - | 0.024772 | 1.5434 | - | 0.0023952 | - | - | - | - | 1.5957 | - | - | - | - | - | - | - | - | - | - | - | - | - | 0 | 1.5957 | - | 0 | - | - | - | - | 3.112 | - | - | - | - | - | - | - | - | - | - | - | - | - | 0.024772 | 3.1392 | - | 0.0023952 | - | - | - | - | 181.656 | - | - | - | - | - | - | - | - | - | - | - | - | - | 1.4099 | 183.8202 | - | 0.75434 | - | - | - | - | 23.014 | - | - | - | - | - | - | - | - | - | - | - | - | - | 0 | 23.014 | - | 0 | - | - | - | - | 204.68 | - | - | - | - | - | - | - | - | - | - | - | - | - | 1.4099 | 206.8442 | - | 0.75434 | - | - | - | - | 0.16952 | - | - | - | - | - | - | - | - | - | - | - | - | - | 0 | 0.16952 | - | 0 | - | - | - | - | 0 | - | - | - | - | - | - | - | - | - | - | - | - | - | 0 | 0 | - | 0 | - | - | - | - | 0 | - | - | - | - | - | - | - | - | - | - | - | - | - | 0 | 0 | - | 0 | - | - | - | - | 0.069706 | - | - | - | - | - | - | - | - | - | - | - | - | - | 7.9718e-05 | 0.069793 | - | 7.0176e-06 | - | - | - | - | 4.6242 | - | - | - | - | - | - | - | - | - | - | - | - | - | 0.00039928 | 4.6246 | - | 3.6684e-05 | - | - | - | - | 2.9434 | - | - | - | - | - | - | - | - | - | - | - | - | - | 0.89634 | 4.0075 | - | 0.16775 | - | - | - | - | 0.007644 | - | - | - | - | - | - | - | - | - | - | - | - | - | 2.8836e-05 | 0.0076748 | - | 1.9519e-06 | - | - | - | - | 0 | - | - | - | - | - | - | - | - | - | - | - | - | - | 0 | 0 | - | 0 | - | - | - | - | 0 | - | - | - | - | - | - | - | - | - | - | - | - | - | 0 | 0 | - | 0 | - | - | - | - | 0 | - | - | - | - | - | - | - | - | - | - | - | - | - | 0 | 0 | - | 0 | - | - | - | - | 0 | - | - | - | - | - | - | - | - | - | - | - | - | - | 0 | 0 | - | 0 | -
11139 | INIES_DADH20190819_151551 | Adhésif prêt à l'emploi pour carrelage - DONNEE ENVIRONNEMENTALE PAR DEFAUT | 1.1 | En ligne | Non vérifiée | MDEGD |  |  |  | MINISTERE DE L’ENVIRONNEMENT, DE L’ENERGIE ET DE LA MER - MINISTERE DU LOGEMENT ET DE L'HABITAT DURABLE | 2019-08-19 15:16 | 2019-08-19 15:16 |  |  | Individuelle | Produits de construction | Produits de préparation et de mise en œuvre | Carrelage | Adhésifs prêts à l'emploi |  |  |  |  | 50 | 1 | m² | Assurer le collage d’1 m² de carrelage pendant une durée de vie de référence de 50 ans. | [22 empty] | UploadedFiles/Documentation-Adhesif_pret_a_lemploi_pour_carrelage-14_15.pdf // | NF EN 15804 + NF EN 15804/CN | 2019-08-19 15:16 | [5 empty] | BtoC | [10 empty] | - | - | - | 0.986 | - | - | - | - | - | - | - | - | - | - | - | - | - | 0.001652 | 1.012 | - | 0.0254 | 0 | - | - | - | 3.44e-08 | - | - | - | - | - | - | - | - | - | - | - | - | - | 4.02e-10 | 3.98e-08 | - | 5e-09 | 0 | - | - | - | 0.00534 | - | - | - | - | - | - | - | - | - | - | - | - | - | 7.36e-06 | 0.00542 | - | 6.96e-05 | 0 | - | - | - | 0.000826 | - | - | - | - | - | - | - | - | - | - | - | - | - | 1.568e-06 | 0.000842 | - | 1.474e-05 | 0 | - | - | - | 0.00027 | - | - | - | - | - | - | - | - | - | - | - | - | - | 3.96e-07 | 0.000274 | - | 4.14e-06 | 0 | - | - | - | 1.436e-06 | - | - | - | - | - | - | - | - | - | - | - | - | - | 3.72e-09 | 1.488e-06 | - | 4.98e-08 | 0 | - | - | - | 18.444 | - | - | - | - | - | - | - | - | - | - | - | - | - | 0.0354 | 18.914 | - | 0.434 | 0 | - | - | - | 32.126 | - | - | - | - | - | - | - | - | - | - | - | - | - | 0.0566 | 32.998 | - | 0.816 | 0 | - | - | - | 32.38 | - | - | - | - | - | - | - | - | - | - | - | - | - | 0.1938 | 35.008 | - | 2.436 | 0 | - | - | - | 0.646 | - | - | - | - | - | - | - | - | - | - | - | - | - | 0.000666 | 0.652 | - | 0.0061 | 0 | - | - | - | 0.268 | - | - | - | - | - | - | - | - | - | - | - | - | - | 0 | 0.268 | - | 0 | 0 | - | - | - | 0.914 | - | - | - | - | - | - | - | - | - | - | - | - | - | 0.000666 | 0.92 | - | 0.0061 | 0 | - | - | - | 12.52 | - | - | - | - | - | - | - | - | - | - | - | - | - | 0.0354 | 13 | - | 0.434 | 0 | - | - | - | 5.92 | - | - | - | - | - | - | - | - | - | - | - | - | - | 0 | 5.92 | - | 0 | 0 | - | - | - | 18.44 | - | - | - | - | - | - | - | - | - | - | - | - | - | 0.0354 | 18.92 | - | 0.434 | 0 | - | - | - | 0 | - | - | - | - | - | - | - | - | - | - | - | - | - | 0 | 0 | - | 0 | 0 | - | - | - | 0 | - | - | - | - | - | - | - | - | - | - | - | - | - | 0 | 0 | - | 0 | 0 | - | - | - | 0 | - | - | - | - | - | - | - | - | - | - | - | - | - | 0 | 0 | - | 0 | 0 | - | - | - | 0.0037 | - | - | - | - | - | - | - | - | - | - | - | - | - | 2.32e-05 | 0.00382 | - | 9.96e-05 | 0 | - | - | - | 0.00428 | - | - | - | - | - | - | - | - | - | - | - | - | - | 2.22e-08 | 0.00428 | - | 2.38e-07 | 0 | - | - | - | 0.058 | - | - | - | - | - | - | - | - | - | - | - | - | - | 0.1226 | 0.216 | - | 0.0348 | 0 | - | - | - | 2.44e-05 | - | - | - | - | - | - | - | - | - | - | - | - | - | 2.28e-07 | 2.76e-05 | - | 2.86e-06 | 0 | - | - | - | 0 | - | - | - | - | - | - | - | - | - | - | - | - | - | 0 | 0 | - | 0 | 0 | - | - | - | 0 | - | - | - | - | - | - | - | - | - | - | - | - | - | 0 | 0 | - | 0 | 0 | - | - | - | 0 | - | - | - | - | - | - | - | - | - | - | - | - | - | 0 | 0 | - | 0 | 0 | - | - | - | 0 | - | - | - | - | - | - | - | - | - | - | - | - | - | 0 | 0 | - | 0 | 0
11140 | INIES_DCLO20190819_151628 | Cloison démontable en profilés aluminium à remplissage bloc-porte opaque - DONNEE ENVIRONNEMENTALE PAR DEFAUT | 1.1 | En ligne | Non vérifiée | MDEGD |  |  |  | MINISTERE DE L’ENVIRONNEMENT, DE L’ENERGIE ET DE LA MER - MINISTERE DU LOGEMENT ET DE L'HABITAT DURABLE | 2019-08-19 15:16 | 2019-08-19 15:16 |  |  | Individuelle | Produits de construction | Cloisonnement / plafonds-suspendus | Cloisonnement | Aluminium |  |  |  |  | 50 | 1 | m² | Assurer 1 m² de surface de bloc-porte opaque pour cloison démontable en profilés aluminium avec éléments de mise en œuvre (colle, joints, quincaillerie et autres accessoires) pendant une durée de vie de référence de 50 ans. | [22 empty] | UploadedFiles/Documentation-Cloison_demontable_en_profiles_aluminium_a_remplissage_bloc-porte_opaque-14_16.pdf // | NF EN 15804 + NF EN 15804/CN | 2019-08-19 15:16 | [5 empty] | BtoC | [10 empty] | - | - | - | 83.2 | - | - | - | - | - | - | - | - | - | - | - | - | - | 2.92 | 89.2 | - | 3.04 | 0.00154 | - | - | - | 9.18e-06 | - | - | - | - | - | - | - | - | - | - | - | - | - | 3.14e-07 | 9.98e-06 | - | 4.8e-07 | 1.292e-09 | - | - | - | 0.486 | - | - | - | - | - | - | - | - | - | - | - | - | - | 0.01258 | 0.51 | - | 0.01152 | 6.76e-06 | - | - | - | 0.0528 | - | - | - | - | - | - | - | - | - | - | - | - | - | 0.00248 | 0.057 | - | 0.001732 | 6.46e-07 | - | - | - | 0.073 | - | - | - | - | - | - | - | - | - | - | - | - | - | 0.001844 | 0.0766 | - | 0.001638 | 5.36e-07 | - | - | - | 0.000608 | - | - | - | - | - | - | - | - | - | - | - | - | - | 8.44e-06 | 0.000626 | - | 1.026e-05 | 2.82e-09 | - | - | - | 1002 | - | - | - | - | - | - | - | - | - | - | - | - | - | 27.2 | 1072 | - | 42.4 | 0.01744 | - | - | - | 18340 | - | - | - | - | - | - | - | - | - | - | - | - | - | 310 | 19040 | - | 392 | 0.0992 | - | - | - | 37 | - | - | - | - | - | - | - | - | - | - | - | - | - | 1.082 | 39.4 | - | 1.298 | 0.000294 | - | - | - | 822 | - | - | - | - | - | - | - | - | - | - | - | - | - | 1.342 | 824 | - | 1.574 | 0.00874 | - | - | - | 0 | - | - | - | - | - | - | - | - | - | - | - | - | - | 0 | 0 | - | 0 | 0 | - | - | - | 822 | - | - | - | - | - | - | - | - | - | - | - | - | - | 1.342 | 824 | - | 1.574 | 0.00874 | - | - | - | 920 | - | - | - | - | - | - | - | - | - | - | - | - | - | 29.8 | 996 | - | 45.6 | 0.1744 | - | - | - | 372 | - | - | - | - | - | - | - | - | - | - | - | - | - | 0 | 372 | - | 3.26 | 0 | - | - | - | 1292 | - | - | - | - | - | - | - | - | - | - | - | - | - | 29.8 | 1368 | - | 45.6 | 0.1744 | - | - | - | 2.72 | - | - | - | - | - | - | - | - | - | - | - | - | - | 0 | 2.72 | - | 0 | 0 | - | - | - | 0 | - | - | - | - | - | - | - | - | - | - | - | - | - | 0 | 0 | - | 0 | 0 | - | - | - | 0 | - | - | - | - | - | - | - | - | - | - | - | - | - | 0 | 0 | - | 0 | 0 | - | - | - | 2.1 | - | - | - | - | - | - | - | - | - | - | - | - | - | 0.01624 | 2.14 | - | 0.01428 | 4.82e-05 | - | - | - | 9.48 | - | - | - | - | - | - | - | - | - | - | - | - | - | 0.886 | 10.46 | - | 0.0914 | 1.454e-05 | - | - | - | 37 | - | - | - | - | - | - | - | - | - | - | - | - | - | 9.38 | 48.8 | - | 2.26 | 0.000664 | - | - | - | 0.00672 | - | - | - | - | - | - | - | - | - | - | - | - | - | 0.000181 | 0.0072 | - | 0.00029 | 2.26e-06 | - | - | - | 0 | - | - | - | - | - | - | - | - | - | - | - | - | - | 0 | 0 | - | 0 | 0 | - | - | - | 0 | - | - | - | - | - | - | - | - | - | - | - | - | - | 0 | 0 | - | 0 | 0 | - | - | - | 0 | - | - | - | - | - | - | - | - | - | - | - | - | - | 0 | 0 | - | 0 | 0 | - | - | - | 0 | - | - | - | - | - | - | - | - | - | - | - | - | - | 0 | 0 | - | 0 | 0
11141 | INIES_DTÉL20190819_151849 | Télécommandes d'équipements de confort (store, éclairage, BSO, etc.) - DONNEE ENVIRONNEMENTALE PAR DEFAUT | 1.1 | En ligne | Non vérifiée | MDEGD |  |  |  | MINISTERE DE L’ENVIRONNEMENT, DE L’ENERGIE ET DE LA MER - MINISTERE DU LOGEMENT ET DE L'HABITAT DURABLE | 2019-08-19 15:19 | 2019-08-19 15:19 |  |  | Individuelle | Équipements électriques, électroniques et de génie climatique | Appareillage d’installation pour les réseaux d’énergie électrique et de communication (= 63 Ampères) | Appareillage mural | Accessoires | Télécommandes, obturateurs, griffes |  |  |  | 10 | 1 | unité | Piloter la commande de plusieurs équipements de confort (store, éclairage, BSO…) d’une habitation par une télécommande pendant une durée de vie de référence de 10 ans. | [22 empty] | UploadedFiles/Documentation-Telecommandes_dequipements_de_confort_store_eclairage_BSO_etc.-14_18.pdf // | NF EN 15804 + NF EN 15804/CN | 2019-08-19 15:19 | [5 empty] | BtoC | [10 empty] | - | - | - | 5.765 | - | - | - | - | - | - | - | - | - | - | - | - | - | 0.12386 | 5.8732 | - | 0.020781 | - | - | - | - | 5.8067e-07 | - | - | - | - | - | - | - | - | - | - | - | - | - | 1.1447e-08 | 5.9327e-07 | - | 2.4249e-09 | - | - | - | - | 0.007938 | - | - | - | - | - | - | - | - | - | - | - | - | - | 5.0946e-05 | 0.0080448 | - | 8.4743e-05 | - | - | - | - | 0.0079057 | - | - | - | - | - | - | - | - | - | - | - | - | - | 2.7735e-05 | 0.0079308 | - | 3.6302e-05 | - | - | - | - | 0.00082377 | - | - | - | - | - | - | - | - | - | - | - | - | - | 5.1032e-06 | 0.00083212 | - | 6.2009e-06 | - | - | - | - | 0.00027007 | - | - | - | - | - | - | - | - | - | - | - | - | - | 1.6806e-09 | 0.00027007 | - | 2.2853e-09 | - | - | - | - | 81.0557 | - | - | - | - | - | - | - | - | - | - | - | - | - | 0.26612 | 81.3518 | - | 0.30348 | - | - | - | - | 536.179 | - | - | - | - | - | - | - | - | - | - | - | - | - | 5.1365 | 546.7875 | - | 6.5601 | - | - | - | - | 546.71 | - | - | - | - | - | - | - | - | - | - | - | - | - | 3.2638 | 550.0457 | - | 1.1372 | - | - | - | - | 0.61786 | - | - | - | - | - | - | - | - | - | - | - | - | - | 0.0020118 | 0.48504 | - | 0.001723 | - | - | - | - | 1.4493 | - | - | - | - | - | - | - | - | - | - | - | - | - | 0 | 1.721 | - | 0.27289 | - | - | - | - | 2.0311 | - | - | - | - | - | - | - | - | - | - | - | - | - | 0.0020118 | 2.1398 | - | 0.11073 | - | - | - | - | 90.8692 | - | - | - | - | - | - | - | - | - | - | - | - | - | 0.42461 | 91.31 | - | 0.26118 | - | - | - | - | 4.566 | - | - | - | - | - | - | - | - | - | - | - | - | - | 0 | 4.5712 | - | 0.0051292 | - | - | - | - | 94.056 | - | - | - | - | - | - | - | - | - | - | - | - | - | 0.42461 | 94.5038 | - | 0.26044 | - | - | - | - | 0.025955 | - | - | - | - | - | - | - | - | - | - | - | - | - | 0 | 0.025955 | - | 0 | - | - | - | - | 0 | - | - | - | - | - | - | - | - | - | - | - | - | - | 0 | 0 | - | 0 | - | - | - | - | 0 | - | - | - | - | - | - | - | - | - | - | - | - | - | 0 | 0 | - | 0 | - | - | - | - | 1.7732 | - | - | - | - | - | - | - | - | - | - | - | - | - | 0.00010224 | 1.7741 | - | 0.00076372 | - | - | - | - | 0.63652 | - | - | - | - | - | - | - | - | - | - | - | - | - | 0.42738 | 1.0275 | - | 0.047373 | - | - | - | - | 2.9642 | - | - | - | - | - | - | - | - | - | - | - | - | - | 0.0032506 | 3.3508 | - | 0.39561 | - | - | - | - | 0.0037365 | - | - | - | - | - | - | - | - | - | - | - | - | - | 3.3379e-06 | 0.0037592 | - | 1.9409e-05 | - | - | - | - | 0 | - | - | - | - | - | - | - | - | - | - | - | - | - | 0 | 0 | - | 0 | - | - | - | - | 0 | - | - | - | - | - | - | - | - | - | - | - | - | - | 0 | 0 | - | 0 | - | - | - | - | 0 | - | - | - | - | - | - | - | - | - | - | - | - | - | 0 | 0 | - | 0 | - | - | - | - | 0 | - | - | - | - | - | - | - | - | - | - | - | - | - | 0 | 0 | - | 0 | -
11142 | INIES_DREL20190819_151920 | Relais différentiel - DONNEE ENVIRONNEMENTALE PAR DEFAUT | 1.1 | En ligne | Non vérifiée | MDEGD |  |  |  | MINISTERE DE L’ENVIRONNEMENT, DE L’ENERGIE ET DE LA MER - MINISTERE DU LOGEMENT ET DE L'HABITAT DURABLE | 2019-08-19 15:19 | 2019-08-19 15:19 |  |  | Individuelle | Équipements électriques, électroniques et de génie climatique | Appareillage d’installation pour les réseaux d’énergie électrique et de communication (= 63 Ampères) | Appareillage modulaire destiné aux enveloppes | Appareillage général de protection | Relais différentiel |  |  |  | 10 | 1 | unité | Assurer un courant résiduel de protection pour un système de distribution éléctrique basse tension pendant une durée de vie de référence de 10 ans. | [22 empty] | UploadedFiles/Documentation-Relais_differentiel-14_19.pdf // | NF EN 15804 + NF EN 15804/CN | 2019-08-19 15:19 | [5 empty] | BtoC | [10 empty] | - | - | - | 15.7456 | - | - | - | - | - | - | - | - | - | - | - | - | - | 0.31372 | 16.1392 | - | 0.079912 | - | - | - | - | 1.2756e-06 | - | - | - | - | - | - | - | - | - | - | - | - | - | 1.1002e-08 | 1.2873e-06 | - | 6.8151e-10 | - | - | - | - | 0.023172 | - | - | - | - | - | - | - | - | - | - | - | - | - | 0.00021525 | 0.02374 | - | 0.00035234 | - | - | - | - | 0.0058468 | - | - | - | - | - | - | - | - | - | - | - | - | - | 0.00010239 | 0.0060304 | - | 8.1274e-05 | - | - | - | - | 0.0028335 | - | - | - | - | - | - | - | - | - | - | - | - | - | 1.8262e-05 | 0.0028779 | - | 2.6109e-05 | - | - | - | - | 0.0038692 | - | - | - | - | - | - | - | - | - | - | - | - | - | 1.7e-09 | 0.0038692 | - | 3.1293e-09 | - | - | - | - | 203.229 | - | - | - | - | - | - | - | - | - | - | - | - | - | 0.86878 | 205.2215 | - | 1.1237 | - | - | - | - | 1811.29 | - | - | - | - | - | - | - | - | - | - | - | - | - | 13.9022 | 1837.935 | - | 12.7428 | - | - | - | - | 1952.47 | - | - | - | - | - | - | - | - | - | - | - | - | - | 6.7375 | 1963.1761 | - | 3.9686 | - | - | - | - | 3.6717 | - | - | - | - | - | - | - | - | - | - | - | - | - | 0.00087968 | 3.6741 | - | 0.0014944 | - | - | - | - | 1.3242 | - | - | - | - | - | - | - | - | - | - | - | - | - | 0 | 1.3242 | - | 0 | - | - | - | - | 4.9959 | - | - | - | - | - | - | - | - | - | - | - | - | - | 0.00087968 | 4.9983 | - | 0.0014944 | - | - | - | - | 207.688 | - | - | - | - | - | - | - | - | - | - | - | - | - | 0.92949 | 209.758 | - | 1.1406 | - | - | - | - | 5.9257 | - | - | - | - | - | - | - | - | - | - | - | - | - | 0 | 5.9257 | - | 0 | - | - | - | - | 213.616 | - | - | - | - | - | - | - | - | - | - | - | - | - | 0.92949 | 215.686 | - | 1.1406 | - | - | - | - | 0.036035 | - | - | - | - | - | - | - | - | - | - | - | - | - | 0 | 0.036035 | - | 0 | - | - | - | - | 0 | - | - | - | - | - | - | - | - | - | - | - | - | - | 0 | 0 | - | 0 | - | - | - | - | 0 | - | - | - | - | - | - | - | - | - | - | - | - | - | 0 | 0 | - | 0 | - | - | - | - | 0.16977 | - | - | - | - | - | - | - | - | - | - | - | - | - | 0.00016279 | 0.16995 | - | 1.6737e-05 | - | - | - | - | 32.9173 | - | - | - | - | - | - | - | - | - | - | - | - | - | 0.94748 | 33.9593 | - | 0.094496 | - | - | - | - | 3.6642 | - | - | - | - | - | - | - | - | - | - | - | - | - | 0.0025298 | 3.6697 | - | 0.0029453 | - | - | - | - | 0.0016897 | - | - | - | - | - | - | - | - | - | - | - | - | - | 5.9909e-06 | 0.0016982 | - | 2.4299e-06 | - | - | - | - | 0 | - | - | - | - | - | - | - | - | - | - | - | - | - | 0 | 0 | - | 0 | - | - | - | - | 0.017037 | - | - | - | - | - | - | - | - | - | - | - | - | - | 0.077791 | 0.14215 | - | 0.04732 | - | - | - | - | 0.0031342 | - | - | - | - | - | - | - | - | - | - | - | - | - | 0.048184 | 0.048184 | - | 0 | - | - | - | - | 0 | - | - | - | - | - | - | - | - | - | - | - | - | - | 0 | 0 | - | 0 | -
11143 | INIES_DDIS20190819_151952 | Disjoncteurs moteurs - DONNEE ENVIRONNEMENTALE PAR DEFAUT | 1.1 | En ligne | Non vérifiée | MDEGD |  |  |  | MINISTERE DE L’ENVIRONNEMENT, DE L’ENERGIE ET DE LA MER - MINISTERE DU LOGEMENT ET DE L'HABITAT DURABLE | 2019-08-19 15:20 | 2019-08-19 15:20 |  |  | Individuelle | Équipements électriques, électroniques et de génie climatique | Appareillage d’installation pour les réseaux d’énergie électrique et de communication (= 63 Ampères) | Appareillage modulaire destiné aux enveloppes | Protection de ligne | Disjoncteurs moteurs |  |  |  | 20 | 1 | unité | Protéger l'installation électrique des éventuels courts circuits et surcharges pouvant survenir sur le circuit jusqu'à une capacité de 50 kA et pour une tension allant jusqu'à 690VAC pendant une durée de vie de référence de 20 ans. | [22 empty] | UploadedFiles/Documentation-Disjoncteurs_moteurs-14_19.pdf // | NF EN 15804 + NF EN 15804/CN | 2019-08-19 15:20 | [5 empty] | BtoC | [10 empty] | - | - | - | 64.827 | - | - | - | - | - | - | - | - | - | - | - | - | - | 1.7122 | 69.8496 | - | 230.6067 | - | - | - | - | 4.8649e-05 | - | - | - | - | - | - | - | - | - | - | - | - | - | 7.7473e-08 | 4.8678e-05 | - | 1.0272e-08 | - | - | - | - | 0.15636 | - | - | - | - | - | - | - | - | - | - | - | - | - | 0.0034657 | 0.17135 | - | 0.015927 | - | - | - | - | 0.11662 | - | - | - | - | - | - | - | - | - | - | - | - | - | 0.00091997 | 0.12469 | - | 0.0081445 | - | - | - | - | 0.02048 | - | - | - | - | - | - | - | - | - | - | - | - | - | 0.00036696 | 0.023369 | - | 0.0016786 | - | - | - | - | 0.10728 | - | - | - | - | - | - | - | - | - | - | - | - | - | 3.4967e-08 | 0.10726 | - | 1.4085e-07 | - | - | - | - | 800.176 | - | - | - | - | - | - | - | - | - | - | - | - | - | 15.6099 | 841.1231 | - | 49.3264 | - | - | - | - | 23867.7843 | - | - | - | - | - | - | - | - | - | - | - | - | - | 158.2958 | 23791.7254 | - | 859.0365 | - | - | - | - | 41842.1925 | - | - | - | - | - | - | - | - | - | - | - | - | - | 150.1778 | 42038.207 | - | 1507.8079 | - | - | - | - | 17.1326 | - | - | - | - | - | - | - | - | - | - | - | - | - | 27492.7911 | 17.5874 | - | 0.06533 | - | - | - | - | 23.3289 | - | - | - | - | - | - | - | - | - | - | - | - | - | 0 | 23.3289 | - | 0 | - | - | - | - | 36.5719 | - | - | - | - | - | - | - | - | - | - | - | - | - | 0.019066 | 35.18 | - | 0.06533 | - | - | - | - | 1130.923 | - | - | - | - | - | - | - | - | - | - | - | - | - | 19.1762 | 1338.4937 | - | 49.2775 | - | - | - | - | 103.2041 | - | - | - | - | - | - | - | - | - | - | - | - | - | 0 | 103.2041 | - | 0 | - | - | - | - | 1228.619 | - | - | - | - | - | - | - | - | - | - | - | - | - | 19.1762 | 1298.0662 | - | 49.2775 | - | - | - | - | 0.73167 | - | - | - | - | - | - | - | - | - | - | - | - | - | 0 | 0.73167 | - | 0 | - | - | - | - | 0 | - | - | - | - | - | - | - | - | - | - | - | - | - | 0 | 0 | - | 0 | - | - | - | - | 0 | - | - | - | - | - | - | - | - | - | - | - | - | - | 0 | 0 | - | 0 | - | - | - | - | 2.4328 | - | - | - | - | - | - | - | - | - | - | - | - | - | 0.0015069 | 2.4098 | - | 0.00053526 | - | - | - | - | 956.8512 | - | - | - | - | - | - | - | - | - | - | - | - | - | 16.6651 | 970.5531 | - | 2.0917 | - | - | - | - | 101.9991 | - | - | - | - | - | - | - | - | - | - | - | - | - | 0.052559 | 105.041 | - | 1.6952 | - | - | - | - | 0.038503 | - | - | - | - | - | - | - | - | - | - | - | - | - | 8.2252e-05 | 0.045074 | - | 8.4754e-05 | - | - | - | - | 0 | - | - | - | - | - | - | - | - | - | - | - | - | - | 0 | 0 | - | 0 | - | - | - | - | 0.77574 | - | - | - | - | - | - | - | - | - | - | - | - | - | 4.6203 | 5.3781 | - | 0 | - | - | - | - | 0.017369 | - | - | - | - | - | - | - | - | - | - | - | - | - | 0.13728 | 0.13728 | - | 0 | - | - | - | - | 0 | - | - | - | - | - | - | - | - | - | - | - | - | - | 0 | 0.055525 | - | 0.055525 | -
11164 | INIES_DPOR20190821_134224 | Portail aluminium à 2 vantaux (scellement de béton inclus) - DONNEE ENVIRONNEMENTALE PAR DEFAUT | 1.1 | En ligne | Non vérifiée | MDEGD |  |  |  | MINISTERE DE L’ENVIRONNEMENT, DE L’ENERGIE ET DE LA MER - MINISTERE DU LOGEMENT ET DE L'HABITAT DURABLE | 2019-08-21 13:42 | 2019-08-21 13:42 |  |  | Individuelle | Produits de construction | Voirie / réseaux divers (y compris réseaux intérieurs) et aménagements extérieurs de la parcelle | Clôtures | Aluminium |  |  |  |  | 15 | 1 | m² | Assurer la fonction d'ouverture et de fermeture d'un espace clos pendant une durée de vie de référence 15 ans avec un portail aluminium à 2 vantaux sur 1m² | [22 empty] | UploadedFiles/Documentation-Portail_aluminium_a_2_vantaux_scellement_de_beton_inclus-12_42.pdf // | NF EN 15804 + NF EN 15804/CN | 2019-08-21 13:42 | [5 empty] | BtoC | [10 empty] | - | - | - | 3077.7166 | - | - | - | - | - | - | - | - | - | - | - | - | - | 33.4746 | 3351.854 | - | 240.6628 | 0 | - | - | - | 9.4917e-05 | - | - | - | - | - | - | - | - | - | - | - | - | - | 2.3147e-06 | 0.00011422 | - | 1.6987e-05 | 0 | - | - | - | 17.3787 | - | - | - | - | - | - | - | - | - | - | - | - | - | 0.070871 | 18.6156 | - | 1.166 | 0 | - | - | - | 4.3047 | - | - | - | - | - | - | - | - | - | - | - | - | - | 0.7826 | 5.4027 | - | 0.31548 | 0 | - | - | - | 1.3981 | - | - | - | - | - | - | - | - | - | - | - | - | - | 0.047446 | 1.5571 | - | 0.11155 | 0 | - | - | - | 0.0047896 | - | - | - | - | - | - | - | - | - | - | - | - | - | 3.6542e-05 | 0.0052771 | - | 0.00045091 | 0 | - | - | - | 27041.6523 | - | - | - | - | - | - | - | - | - | - | - | - | - | 198.0667 | 29644.1756 | - | 2404.4569 | 0 | - | - | - | 594691.305 | - | - | - | - | - | - | - | - | - | - | - | - | - | 1983.0814 | 634483.356 | - | 37808.9725 | 0 | - | - | - | 9510.0508 | - | - | - | - | - | - | - | - | - | - | - | - | - | 2912.378 | 13068.0797 | - | 645.6508 | 0 | - | - | - | 3781.1034 | - | - | - | - | - | - | - | - | - | - | - | - | - | 9.0782 | 3998.671 | - | 208.4895 | 0 | - | - | - | 64.545 | - | - | - | - | - | - | - | - | - | - | - | - | - | 0 | 67.7722 | - | 3.2273 | 0 | - | - | - | 3845.6484 | - | - | - | - | - | - | - | - | - | - | - | - | - | 9.0782 | 4066.4433 | - | 211.7167 | 0 | - | - | - | 28164.2335 | - | - | - | - | - | - | - | - | - | - | - | - | - | 215.5275 | 30868.7067 | - | 2488.9462 | 0 | - | - | - | 61.3177 | - | - | - | - | - | - | - | - | - | - | - | - | - | 0 | 64.3836 | - | 3.0659 | 0 | - | - | - | 28188.6254 | - | - | - | - | - | - | - | - | - | - | - | - | - | 215.4901 | 30894.097 | - | 2489.9818 | 0 | - | - | - | 41.3088 | - | - | - | - | - | - | - | - | - | - | - | - | - | 0 | 43.3742 | - | 2.0654 | 0 | - | - | - | 0 | - | - | - | - | - | - | - | - | - | - | - | - | - | 0 | 0 | - | 0 | 0 | - | - | - | 0 | - | - | - | - | - | - | - | - | - | - | - | - | - | 0 | 0 | - | 0 | 0 | - | - | - | 19.6988 | - | - | - | - | - | - | - | - | - | - | - | - | - | 0.15403 | 21.2766 | - | 1.4238 | 0 | - | - | - | 369.8469 | - | - | - | - | - | - | - | - | - | - | - | - | - | 7.0505 | 396.8164 | - | 19.919 | 0 | - | - | - | 2174.0281 | - | - | - | - | - | - | - | - | - | - | - | - | - | 308.5805 | 2658.1738 | - | 175.5652 | 0 | - | - | - | 0.043306 | - | - | - | - | - | - | - | - | - | - | - | - | - | 0.0014121 | 0.053856 | - | 0.009138 | 0 | - | - | - | 0 | - | - | - | - | - | - | - | - | - | - | - | - | - | 0 | 0 | - | 0 | 0 | - | - | - | 0 | - | - | - | - | - | - | - | - | - | - | - | - | - | 0 | 0 | - | 0 | 0 | - | - | - | 0 | - | - | - | - | - | - | - | - | - | - | - | - | - | 0 | 0 | - | 0 | 0 | - | - | - | 0 | - | - | - | - | - | - | - | - | - | - | - | - | - | 0 | 0 | - | 0 | 0
11166 | INIES_DATT20190821_135322 | Atténuateur de bruit circulaire/silencieux circulaire [DN 400mm] [L 400mm] - DONNEE ENVIRONNEMENTALE PAR DEFAUT | 1.1 | En ligne | Non vérifiée | MDEGD |  |  |  | MINISTERE DE L’ENVIRONNEMENT, DE L’ENERGIE ET DE LA MER - MINISTERE DU LOGEMENT ET DE L'HABITAT DURABLE | 2019-08-21 13:53 | 2019-08-21 13:53 |  |  | Individuelle | Équipements électriques, électroniques et de génie climatique | Equipements de génie climatique | Conduits et accessoires de réseaux | Coudes et accessoires |  |  |  |  | 30 | 1 | unité | Assurer l'atténuation des ondes acoustiques dans les réseaux aérauliques à l'aide d'un silencieux circulaire /atténuateur de bruit circulaire de diamètre nominal 400 mm et de longueur 400 mm, pour une durée de vie de référence de 30 ans. | [22 empty] | UploadedFiles/Documentation-Attenuateur_de_bruit_circulaire_silencieux_circulaire_DN_400mm_L_400mm-12_53.pdf // | NF EN 15804 + NF EN 15804/CN | 2019-08-21 13:53 | Diamètre | 400 | 50 |  |  | BtoC | [10 empty] | - | - | - | 100.9228 | - | - | - | - | - | - | - | - | - | - | - | - | - | 5.537 | 134.9626 | - | 28.5028 | 0 | - | - | - | 5.2185e-06 | - | - | - | - | - | - | - | - | - | - | - | - | - | 1.1254e-07 | 5.6496e-06 | - | 3.1855e-07 | 0 | - | - | - | 0.50321 | - | - | - | - | - | - | - | - | - | - | - | - | - | 0.011071 | 0.64887 | - | 0.13459 | 0 | - | - | - | 0.12939 | - | - | - | - | - | - | - | - | - | - | - | - | - | 0.065312 | 0.23263 | - | 0.037922 | 0 | - | - | - | 0.059407 | - | - | - | - | - | - | - | - | - | - | - | - | - | 0.0043991 | 0.079216 | - | 0.01541 | 0 | - | - | - | 0.0014561 | - | - | - | - | - | - | - | - | - | - | - | - | - | 1.1328e-06 | 0.0015318 | - | 7.462e-05 | 0 | - | - | - | 1083.3255 | - | - | - | - | - | - | - | - | - | - | - | - | - | 28.4139 | 1490.3578 | - | 378.6185 | 0 | - | - | - | 15623.7562 | - | - | - | - | - | - | - | - | - | - | - | - | - | 209.173 | 17693.2028 | - | 1860.273 | 0 | - | - | - | 175.3703 | - | - | - | - | - | - | - | - | - | - | - | - | - | 262.3824 | 473.4631 | - | 35.7104 | 0 | - | - | - | 141.7595 | - | - | - | - | - | - | - | - | - | - | - | - | - | 0.55027 | 149.8841 | - | 7.5743 | 0 | - | - | - | 15.0475 | - | - | - | - | - | - | - | - | - | - | - | - | - | 0 | 15.7999 | - | 0.75238 | 0 | - | - | - | 156.807 | - | - | - | - | - | - | - | - | - | - | - | - | - | 0.55027 | 165.684 | - | 8.3267 | 0 | - | - | - | 1189.724 | - | - | - | - | - | - | - | - | - | - | - | - | - | 29.1737 | 1604.5371 | - | 385.6394 | 0 | - | - | - | 14.2951 | - | - | - | - | - | - | - | - | - | - | - | - | - | 0 | 15.0099 | - | 0.71476 | 0 | - | - | - | 1203.2365 | - | - | - | - | - | - | - | - | - | - | - | - | - | 29.1695 | 1618.7206 | - | 386.3146 | 0 | - | - | - | 6.9072 | - | - | - | - | - | - | - | - | - | - | - | - | - | 0 | 7.2525 | - | 0.34536 | 0 | - | - | - | 0 | - | - | - | - | - | - | - | - | - | - | - | - | - | 0 | 0 | - | 0 | 0 | - | - | - | 0 | - | - | - | - | - | - | - | - | - | - | - | - | - | 0 | 0 | - | 0 | 0 | - | - | - | 1.104 | - | - | - | - | - | - | - | - | - | - | - | - | - | 0.014899 | 1.1776 | - | 0.058738 | 0 | - | - | - | 20.9654 | - | - | - | - | - | - | - | - | - | - | - | - | - | 1.5722 | 23.7431 | - | 1.2055 | 0 | - | - | - | 56.6471 | - | - | - | - | - | - | - | - | - | - | - | - | - | 24.7167 | 86.6679 | - | 5.304 | 0 | - | - | - | 0.21939 | - | - | - | - | - | - | - | - | - | - | - | - | - | 0.0005255 | 0.23964 | - | 0.019724 | 0 | - | - | - | 0 | - | - | - | - | - | - | - | - | - | - | - | - | - | 0 | 0 | - | 0 | 0 | - | - | - | 0 | - | - | - | - | - | - | - | - | - | - | - | - | - | 0 | 0 | - | 0 | 0 | - | - | - | 0 | - | - | - | - | - | - | - | - | - | - | - | - | - | 0 | 0 | - | 0 | 0 | - | - | - | 0 | - | - | - | - | - | - | - | - | - | - | - | - | - | 0 | 0 | - | 0 | 0
11167 | INIES_DATT20190821_141003 | Atténuateur de bruit circulaire/silencieux circulaire [DN 700mm] [L 700mm] - DONNEE ENVIRONNEMENTALE PAR DEFAUT | 1.1 | En ligne | Non vérifiée | MDEGD |  |  |  | MINISTERE DE L’ENVIRONNEMENT, DE L’ENERGIE ET DE LA MER - MINISTERE DU LOGEMENT ET DE L'HABITAT DURABLE | 2019-08-21 14:10 | 2019-08-21 14:10 |  |  | Individuelle | Équipements électriques, électroniques et de génie climatique | Equipements de génie climatique | Conduits et accessoires de réseaux | Coudes et accessoires |  |  |  |  | 30 | 1 | unité | Assurer l'atténuation des ondes acoustiques dans les réseaux aérauliques à l'aide d'un silencieux circulaire /atténuateur de bruit circulaire de diamètre nominal 700 mm et de longueur 700 mm, pour une durée de vie de référence de 30 ans. | [22 empty] | UploadedFiles/Documentation-Attenuateur_de_bruit_circulaire_silencieux_circulaire_DN_700mm_L_700mm-13_9.pdf // | NF EN 15804 + NF EN 15804/CN | 2019-08-21 14:10 | Diamètre | 710 | 50 |  |  | BtoC | [10 empty] | - | - | - | 250.1741 | - | - | - | - | - | - | - | - | - | - | - | - | - | 12.5474 | 328.385 | - | 65.6636 | 0 | - | - | - | 1.2507e-05 | - | - | - | - | - | - | - | - | - | - | - | - | - | 2.5502e-07 | 1.3518e-05 | - | 7.5594e-07 | 0 | - | - | - | 1.2089 | - | - | - | - | - | - | - | - | - | - | - | - | - | 0.025087 | 1.5424 | - | 0.30843 | 0 | - | - | - | 0.31722 | - | - | - | - | - | - | - | - | - | - | - | - | - | 0.148 | 0.55236 | - | 0.087134 | 0 | - | - | - | 0.13759 | - | - | - | - | - | - | - | - | - | - | - | - | - | 0.0099688 | 0.18262 | - | 0.035068 | 0 | - | - | - | 0.003861 | - | - | - | - | - | - | - | - | - | - | - | - | - | 2.5669e-06 | 0.0040608 | - | 0.00019716 | 0 | - | - | - | 2657.6715 | - | - | - | - | - | - | - | - | - | - | - | - | - | 64.3885 | 3590.1818 | - | 868.1217 | 0 | - | - | - | 38823.9644 | - | - | - | - | - | - | - | - | - | - | - | - | - | 474.005 | 43684.472 | - | 4386.5029 | 0 | - | - | - | 443.2607 | - | - | - | - | - | - | - | - | - | - | - | - | - | 594.5823 | 1121.0587 | - | 83.2157 | 0 | - | - | - | 356.986 | - | - | - | - | - | - | - | - | - | - | - | - | - | 1.247 | 377.1845 | - | 18.9515 | 0 | - | - | - | 34.099 | - | - | - | - | - | - | - | - | - | - | - | - | - | 0 | 35.804 | - | 1.7049 | 0 | - | - | - | 391.085 | - | - | - | - | - | - | - | - | - | - | - | - | - | 1.247 | 412.9884 | - | 20.6564 | 0 | - | - | - | 2935.6707 | - | - | - | - | - | - | - | - | - | - | - | - | - | 66.1103 | 3887.6572 | - | 885.8763 | 0 | - | - | - | 32.3941 | - | - | - | - | - | - | - | - | - | - | - | - | - | 0 | 34.0138 | - | 1.6197 | 0 | - | - | - | 2966.1724 | - | - | - | - | - | - | - | - | - | - | - | - | - | 66.1007 | 3919.6735 | - | 887.4004 | 0 | - | - | - | 18.5185 | - | - | - | - | - | - | - | - | - | - | - | - | - | 0 | 19.4444 | - | 0.92592 | 0 | - | - | - | 0 | - | - | - | - | - | - | - | - | - | - | - | - | - | 0 | 0 | - | 0 | 0 | - | - | - | 0 | - | - | - | - | - | - | - | - | - | - | - | - | - | 0 | 0 | - | 0 | 0 | - | - | - | 2.8294 | - | - | - | - | - | - | - | - | - | - | - | - | - | 0.033762 | 3.0126 | - | 0.14949 | 0 | - | - | - | 55.8023 | - | - | - | - | - | - | - | - | - | - | - | - | - | 3.5627 | 62.5115 | - | 3.1465 | 0 | - | - | - | 138.8773 | - | - | - | - | - | - | - | - | - | - | - | - | - | 56.0104 | 207.4326 | - | 12.5449 | 0 | - | - | - | 0.58763 | - | - | - | - | - | - | - | - | - | - | - | - | - | 0.0011908 | 0.63804 | - | 0.049221 | 0 | - | - | - | 0 | - | - | - | - | - | - | - | - | - | - | - | - | - | 0 | 0 | - | 0 | 0 | - | - | - | 0 | - | - | - | - | - | - | - | - | - | - | - | - | - | 0 | 0 | - | 0 | 0 | - | - | - | 0 | - | - | - | - | - | - | - | - | - | - | - | - | - | 0 | 0 | - | 0 | 0 | - | - | - | 0 | - | - | - | - | - | - | - | - | - | - | - | - | - | 0 | 0 | - | 0 | 0
11169 | INIES_DGRI20190821_145950 | Grille extérieure de ventilation de type pare-pluie en alminium 200x200 - DONNEE ENVIRONNEMENTALE PAR DEFAUT | 1.1 | En ligne | Non vérifiée | MDEGD |  |  |  | MINISTERE DE L’ENVIRONNEMENT, DE L’ENERGIE ET DE LA MER - MINISTERE DU LOGEMENT ET DE L'HABITAT DURABLE | 2019-08-21 15:00 | 2019-08-21 15:00 |  |  | Individuelle | Équipements électriques, électroniques et de génie climatique | Equipements de génie climatique | Diffusion d’air | Terminaux passifs |  |  |  |  | 17 | 1 | unité | Assurer le transfert d'air en vue de la ventilation et empêcher l'eau de pluie de pénétrer dans la conduite de ventilation, à l'aide d'une grille extérieure de type pare-pluie pendant une durée de vie de référence de 17 ans | [22 empty] | UploadedFiles/Documentation-Grille_exterieure_de_ventilation_de_type_pare-pluie_en_alminium_200x200-13_59.pdf // | NF EN 15804 + NF EN 15804/CN | 2019-08-21 15:00 | Section | 0.04 | 2 |  |  | BtoC | [10 empty] | - | - | - | 9.0655 | - | - | - | - | - | - | - | - | - | - | - | - | - | 0.21741 | 13.5423 | - | 4.2594 | 0 | - | - | - | 5.1403e-07 | - | - | - | - | - | - | - | - | - | - | - | - | - | 4.4189e-09 | 6.8324e-07 | - | 1.6479e-07 | 0 | - | - | - | 0.045301 | - | - | - | - | - | - | - | - | - | - | - | - | - | 0.0004347 | 0.06534 | - | 0.019604 | 0 | - | - | - | 0.010481 | - | - | - | - | - | - | - | - | - | - | - | - | - | 0.0025645 | 0.018289 | - | 0.0052435 | 0 | - | - | - | 0.0037701 | - | - | - | - | - | - | - | - | - | - | - | - | - | 0.00017273 | 0.006203 | - | 0.0022602 | 0 | - | - | - | 5.0054e-05 | - | - | - | - | - | - | - | - | - | - | - | - | - | 4.4479e-08 | 6.1436e-05 | - | 1.1337e-05 | 0 | - | - | - | 93.714 | - | - | - | - | - | - | - | - | - | - | - | - | - | 1.1157 | 143.8032 | - | 48.9735 | 0 | - | - | - | 1172.0702 | - | - | - | - | - | - | - | - | - | - | - | - | - | 8.2133 | 1640.0444 | - | 459.7609 | 0 | - | - | - | 18.6215 | - | - | - | - | - | - | - | - | - | - | - | - | - | 10.3026 | 35.4895 | - | 6.5654 | 0 | - | - | - | 15.2317 | - | - | - | - | - | - | - | - | - | - | - | - | - | 0.021607 | 19.3506 | - | 4.0973 | 0 | - | - | - | 0.56485 | - | - | - | - | - | - | - | - | - | - | - | - | - | 0 | 0.91585 | - | 0.351 | 0 | - | - | - | 15.7965 | - | - | - | - | - | - | - | - | - | - | - | - | - | 0.021607 | 20.2664 | - | 4.4483 | 0 | - | - | - | 107.0496 | - | - | - | - | - | - | - | - | - | - | - | - | - | 1.1455 | 161.5355 | - | 53.3403 | 0 | - | - | - | 2.4749 | - | - | - | - | - | - | - | - | - | - | - | - | - | 0 | 2.8084 | - | 0.33345 | 0 | - | - | - | 109.4566 | - | - | - | - | - | - | - | - | - | - | - | - | - | 1.1454 | 164.2552 | - | 53.6532 | 0 | - | - | - | 0.37931 | - | - | - | - | - | - | - | - | - | - | - | - | - | 0 | 0.53616 | - | 0.15685 | 0 | - | - | - | 0 | - | - | - | - | - | - | - | - | - | - | - | - | - | 0 | 0 | - | 0 | 0 | - | - | - | 0 | - | - | - | - | - | - | - | - | - | - | - | - | - | 0 | 0 | - | 0 | 0 | - | - | - | 0.11447 | - | - | - | - | - | - | - | - | - | - | - | - | - | 0.00058501 | 0.13286 | - | 0.017801 | 0 | - | - | - | 0.85863 | - | - | - | - | - | - | - | - | - | - | - | - | - | 0.061733 | 1.1022 | - | 0.18186 | 0 | - | - | - | 4.1762 | - | - | - | - | - | - | - | - | - | - | - | - | - | 0.97052 | 6.536 | - | 1.3893 | 0 | - | - | - | 0.051036 | - | - | - | - | - | - | - | - | - | - | - | - | - | 2.0634e-05 | 0.064488 | - | 0.013432 | 0 | - | - | - | 0 | - | - | - | - | - | - | - | - | - | - | - | - | - | 0 | 0 | - | 0 | 0 | - | - | - | 0 | - | - | - | - | - | - | - | - | - | - | - | - | - | 0 | 0 | - | 0 | 0 | - | - | - | 0 | - | - | - | - | - | - | - | - | - | - | - | - | - | 0 | 0 | - | 0 | 0 | - | - | - | 0 | - | - | - | - | - | - | - | - | - | - | - | - | - | 0 | 0 | - | 0 | 0
11170 | INIES_DVAS20190821_152747 | Vase d'expansion [V=200L] - DONNEE ENVIRONNEMENTALE PAR DEFAUT | 1.1 | En ligne | Non vérifiée | MDEGD |  |  |  | MINISTERE DE L’ENVIRONNEMENT, DE L’ENERGIE ET DE LA MER - MINISTERE DU LOGEMENT ET DE L'HABITAT DURABLE | 2019-08-21 15:28 | 2019-08-21 15:28 |  |  | Individuelle | Équipements électriques, électroniques et de génie climatique | Equipements de génie climatique | Divers | [5 empty] | 10 | 1 | unité | Compenser les variations de volume de l'eau générées par les changements de températures et assurer le maintien d'une pression constante dans un circuit de chauffage à l'aide d'un vase d'expansion de volume 200 L pendant une durée de vie de référence de 10 ans. | [22 empty] | UploadedFiles/Documentation-Vase_dexpansion_V200L-14_27.pdf // | NF EN 15804 + NF EN 15804/CN | 2019-08-21 15:28 | Volume | 200 | 8 |  |  | BtoC | [10 empty] | - | - | - | 200.0127 | - | - | - | - | - | - | - | - | - | - | - | - | - | 9.1127 | 255.9358 | - | 46.8104 | 0 | - | - | - | 6.9598e-06 | - | - | - | - | - | - | - | - | - | - | - | - | - | 1.8521e-07 | 7.5842e-06 | - | 4.3919e-07 | 0 | - | - | - | 0.80691 | - | - | - | - | - | - | - | - | - | - | - | - | - | 0.01822 | 1.0371 | - | 0.21196 | 0 | - | - | - | 0.24508 | - | - | - | - | - | - | - | - | - | - | - | - | - | 0.10749 | 0.41463 | - | 0.062064 | 0 | - | - | - | 0.11396 | - | - | - | - | - | - | - | - | - | - | - | - | - | 0.00724 | 0.14643 | - | 0.02523 | 0 | - | - | - | 0.0010153 | - | - | - | - | - | - | - | - | - | - | - | - | - | 1.8643e-06 | 0.0010707 | - | 5.3616e-05 | 0 | - | - | - | 2425.9195 | - | - | - | - | - | - | - | - | - | - | - | - | - | 46.7633 | 3102.7534 | - | 630.0707 | 0 | - | - | - | 29514.4486 | - | - | - | - | - | - | - | - | - | - | - | - | - | 344.2545 | 33027.4412 | - | 3168.7386 | 0 | - | - | - | 303.4881 | - | - | - | - | - | - | - | - | - | - | - | - | - | 431.8259 | 794.7739 | - | 59.4599 | 0 | - | - | - | 157.0781 | - | - | - | - | - | - | - | - | - | - | - | - | - | 0.90563 | 166.6043 | - | 8.6206 | 0 | - | - | - | 24.765 | - | - | - | - | - | - | - | - | - | - | - | - | - | 0 | 26.0033 | - | 1.2383 | 0 | - | - | - | 181.8431 | - | - | - | - | - | - | - | - | - | - | - | - | - | 0.90563 | 192.6075 | - | 9.8588 | 0 | - | - | - | 2442.4916 | - | - | - | - | - | - | - | - | - | - | - | - | - | 48.0138 | 3124.0768 | - | 633.5714 | 0 | - | - | - | 193.91 | - | - | - | - | - | - | - | - | - | - | - | - | - | 0 | 203.6055 | - | 9.6955 | 0 | - | - | - | 2635.2423 | - | - | - | - | - | - | - | - | - | - | - | - | - | 48.0068 | 3326.4576 | - | 643.2083 | 0 | - | - | - | 16.86 | - | - | - | - | - | - | - | - | - | - | - | - | - | 0 | 17.703 | - | 0.843 | 0 | - | - | - | 0 | - | - | - | - | - | - | - | - | - | - | - | - | - | 0 | 0 | - | 0 | 0 | - | - | - | 0 | - | - | - | - | - | - | - | - | - | - | - | - | - | 0 | 0 | - | 0 | 0 | - | - | - | 1.458 | - | - | - | - | - | - | - | - | - | - | - | - | - | 0.02452 | 1.5611 | - | 0.078563 | 0 | - | - | - | 8.9375 | - | - | - | - | - | - | - | - | - | - | - | - | - | 2.5875 | 12.2306 | - | 0.70567 | 0 | - | - | - | 76.9082 | - | - | - | - | - | - | - | - | - | - | - | - | - | 40.6785 | 125.5 | - | 7.9133 | 0 | - | - | - | 0.31285 | - | - | - | - | - | - | - | - | - | - | - | - | - | 0.00086486 | 0.34309 | - | 0.029369 | 0 | - | - | - | 0 | - | - | - | - | - | - | - | - | - | - | - | - | - | 0 | 0 | - | 0 | 0 | - | - | - | 0 | - | - | - | - | - | - | - | - | - | - | - | - | - | 0 | 0 | - | 0 | 0 | - | - | - | 0 | - | - | - | - | - | - | - | - | - | - | - | - | - | 0 | 0 | - | 0 | 0 | - | - | - | 0 | - | - | - | - | - | - | - | - | - | - | - | - | - | 0 | 0 | - | 0 | 0
11179 | INIES_DPOR20190826_125524 | Porte de garage motorisé - DONNEE ENVIRONNEMENTALE PAR DEFAUT | 1.1 | En ligne | Non vérifiée | MDEGD |  |  |  | MINISTERE DE L’ENVIRONNEMENT, DE L’ENERGIE ET DE LA MER - MINISTERE DU LOGEMENT ET DE L'HABITAT DURABLE | 2019-08-26 12:55 | 2019-08-26 12:55 |  |  | Individuelle | Produits de construction | Menuiseries intérieures et extérieures / fermetures | Portes (intérieur / extérieur / portail…) | Acier |  |  |  |  | 30 | 1 | m² | Assurer la fermeture d'un m² de bâtiment à l'aide d'une porte de garage motorisée en acier pour une durée de vie de référence de 30 ans. | [22 empty] | UploadedFiles/Documentation-Porte_de_garage_motorise-11_55.pdf // | NF EN 15804 + NF EN 15804/CN | 2019-08-26 12:55 | [5 empty] | BtoC | [10 empty] | - | - | - | 183.1222 | - | - | - | - | - | - | - | - | - | - | - | - | - | 5.6705 | 204.9285 | - | 16.1358 | 0 | - | - | - | 1.0674e-05 | - | - | - | - | - | - | - | - | - | - | - | - | - | 2.6143e-07 | 1.2669e-05 | - | 1.7332e-06 | 0 | - | - | - | 0.90561 | - | - | - | - | - | - | - | - | - | - | - | - | - | 0.0091459 | 0.98617 | - | 0.071417 | 0 | - | - | - | 0.51158 | - | - | - | - | - | - | - | - | - | - | - | - | - | 0.075888 | 0.62635 | - | 0.038886 | 0 | - | - | - | 0.16436 | - | - | - | - | - | - | - | - | - | - | - | - | - | 0.0047521 | 0.18138 | - | 0.012262 | 0 | - | - | - | 0.0064757 | - | - | - | - | - | - | - | - | - | - | - | - | - | 4.2323e-06 | 0.0068238 | - | 0.00034387 | 0 | - | - | - | 1935.9465 | - | - | - | - | - | - | - | - | - | - | - | - | - | 24.0761 | 2155.8455 | - | 195.8229 | 0 | - | - | - | 46403.9108 | - | - | - | - | - | - | - | - | - | - | - | - | - | 249.6021 | 49696.9018 | - | 3043.3888 | 0 | - | - | - | 765.1397 | - | - | - | - | - | - | - | - | - | - | - | - | - | 307.32 | 1145.981 | - | 73.5213 | 0 | - | - | - | 171.1773 | - | - | - | - | - | - | - | - | - | - | - | - | - | 0.77939 | 181.8378 | - | 9.8811 | 0 | - | - | - | 17.5747 | - | - | - | - | - | - | - | - | - | - | - | - | - | 0 | 18.4534 | - | 0.87874 | 0 | - | - | - | 188.752 | - | - | - | - | - | - | - | - | - | - | - | - | - | 0.77939 | 200.2912 | - | 10.7598 | 0 | - | - | - | 2069.564 | - | - | - | - | - | - | - | - | - | - | - | - | - | 25.1015 | 2298.8774 | - | 204.212 | 0 | - | - | - | 33.7156 | - | - | - | - | - | - | - | - | - | - | - | - | - | 0 | 35.4013 | - | 1.6858 | 0 | - | - | - | 2101.0843 | - | - | - | - | - | - | - | - | - | - | - | - | - | 25.0952 | 2331.9557 | - | 205.7762 | 0 | - | - | - | 12.6983 | - | - | - | - | - | - | - | - | - | - | - | - | - | 0 | 13.3332 | - | 0.63491 | 0 | - | - | - | 0 | - | - | - | - | - | - | - | - | - | - | - | - | - | 0 | 0 | - | 0 | 0 | - | - | - | 0 | - | - | - | - | - | - | - | - | - | - | - | - | - | 0 | 0 | - | 0 | 0 | - | - | - | 1.4363 | - | - | - | - | - | - | - | - | - | - | - | - | - | 0.019221 | 1.547 | - | 0.091481 | 0 | - | - | - | 20.3147 | - | - | - | - | - | - | - | - | - | - | - | - | - | 1.7893 | 23.3659 | - | 1.2618 | 0 | - | - | - | 188.3962 | - | - | - | - | - | - | - | - | - | - | - | - | - | 29.5777 | 235.5105 | - | 17.5366 | 0 | - | - | - | 0.0052254 | - | - | - | - | - | - | - | - | - | - | - | - | - | 0.00014544 | 0.0063082 | - | 0.00093734 | 0 | - | - | - | 0 | - | - | - | - | - | - | - | - | - | - | - | - | - | 0 | 0 | - | 0 | 0 | - | - | - | 0 | - | - | - | - | - | - | - | - | - | - | - | - | - | 0 | 0 | - | 0 | 0 | - | - | - | 0 | - | - | - | - | - | - | - | - | - | - | - | - | - | 0 | 0 | - | 0 | 0 | - | - | - | 0 | - | - | - | - | - | - | - | - | - | - | - | - | - | 0 | 0 | - | 0 | 0
11180 | INIES_DPOR20190826_131350 | Porte de garage manuelle - DONNEE ENVIRONNEMENTALE PAR DEFAUT | 1.1 | En ligne | Non vérifiée | MDEGD |  |  |  | MINISTERE DE L’ENVIRONNEMENT, DE L’ENERGIE ET DE LA MER - MINISTERE DU LOGEMENT ET DE L'HABITAT DURABLE | 2019-08-26 13:14 | 2019-08-26 13:14 |  |  | Individuelle | Produits de construction | Menuiseries intérieures et extérieures / fermetures | Portes (intérieur / extérieur / portail…) | Acier |  |  |  |  | 30 | 1 | m² | Assurer la fermeture d'un m² de bâtiment à l'aide d'une porte de garage manuelle en acier pour une durée de vie de référence de 30 ans. | [22 empty] | UploadedFiles/Documentation-Porte_de_garage_manuelle-12_13.pdf // | NF EN 15804 + NF EN 15804/CN | 2019-08-26 13:14 | [5 empty] | BtoC | [10 empty] | - | - | - | 141.8181 | - | - | - | - | - | - | - | - | - | - | - | - | - | 5.3453 | 160.7078 | - | 13.5445 | 0 | - | - | - | 8.5492e-06 | - | - | - | - | - | - | - | - | - | - | - | - | - | 2.4233e-07 | 1.0328e-05 | - | 1.5366e-06 | 0 | - | - | - | 0.64023 | - | - | - | - | - | - | - | - | - | - | - | - | - | 0.0085315 | 0.70494 | - | 0.056178 | 0 | - | - | - | 0.29289 | - | - | - | - | - | - | - | - | - | - | - | - | - | 0.069753 | 0.38959 | - | 0.026949 | 0 | - | - | - | 0.00062341 | - | - | - | - | - | - | - | - | - | - | - | - | - | 3.928e-06 | 0.00067708 | - | 4.9741e-05 | 0 | - | - | - | 1533.441 | - | - | - | - | - | - | - | - | - | - | - | - | - | 22.3973 | 1724.0718 | - | 168.2335 | 0 | - | - | - | 389.666 | - | - | - | - | - | - | - | - | - | - | - | - | - | 283.845 | 725.6005 | - | 52.0896 | 0 | - | - | - | 126.6016 | - | - | - | - | - | - | - | - | - | - | - | - | - | 0.71084 | 134.8651 | - | 7.5526 | 0 | - | - | - | 36261.0859 | - | - | - | - | - | - | - | - | - | - | - | - | - | 232.5723 | 38975.3949 | - | 2481.7365 | 0 | - | - | - | 16.25 | - | - | - | - | - | - | - | - | - | - | - | - | - | 0 | 17.0625 | - | 0.8125 | 0 | - | - | - | 142.8516 | - | - | - | - | - | - | - | - | - | - | - | - | - | 0.71084 | 151.9276 | - | 8.3651 | 0 | - | - | - | 1618.2217 | - | - | - | - | - | - | - | - | - | - | - | - | - | 23.3031 | 1815.5767 | - | 174.052 | 0 | - | - | - | 46.6531 | - | - | - | - | - | - | - | - | - | - | - | - | - | 0 | 48.9858 | - | 2.3327 | 0 | - | - | - | 1663.1537 | - | - | - | - | - | - | - | - | - | - | - | - | - | 23.2972 | 1862.7385 | - | 176.2877 | 0 | - | - | - | 11.2131 | - | - | - | - | - | - | - | - | - | - | - | - | - | 0 | 11.7737 | - | 0.56065 | 0 | - | - | - | 0 | - | - | - | - | - | - | - | - | - | - | - | - | - | 0 | 0 | - | 0 | 0 | - | - | - | 0 | - | - | - | - | - | - | - | - | - | - | - | - | - | 0 | 0 | - | 0 | 0 | - | - | - | 1.1304 | - | - | - | - | - | - | - | - | - | - | - | - | - | 0.017903 | 1.223 | - | 0.074706 | 0 | - | - | - | 16.0503 | - | - | - | - | - | - | - | - | - | - | - | - | - | 1.7054 | 18.7858 | - | 1.03 | 0 | - | - | - | 110.9172 | - | - | - | - | - | - | - | - | - | - | - | - | - | 27.1677 | 151.1358 | - | 13.0508 | 0 | - | - | - | 0.004197 | - | - | - | - | - | - | - | - | - | - | - | - | - | 0.00013415 | 0.0051661 | - | 0.00083496 | 0 | - | - | - | 0 | - | - | - | - | - | - | - | - | - | - | - | - | - | 0 | 0 | - | 0 | 0 | - | - | - | 0 | - | - | - | - | - | - | - | - | - | - | - | - | - | 0 | 0 | - | 0 | 0 | - | - | - | 0 | - | - | - | - | - | - | - | - | - | - | - | - | - | 0 | 0 | - | 0 | 0 | - | - | - | 0 | - | - | - | - | - | - | - | - | - | - | - | - | - | 0 | 0 | - | 0 | 0 | - | - | - | 0 | - | - | - | - | - | - | - | - | - | - | - | - | - | 0 | 0 | - | 0 | 0
12207 | INIES_DCAP20190902_140237 | Capteurs pluie, soleil,… - DONNEE ENVIRONNEMENTALE PAR DEFAUT | 1.1 | En ligne | Non vérifiée | MDEGD |  |  |  | MINISTERE DE L’ENVIRONNEMENT, DE L’ENERGIE ET DE LA MER - MINISTERE DU LOGEMENT ET DE L'HABITAT DURABLE | 2019-09-02 14:03 | 2019-09-02 14:03 |  |  | Individuelle | Équipements électriques, électroniques et de génie climatique | Appareillage d’installation pour les réseaux d’énergie électrique et de communication (= 63 Ampères) | Appareillage modulaire destiné aux enveloppes | Mesure | Capteurs pluie, soleil,… |  |  |  | 10 | 1 | unité | Mesurer des paramètres météorologiques (précipitations, température, vitesse du vent, crépuscule et luminosité) et transmettre ces informations par KNX. La fonction est assurée pendant 10 ans. | [22 empty] | UploadedFiles/Documentation-Capteurs_pluie_soleil...-13_2.pdf // | NF EN 15804 + NF EN 15804/CN | 2019-09-02 14:03 | [5 empty] | BtoC | [10 empty] | - | - | - | 6.8267 | - | - | - | - | - | - | - | - | - | - | - | - | - | 0.042668 | 7.074 | - | 0.20464 | - | - | - | - | 6.0797e-06 | - | - | - | - | - | - | - | - | - | - | - | - | - | 1.0899e-09 | 6.0814e-06 | - | 5.9397e-10 | - | - | - | - | 0.0095723 | - | - | - | - | - | - | - | - | - | - | - | - | - | 0.00016239 | 0.01067 | - | 0.00093503 | - | - | - | - | 0.017931 | - | - | - | - | - | - | - | - | - | - | - | - | - | 0.00018519 | 0.018487 | - | 0.00037078 | - | - | - | - | 0.0013368 | - | - | - | - | - | - | - | - | - | - | - | - | - | 1.2679e-05 | 0.0014158 | - | 6.6377e-05 | - | - | - | - | 0.0016629 | - | - | - | - | - | - | - | - | - | - | - | - | - | 2.7399e-09 | 0.0016629 | - | 8.3296e-09 | - | - | - | - | 85.8857 | - | - | - | - | - | - | - | - | - | - | - | - | - | 0.60911 | 89.365 | - | 2.8702 | - | - | - | - | 2034.4983 | - | - | - | - | - | - | - | - | - | - | - | - | - | 4.818 | 2072.6078 | - | 33.2915 | - | - | - | - | 606.5697 | - | - | - | - | - | - | - | - | - | - | - | - | - | 5.0597 | 623.2214 | - | 11.592 | - | - | - | - | 4.0252 | - | - | - | - | - | - | - | - | - | - | - | - | - | 0.0117 | 4.0459 | - | 0.0090429 | - | - | - | - | 2.5189 | - | - | - | - | - | - | - | - | - | - | - | - | - | 0 | 2.5189 | - | 0 | - | - | - | - | 6.5441 | - | - | - | - | - | - | - | - | - | - | - | - | - | 0.0117 | 6.5648 | - | 0.0090429 | - | - | - | - | 72.3124 | - | - | - | - | - | - | - | - | - | - | - | - | - | 0.44042 | 75.4778 | - | 2.725 | - | - | - | - | 10.6933 | - | - | - | - | - | - | - | - | - | - | - | - | - | 0 | 10.6933 | - | 0 | - | - | - | - | 83.0056 | - | - | - | - | - | - | - | - | - | - | - | - | - | 0.44042 | 86.171 | - | 2.725 | - | - | - | - | 0.40204 | - | - | - | - | - | - | - | - | - | - | - | - | - | 0 | 0.40204 | - | 0 | - | - | - | - | 0 | - | - | - | - | - | - | - | - | - | - | - | - | - | 0 | 0 | - | 0 | - | - | - | - | 0 | - | - | - | - | - | - | - | - | - | - | - | - | - | 0 | 0 | - | 0 | - | - | - | - | 0.033272 | - | - | - | - | - | - | - | - | - | - | - | - | - | 3.7598e-05 | 0.033337 | - | 2.6679e-05 | - | - | - | - | 1.9082 | - | - | - | - | - | - | - | - | - | - | - | - | - | 0.39732 | 2.9321 | - | 0.62655 | - | - | - | - | 2.9075 | - | - | - | - | - | - | - | - | - | - | - | - | - | 0.00018899 | 2.9078 | - | 0.00013699 | - | - | - | - | 0.0020775 | - | - | - | - | - | - | - | - | - | - | - | - | - | 1.3619e-05 | 0.0020986 | - | 7.4396e-06 | - | - | - | - | 0 | - | - | - | - | - | - | - | - | - | - | - | - | - | 0 | 0 | - | 0 | - | - | - | - | 0 | - | - | - | - | - | - | - | - | - | - | - | - | - | 0 | 0 | - | 0 | - | - | - | - | 0 | - | - | - | - | - | - | - | - | - | - | - | - | - | 0 | 0 | - | 0 | - | - | - | - | 0 | - | - | - | - | - | - | - | - | - | - | - | - | - | 0 | 0 | - | 0 | -
12222 | INIES_DVAN20190903_092159 | Vanne 2 ou 3 voies [DN = 50 mm] - DONNEE ENVIRONNEMENTALE PAR DEFAUT | 1.1 | En ligne | Non vérifiée | MDEGD |  |  |  | MINISTERE DE L’ENVIRONNEMENT, DE L’ENERGIE ET DE LA MER - MINISTERE DU LOGEMENT ET DE L'HABITAT DURABLE | 2019-09-03 09:22 | 2019-09-03 09:22 |  |  | Individuelle | Équipements électriques, électroniques et de génie climatique | Equipements de génie climatique | Conduits et accessoires de réseaux | Coudes et accessoires |  |  |  |  | 10 | 1 | unité | Assurer la fonction de régulation dans un circuit de fluide pour une durée de vie de référence de 10 ans | [22 empty] | UploadedFiles/Documentation-Vanne_2_ou_3_voies_DN__50_mm-8_21.pdf // | NF EN 15804 + NF EN 15804/CN | 2019-09-03 09:22 | Diamètre | 50 | 50 |  |  | BtoC | [10 empty] | - | - | - | 34.0906 | - | - | - | - | - | - | - | - | - | - | - | - | - | 1.0333 | 41.2056 | - | 6.0818 | 0 | - | - | - | 1.7197e-06 | - | - | - | - | - | - | - | - | - | - | - | - | - | 2.1001e-08 | 1.8374e-06 | - | 9.6738e-08 | 0 | - | - | - | 1.1822 | - | - | - | - | - | - | - | - | - | - | - | - | - | 0.0020659 | 1.2638 | - | 0.079531 | 0 | - | - | - | 0.80569 | - | - | - | - | - | - | - | - | - | - | - | - | - | 0.012188 | 0.86403 | - | 0.046154 | 0 | - | - | - | 0.063772 | - | - | - | - | - | - | - | - | - | - | - | - | - | 0.00082091 | 0.070103 | - | 0.0055099 | 0 | - | - | - | 0.013268 | - | - | - | - | - | - | - | - | - | - | - | - | - | 2.1138e-07 | 0.013932 | - | 0.00066376 | 0 | - | - | - | 353.846 | - | - | - | - | - | - | - | - | - | - | - | - | - | 5.3023 | 437.3863 | - | 78.238 | 0 | - | - | - | 35473.4354 | - | - | - | - | - | - | - | - | - | - | - | - | - | 39.0336 | 37487.5072 | - | 1975.0388 | 0 | - | - | - | 1428.3608 | - | - | - | - | - | - | - | - | - | - | - | - | - | 48.9629 | 1553.7695 | - | 76.4456 | 0 | - | - | - | 55.1933 | - | - | - | - | - | - | - | - | - | - | - | - | - | 0.10269 | 58.1464 | - | 2.8504 | 0 | - | - | - | 2.808 | - | - | - | - | - | - | - | - | - | - | - | - | - | 0 | 2.9484 | - | 0.1404 | 0 | - | - | - | 58.0013 | - | - | - | - | - | - | - | - | - | - | - | - | - | 0.10269 | 61.0948 | - | 2.9908 | 0 | - | - | - | 385.2267 | - | - | - | - | - | - | - | - | - | - | - | - | - | 5.4441 | 470.7952 | - | 80.1245 | 0 | - | - | - | 4.2276 | - | - | - | - | - | - | - | - | - | - | - | - | - | 0 | 4.439 | - | 0.21138 | 0 | - | - | - | 389.1283 | - | - | - | - | - | - | - | - | - | - | - | - | - | 5.4433 | 474.8911 | - | 80.3195 | 0 | - | - | - | 1.2204 | - | - | - | - | - | - | - | - | - | - | - | - | - | 0 | 1.2814 | - | 0.06102 | 0 | - | - | - | 0 | - | - | - | - | - | - | - | - | - | - | - | - | - | 0 | 0 | - | 0 | 0 | - | - | - | 0 | - | - | - | - | - | - | - | - | - | - | - | - | - | 0 | 0 | - | 0 | 0 | - | - | - | 0.35848 | - | - | - | - | - | - | - | - | - | - | - | - | - | 0.0027803 | 0.37985 | - | 0.018584 | 0 | - | - | - | 5.7747 | - | - | - | - | - | - | - | - | - | - | - | - | - | 0.29338 | 6.3861 | - | 0.31808 | 0 | - | - | - | 106.8224 | - | - | - | - | - | - | - | - | - | - | - | - | - | 4.6124 | 117.2372 | - | 5.8024 | 0 | - | - | - | 0.012322 | - | - | - | - | - | - | - | - | - | - | - | - | - | 9.8062e-05 | 0.01467 | - | 0.0022498 | 0 | - | - | - | 0 | - | - | - | - | - | - | - | - | - | - | - | - | - | 0 | 0 | - | 0 | 0 | - | - | - | 0 | - | - | - | - | - | - | - | - | - | - | - | - | - | 0 | 0 | - | 0 | 0 | - | - | - | 0 | - | - | - | - | - | - | - | - | - | - | - | - | - | 0 | 0 | - | 0 | 0 | - | - | - | 0 | - | - | - | - | - | - | - | - | - | - | - | - | - | 0 | 0 | - | 0 | 0
12223 | INIES_DVAN20190903_095833 | Vanne d'équilibrage [DN 50] - DONNEE ENVIRONNEMENTALE PAR DEFAUT | 1.1 | En ligne | Non vérifiée | MDEGD |  |  |  | MINISTERE DE L’ENVIRONNEMENT, DE L’ENERGIE ET DE LA MER - MINISTERE DU LOGEMENT ET DE L'HABITAT DURABLE | 2019-09-03 09:59 | 2019-09-03 09:59 |  |  | Individuelle | Équipements électriques, électroniques et de génie climatique | Equipements de génie climatique | Conduits et accessoires de réseaux | Coudes et accessoires |  |  |  |  | 25 | 1 | unité | Assurer la régulation de débit sur chaque réseau de radiateur, à l'aide d'une vanne d'équilibrage de DN 50 en laiton, sur une durée de vie de 25 ans. | [22 empty] | UploadedFiles/Documentation-Vanne_dequilibrage_DN_50-8_58.pdf // | NF EN 15804 + NF EN 15804/CN | 2019-09-03 09:59 | [5 empty] | BtoC | [10 empty] | - | - | - | 20.8552 | - | - | - | - | - | - | - | - | - | - | - | - | - | 0.55011 | 24.7786 | - | 3.3732 | 0 | - | - | - | 1.0938e-06 | - | - | - | - | - | - | - | - | - | - | - | - | - | 1.1181e-08 | 1.1654e-06 | - | 6.0416e-08 | 0 | - | - | - | 0.82137 | - | - | - | - | - | - | - | - | - | - | - | - | - | 0.0010999 | 0.87441 | - | 0.051941 | 0 | - | - | - | 0.56432 | - | - | - | - | - | - | - | - | - | - | - | - | - | 0.0064889 | 0.60215 | - | 0.031341 | 0 | - | - | - | 0.04334 | - | - | - | - | - | - | - | - | - | - | - | - | - | 0.00043706 | 0.047179 | - | 0.0034029 | 0 | - | - | - | 0.0093396 | - | - | - | - | - | - | - | - | - | - | - | - | - | 1.1254e-07 | 0.0098069 | - | 0.00046716 | 0 | - | - | - | 222.6529 | - | - | - | - | - | - | - | - | - | - | - | - | - | 2.823 | 268.8435 | - | 43.3676 | 0 | - | - | - | 24364.8964 | - | - | - | - | - | - | - | - | - | - | - | - | - | 20.7818 | 25711.1322 | - | 1325.4541 | 0 | - | - | - | 1000.4336 | - | - | - | - | - | - | - | - | - | - | - | - | - | 26.0682 | 1079.2002 | - | 52.6984 | 0 | - | - | - | 35.7871 | - | - | - | - | - | - | - | - | - | - | - | - | - | 0.054671 | 37.6794 | - | 1.8377 | 0 | - | - | - | 1.495 | - | - | - | - | - | - | - | - | - | - | - | - | - | 0 | 1.5697 | - | 0.07475 | 0 | - | - | - | 37.2821 | - | - | - | - | - | - | - | - | - | - | - | - | - | 0.054671 | 39.2492 | - | 1.9124 | 0 | - | - | - | 233.8592 | - | - | - | - | - | - | - | - | - | - | - | - | - | 2.8985 | 280.8546 | - | 44.0969 | 0 | - | - | - | 10.9883 | - | - | - | - | - | - | - | - | - | - | - | - | - | 0 | 11.5377 | - | 0.54941 | 0 | - | - | - | 244.6439 | - | - | - | - | - | - | - | - | - | - | - | - | - | 2.898 | 292.1781 | - | 44.6361 | 0 | - | - | - | 0.42314 | - | - | - | - | - | - | - | - | - | - | - | - | - | 0 | 0.4443 | - | 0.021157 | 0 | - | - | - | 0 | - | - | - | - | - | - | - | - | - | - | - | - | - | 0 | 0 | - | 0 | 0 | - | - | - | 0 | - | - | - | - | - | - | - | - | - | - | - | - | - | 0 | 0 | - | 0 | 0 | - | - | - | 0.30229 | - | - | - | - | - | - | - | - | - | - | - | - | - | 0.0014802 | 0.31924 | - | 0.015466 | 0 | - | - | - | 3.8561 | - | - | - | - | - | - | - | - | - | - | - | - | - | 0.1562 | 4.2207 | - | 0.20843 | 0 | - | - | - | 73.5682 | - | - | - | - | - | - | - | - | - | - | - | - | - | 2.4557 | 79.9478 | - | 3.924 | 0 | - | - | - | 0.00062566 | - | - | - | - | - | - | - | - | - | - | - | - | - | 5.2209e-05 | 0.001579 | - | 0.0009011 | 0 | - | - | - | 0 | - | - | - | - | - | - | - | - | - | - | - | - | - | 0 | 0 | - | 0 | 0 | - | - | - | 0 | - | - | - | - | - | - | - | - | - | - | - | - | - | 0 | 0 | - | 0 | 0 | - | - | - | 0 | - | - | - | - | - | - | - | - | - | - | - | - | - | 0 | 0 | - | 0 | 0 | - | - | - | 0 | - | - | - | - | - | - | - | - | - | - | - | - | - | 0 | 0 | - | 0 | 0
12228 | INIES_DCLO20190905_141724 | Cloisonnement en carreaux de plâtre [ép. = 100 mm] - DONNEE ENVIRONNEMENTALE PAR DEFAUT | 1.1 | En ligne | Non vérifiée | MDEGD |  |  |  | MINISTERE DE L’ENVIRONNEMENT, DE L’ENERGIE ET DE LA MER - MINISTERE DU LOGEMENT ET DE L'HABITAT DURABLE | 2019-09-05 14:17 | 2019-09-05 14:17 |  |  | Individuelle | Produits de construction | Cloisonnement / plafonds-suspendus | Cloisonnement | Carreau de plâtre |  |  |  |  | 50 | 1 | m² | Assurer la fonction de 1m² de cloisonnement en carreaux de plâtre d'épaisseur 100mm pour une durée de vie de référence de 50 ans | [22 empty] | UploadedFiles/Documentation-Cloisonnement_en_carreaux_de_platre_ep.__100_mm-13_17.pdf // | NF EN 15804 + NF EN 15804/CN | 2019-09-05 14:17 | Dimensions | 100 | 50 |  |  | BtoC | [10 empty] | - | - | - | 37.05 | - | - | - | - | - | - | - | - | - | - | - | - | - | 2.158 | 46.8 | - | 7.527 | 0 | - | - | - | 9.36e-07 | - | - | - | - | - | - | - | - | - | - | - | - | - | 6.981e-07 | 5.369e-06 | - | 3.744e-06 | 0 | - | - | - | 0.2431 | - | - | - | - | - | - | - | - | - | - | - | - | - | 3.757 | 4.238 | - | 0.234 | 0 | - | - | - | 0.01703 | - | - | - | - | - | - | - | - | - | - | - | - | - | 0.004238 | 0.02821 | - | 0.006942 | 0 | - | - | - | 0.0325 | - | - | - | - | - | - | - | - | - | - | - | - | - | 0.1547 | 0.2002 | - | 0.01378 | 0 | - | - | - | 5.421e-06 | - | - | - | - | - | - | - | - | - | - | - | - | - | 1.729e-07 | 0.004381 | - | 0.004381 | 0 | - | - | - | 891.8 | - | - | - | - | - | - | - | - | - | - | - | - | - | 44.2 | 1058.2 | - | 121.81 | 0 | - | - | - | 1729 | - | - | - | - | - | - | - | - | - | - | - | - | - | 15470 | 18460 | - | 1262.3 | 0 | - | - | - | 27.69 | - | - | - | - | - | - | - | - | - | - | - | - | - | 15.08 | 47.06 | - | 4.329 | 0 | - | - | - | 54.6 | - | - | - | - | - | - | - | - | - | - | - | - | - | 0.923 | 61.49 | - | 5.993 | 0 | - | - | - | 40.17 | - | - | - | - | - | - | - | - | - | - | - | - | - | 0 | 41.21 | - | 1.0582 | 0 | - | - | - | 94.77 | - | - | - | - | - | - | - | - | - | - | - | - | - | 0.923 | 102.7 | - | 7.0512 | 0 | - | - | - | 847.6 | - | - | - | - | - | - | - | - | - | - | - | - | - | 46.8 | 1015.3 | - | 121.03 | 0 | - | - | - | 10.062 | - | - | - | - | - | - | - | - | - | - | - | - | - | 0.0007878 | 10.556 | - | 0.481 | 0 | - | - | - | 857.662 | - | - | - | - | - | - | - | - | - | - | - | - | - | 46.8008 | 1025.7 | - | 121.511 | 0 | - | - | - | 0.8814 | - | - | - | - | - | - | - | - | - | - | - | - | - | 8.411e-07 | 0.9282 | - | 0.04628 | 0 | - | - | - | 0 | - | - | - | - | - | - | - | - | - | - | - | - | - | 0 | 0 | - | 0 | 0 | - | - | - | 0 | - | - | - | - | - | - | - | - | - | - | - | - | - | 0 | 0 | - | 0 | 0 | - | - | - | 0.2002 | - | - | - | - | - | - | - | - | - | - | - | - | - | 0.04069 | 0.2639 | - | 0.02236 | 0 | - | - | - | 0.1846 | - | - | - | - | - | - | - | - | - | - | - | - | - | 0.65 | 0.8892 | - | 0.05538 | 0 | - | - | - | 5.226 | - | - | - | - | - | - | - | - | - | - | - | - | - | 127.92 | 140.4 | - | 7.085 | 0 | - | - | - | 0.0007761 | - | - | - | - | - | - | - | - | - | - | - | - | - | 0.0001365 | 0.002028 | - | 0.0011115 | 0 | - | - | - | 0 | - | - | - | - | - | - | - | - | - | - | - | - | - | 0 | 0 | - | 0 | 0 | - | - | - | 0.9893 | - | - | - | - | - | - | - | - | - | - | - | - | - | 6.721 | 9.997 | - | 2.301 | 0 | - | - | - | 0 | - | - | - | - | - | - | - | - | - | - | - | - | - | 0 | 0 | - | 0 | 0 | - | - | - | 0 | - | - | - | - | - | - | - | - | - | - | - | - | - | 0 | 0 | - | 0 | 0
12229 | INIES_DCLO20161116_164857 | Cloisonnement en carreaux de plâtre [ép. = 70 mm] - DONNEE ENVIRONNEMENTALE PAR DEFAUT | 1.2 | En ligne | Non vérifiée | MDEGD |  |  |  | MINISTERE DE L’ENVIRONNEMENT, DE L’ENERGIE ET DE LA MER - MINISTERE DU LOGEMENT ET DE L'HABITAT DURABLE | 2019-09-05 14:18 | 2019-09-05 14:18 |  |  | Individuelle | Produits de construction | Cloisonnement / plafonds-suspendus | Cloisonnement | Carreau de plâtre |  |  |  |  | 50 | 1 | m² | Assurer la fonction de 1m² de cloisonnement en carreaux de plâtre d'épaisseur 70mm pour une durée de vie de référence de 50 ans | [22 empty] | UploadedFiles/Documentation-Cloisonnement_en_carreaux_de_platre_ep.__70_mm-13_17.pdf // | NF EN 15804 + NF EN 15804/CN | 2019-09-05 14:18 | Dimensions | 70 | 50 |  |  | BtoC | [10 empty] | - | - | - | 25.22 | - | - | - | - | - | - | - | - | - | - | - | - | - | 1.456 | 31.46 | - | 5.187 | 0 | - | - | - | 6.669e-07 | - | - | - | - | - | - | - | - | - | - | - | - | - | 4.732e-07 | 3.536e-06 | - | 2.587e-06 | 0 | - | - | - | 0.1664 | - | - | - | - | - | - | - | - | - | - | - | - | - | 2.548 | 2.873 | - | 0.1586 | 0 | - | - | - | 0.011817 | - | - | - | - | - | - | - | - | - | - | - | - | - | 0.002873 | 0.01846 | - | 0.004771 | 0 | - | - | - | 0.02236 | - | - | - | - | - | - | - | - | - | - | - | - | - | 0.10439 | 0.1352 | - | 0.009347 | 0 | - | - | - | 3.783e-06 | - | - | - | - | - | - | - | - | - | - | - | - | - | 1.17e-07 | 0.003159 | - | 0.003159 | 0 | - | - | - | 607.1 | - | - | - | - | - | - | - | - | - | - | - | - | - | 29.9 | 713.7 | - | 83.85 | 0 | - | - | - | 1199.9 | - | - | - | - | - | - | - | - | - | - | - | - | - | 10504 | 12480 | - | 858 | 0 | - | - | - | 18.85 | - | - | - | - | - | - | - | - | - | - | - | - | - | 10.166 | 31.2 | - | 2.951 | 0 | - | - | - | 37.96 | - | - | - | - | - | - | - | - | - | - | - | - | - | 0.624 | 41.99 | - | 3.887 | 0 | - | - | - | 28.08 | - | - | - | - | - | - | - | - | - | - | - | - | - | 0 | 29.12 | - | 1.0582 | 0 | - | - | - | 66.04 | - | - | - | - | - | - | - | - | - | - | - | - | - | 0.624 | 71.11 | - | 4.9452 | 0 | - | - | - | 578.5 | - | - | - | - | - | - | - | - | - | - | - | - | - | 31.72 | 685.1 | - | 83.2 | 0 | - | - | - | 6.942 | - | - | - | - | - | - | - | - | - | - | - | - | - | 0.000533 | 7.28 | - | 0.3315 | 0 | - | - | - | 585.442 | - | - | - | - | - | - | - | - | - | - | - | - | - | 31.7205 | 691.6 | - | 83.5315 | 0 | - | - | - | 0.5876 | - | - | - | - | - | - | - | - | - | - | - | - | - | 5.694e-07 | 0.6188 | - | 0.03094 | 0 | - | - | - | 0 | - | - | - | - | - | - | - | - | - | - | - | - | - | 0 | 0 | - | 0 | 0 | - | - | - | 0 | - | - | - | - | - | - | - | - | - | - | - | - | - | 0 | 0 | - | 0 | 0 | - | - | - | 0.1352 | - | - | - | - | - | - | - | - | - | - | - | - | - | 0.02756 | 0.1755 | - | 0.01521 | 0 | - | - | - | 0.12766 | - | - | - | - | - | - | - | - | - | - | - | - | - | 0.4394 | 0.5798 | - | 0.03692 | 0 | - | - | - | 3.562 | - | - | - | - | - | - | - | - | - | - | - | - | - | 90.87 | 99.19 | - | 4.797 | 0 | - | - | - | 0.0005408 | - | - | - | - | - | - | - | - | - | - | - | - | - | 9.204e-05 | 0.001365 | - | 0.0007696 | 0 | - | - | - | 0 | - | - | - | - | - | - | - | - | - | - | - | - | - | 0 | 0 | - | 0 | 0 | - | - | - | 0.010322 | - | - | - | - | - | - | - | - | - | - | - | - | - | 6.903e-07 | 1.625 | - | 1.612 | 0 | - | - | - | 0 | - | - | - | - | - | - | - | - | - | - | - | - | - | 0 | 0 | - | 0 | 0 | - | - | - | 0 | - | - | - | - | - | - | - | - | - | - | - | - | - | 0 | 0 | - | 0 | 0
12230 | INIES_DFUS20190819_150604 | Fusible - DONNEE ENVIRONNEMENTALE PAR DEFAUT | 1.2 | En ligne | Non vérifiée | MDEGD |  |  |  | MINISTERE DE L’ENVIRONNEMENT, DE L’ENERGIE ET DE LA MER - MINISTERE DU LOGEMENT ET DE L'HABITAT DURABLE | 2019-09-05 15:25 | 2019-09-05 15:25 |  |  | Individuelle | Équipements électriques, électroniques et de génie climatique | Appareillage d’installation pour les réseaux d’énergie électrique et de communication (= 63 Ampères) | Appareillage modulaire destiné aux enveloppes | Protection de ligne | Fusibles |  |  |  | 20 | 1 | unité | Contrôler et protéger l'installation contre les surcharges et les courts-circuits dans les circuits électriques pendant une durée de vie de référence de 20 ans à l'aide de 1 fusible. | [22 empty] | UploadedFiles/Documentation-Fusible-14_25.pdf // | NF EN 15804 + NF EN 15804/CN | 2019-09-05 15:25 | [5 empty] | BtoC | [10 empty] | - | - | - | 9.1872 | - | - | - | - | - | - | - | - | - | - | - | - | - | 0.24545 | 9.6323 | - | 0.19966 | - | - | - | - | 7.2946e-07 | - | - | - | - | - | - | - | - | - | - | - | - | - | 9.757e-09 | 7.4016e-07 | - | 9.4329e-10 | - | - | - | - | 0.021226 | - | - | - | - | - | - | - | - | - | - | - | - | - | 0.00042315 | 0.022547 | - | 0.00089852 | - | - | - | - | 0.0069112 | - | - | - | - | - | - | - | - | - | - | - | - | - | 0.00012279 | 0.0072411 | - | 0.00020708 | - | - | - | - | 0.0021306 | - | - | - | - | - | - | - | - | - | - | - | - | - | 4.3676e-05 | 0.0022394 | - | 6.5132e-05 | - | - | - | - | 0.0020846 | - | - | - | - | - | - | - | - | - | - | - | - | - | 4.1558e-09 | 0.0020846 | - | 7.9187e-09 | - | - | - | - | 69.4356 | - | - | - | - | - | - | - | - | - | - | - | - | - | 1.8603 | 74.1021 | - | 2.8062 | - | - | - | - | 3853.317 | - | - | - | - | - | - | - | - | - | - | - | - | - | 18.3803 | 3904.1145 | - | 32.4172 | - | - | - | - | 2968.719 | - | - | - | - | - | - | - | - | - | - | - | - | - | 14.8247 | 2992.6328 | - | 9.0891 | - | - | - | - | 6.5629 | - | - | - | - | - | - | - | - | - | - | - | - | - | 0.0022512 | 6.5689 | - | 0.0037505 | - | - | - | - | 0.0087329 | - | - | - | - | - | - | - | - | - | - | - | - | - | 0 | 0.0087329 | - | 0 | - | - | - | - | 6.5629 | - | - | - | - | - | - | - | - | - | - | - | - | - | 0.0022512 | 6.5689 | - | 0.0037505 | - | - | - | - | 56.3628 | - | - | - | - | - | - | - | - | - | - | - | - | - | 2.0338 | 61.2287 | - | 2.8321 | - | - | - | - | 20.8092 | - | - | - | - | - | - | - | - | - | - | - | - | - | 0 | 20.8092 | - | 0 | - | - | - | - | 77.1732 | - | - | - | - | - | - | - | - | - | - | - | - | - | 2.0338 | 82.0391 | - | 2.8321 | - | - | - | - | 0.17174 | - | - | - | - | - | - | - | - | - | - | - | - | - | 0 | 0.17174 | - | 0 | - | - | - | - | 0 | - | - | - | - | - | - | - | - | - | - | - | - | - | 0 | 0 | - | 0 | - | - | - | - | 0 | - | - | - | - | - | - | - | - | - | - | - | - | - | 0 | 0 | - | 0 | - | - | - | - | 0.11482 | - | - | - | - | - | - | - | - | - | - | - | - | - | 0.00019887 | 0.11504 | - | 2.7903e-05 | - | - | - | - | 76.0422 | - | - | - | - | - | - | - | - | - | - | - | - | - | 2.2262 | 78.3646 | - | 0.096225 | - | - | - | - | 4.5377 | - | - | - | - | - | - | - | - | - | - | - | - | - | 0.0062283 | 4.5511 | - | 0.0072054 | - | - | - | - | 0.0030273 | - | - | - | - | - | - | - | - | - | - | - | - | - | 9.9076e-06 | 0.0030426 | - | 5.4784e-06 | - | - | - | - | 0 | - | - | - | - | - | - | - | - | - | - | - | - | - | 0 | 0 | - | 0 | - | - | - | - | 0.0029248 | - | - | - | - | - | - | - | - | - | - | - | - | - | 0.020035 | 0.02303 | - | 6.965e-05 | - | - | - | - | 0.00022079 | - | - | - | - | - | - | - | - | - | - | - | - | - | 0.0017385 | 0.0017385 | - | 0 | - | - | - | - | 0 | - | - | - | - | - | - | - | - | - | - | - | - | - | 0 | 0 | - | 0 | -
12231 | INIES_DVAR20190819_150026 | Variateurs à deux sources - DONNEE ENVIRONNEMENTALE PAR DEFAUT | 1.2 | En ligne | Non vérifiée | MDEGD |  |  |  | MINISTERE DE L’ENVIRONNEMENT, DE L’ENERGIE ET DE LA MER - MINISTERE DU LOGEMENT ET DE L'HABITAT DURABLE | 2019-09-05 15:29 | 2019-09-05 15:29 |  |  | Individuelle | Équipements électriques, électroniques et de génie climatique | Appareillage d’installation pour les réseaux d’énergie électrique et de communication (= 63 Ampères) | Appareillage modulaire destiné aux enveloppes | Gestion de l’éclairage | Variateurs |  |  |  | 10 | 1 | unité | Assurer une fonction de variateurs multisources pendant une duée de vie de référence de 10 ans. | [22 empty] | UploadedFiles/Documentation-Variateurs_a_deux_sources-14_28.pdf // | NF EN 15804 + NF EN 15804/CN | 2019-09-05 15:29 | [5 empty] | BtoC | [10 empty] | - | - | - | 18.6345 | - | - | - | - | - | - | - | - | - | - | - | - | - | 0.039107 | 18.7564 | - | 0.091364 | - | - | - | - | 7.7618e-06 | - | - | - | - | - | - | - | - | - | - | - | - | - | 9.9072e-10 | 7.7628e-06 | - | 1.7237e-10 | - | - | - | - | 0.029135 | - | - | - | - | - | - | - | - | - | - | - | - | - | 0.00014902 | 0.029661 | - | 0.00041077 | - | - | - | - | 0.0087274 | - | - | - | - | - | - | - | - | - | - | - | - | - | 0.00017085 | 0.0089505 | - | 9.1548e-05 | - | - | - | - | 0.0025466 | - | - | - | - | - | - | - | - | - | - | - | - | - | 1.8059e-05 | 0.0025936 | - | 2.9177e-05 | - | - | - | - | 0.0021456 | - | - | - | - | - | - | - | - | - | - | - | - | - | 2.509e-09 | 0.0021456 | - | 3.6442e-09 | - | - | - | - | 117.7738 | - | - | - | - | - | - | - | - | - | - | - | - | - | 0.55781 | 119.4941 | - | 1.2838 | - | - | - | - | 1420.3853 | - | - | - | - | - | - | - | - | - | - | - | - | - | 4.4289 | 1438.8977 | - | 15.0555 | - | - | - | - | 876.8424 | - | - | - | - | - | - | - | - | - | - | - | - | - | 4.611 | 884.2395 | - | 3.6842 | - | - | - | - | 11.6174 | - | - | - | - | - | - | - | - | - | - | - | - | - | 0.010635 | 11.6273 | - | 0.0015939 | - | - | - | - | 5.9997 | - | - | - | - | - | - | - | - | - | - | - | - | - | 0 | 5.9997 | - | 0 | - | - | - | - | 8.623 | - | - | - | - | - | - | - | - | - | - | - | - | - | 0.010635 | 8.6328 | - | 0.0015939 | - | - | - | - | 243.9899 | - | - | - | - | - | - | - | - | - | - | - | - | - | 0.66176 | 245.3651 | - | 1.2068 | - | - | - | - | 7.756 | - | - | - | - | - | - | - | - | - | - | - | - | - | 0 | 7.756 | - | 0 | - | - | - | - | 246.329 | - | - | - | - | - | - | - | - | - | - | - | - | - | 0.66176 | 247.7043 | - | 1.2068 | - | - | - | - | 0.11221 | - | - | - | - | - | - | - | - | - | - | - | - | - | 0 | 0.11221 | - | 0 | - | - | - | - | 0 | - | - | - | - | - | - | - | - | - | - | - | - | - | 0 | 0 | - | 0 | - | - | - | - | 0 | - | - | - | - | - | - | - | - | - | - | - | - | - | 0 | 0 | - | 0 | - | - | - | - | 0.209 | - | - | - | - | - | - | - | - | - | - | - | - | - | 3.4168e-05 | 0.20903 | - | 7.732e-06 | - | - | - | - | 6.9978 | - | - | - | - | - | - | - | - | - | - | - | - | - | 0.56571 | 7.657 | - | 0.097623 | - | - | - | - | 5.8064 | - | - | - | - | - | - | - | - | - | - | - | - | - | 0.51207 | 5.4375 | - | 0.18736 | - | - | - | - | 0.069375 | - | - | - | - | - | - | - | - | - | - | - | - | - | 1.2376e-05 | 0.069387 | - | 2.1533e-06 | - | - | - | - | 0 | - | - | - | - | - | - | - | - | - | - | - | - | - | 0 | 0 | - | 0 | - | - | - | - | 0 | - | - | - | - | - | - | - | - | - | - | - | - | - | 0 | 0 | - | 0 | - | - | - | - | 0 | - | - | - | - | - | - | - | - | - | - | - | - | - | 0 | 0 | - | 0 | - | - | - | - | 0 | - | - | - | - | - | - | - | - | - | - | - | - | - | 0 | 0 | - | 0 | -
12232 | INIES_DCON20190819_150913 | Connecteur permettant de rassembler des câbles de transport d'énergie - DONNEE ENVIRONNEMENTALE PAR DEFAUT | 1.2 | En ligne | Non vérifiée | MDEGD |  |  |  | MINISTERE DE L’ENVIRONNEMENT, DE L’ENERGIE ET DE LA MER - MINISTERE DU LOGEMENT ET DE L'HABITAT DURABLE | 2019-09-05 15:35 | 2019-09-05 15:35 |  |  | Individuelle | Équipements électriques, électroniques et de génie climatique | Fils et câbles | Réseaux d’énergie | Accessoires réseaux d’énergie |  |  |  |  | 40 | 1 | unité | Permettre le raccordement de câbles de distribution d’énergie d’une section 50 à 150 mm² pendant une durée de vie de référence de 40 ans. | [22 empty] | UploadedFiles/Documentation-Connecteur_permettant_de_rassembler_des_cables_de_transport_denergie-14_35.pdf // | NF EN 15804 + NF EN 15804/CN | 2019-09-05 15:35 | [5 empty] | BtoC | [10 empty] | - | - | - | 2.36 | - | - | - | - | - | - | - | - | - | - | - | - | - | 2.08 | 4.5236 | - | 0.0836 | - | - | - | - | 2.18e-09 | - | - | - | - | - | - | - | - | - | - | - | - | - | 1.034e-11 | 2.1907e-09 | - | 3.44e-13 | - | - | - | - | 0 | - | - | - | - | - | - | - | - | - | - | - | - | - | 0 | 0 | - | 0 | - | - | - | - | 0.001468 | - | - | - | - | - | - | - | - | - | - | - | - | - | 7.39e-05 | 0.0016363 | - | 9.44e-05 | - | - | - | - | 0.001008 | - | - | - | - | - | - | - | - | - | - | - | - | - | 1.12e-05 | 0.020979 | - | 0.01996 | - | - | - | - | 0 | - | - | - | - | - | - | - | - | - | - | - | - | - | 0 | 0 | - | 0 | - | - | - | - | 0 | - | - | - | - | - | - | - | - | - | - | - | - | - | 0 | 0 | - | 0 | - | - | - | - | 0 | - | - | - | - | - | - | - | - | - | - | - | - | - | 0 | 0 | - | 0 | - | - | - | - | 0 | - | - | - | - | - | - | - | - | - | - | - | - | - | 0 | 0 | - | 0 | - | - | - | - | 0 | - | - | - | - | - | - | - | - | - | - | - | - | - | 0 | 0 | - | 0 | - | - | - | - | 0 | - | - | - | - | - | - | - | - | - | - | - | - | - | 0 | 0 | - | 0 | - | - | - | - | 0 | - | - | - | - | - | - | - | - | - | - | - | - | - | 0 | 0 | - | 0 | - | - | - | - | 0 | - | - | - | - | - | - | - | - | - | - | - | - | - | 0 | 0 | - | 0 | - | - | - | - | 0 | - | - | - | - | - | - | - | - | - | - | - | - | - | 0 | 0 | - | 0 | - | - | - | - | 76.2 | - | - | - | - | - | - | - | - | - | - | - | - | - | 2.02 | 79.44 | - | 1.22 | - | - | - | - | 0 | - | - | - | - | - | - | - | - | - | - | - | - | - | 0 | 0 | - | 0 | - | - | - | - | 0 | - | - | - | - | - | - | - | - | - | - | - | - | - | 0 | 0 | - | 0 | - | - | - | - | 0 | - | - | - | - | - | - | - | - | - | - | - | - | - | 0 | 0 | - | 0 | - | - | - | - | 4 | - | - | - | - | - | - | - | - | - | - | - | - | - | 0.01208 | 4.0173 | - | 0.00518 | - | - | - | - | 0.001912 | - | - | - | - | - | - | - | - | - | - | - | - | - | 3.02e-07 | 0.0019123 | - | 3.28e-09 | - | - | - | - | 0 | - | - | - | - | - | - | - | - | - | - | - | - | - | 0 | 0 | - | 0 | - | - | - | - | 0 | - | - | - | - | - | - | - | - | - | - | - | - | - | 0 | 0 | - | 0 | - | - | - | - | 0 | - | - | - | - | - | - | - | - | - | - | - | - | - | 0 | 0 | - | 0 | - | - | - | - | 0 | - | - | - | - | - | - | - | - | - | - | - | - | - | 0 | 0 | - | 0 | - | - | - | - | 0 | - | - | - | - | - | - | - | - | - | - | - | - | - | 0 | 0 | - | 0 | - | - | - | - | 0 | - | - | - | - | - | - | - | - | - | - | - | - | - | 0 | 0 | - | 0 | -
12233 | INIES_DBAR20170317_174039 | Bardage en acier - DONNEE ENVIRONNEMENTALE PAR DEFAUT | 1.3 | En ligne | Non vérifiée | MDEGD |  |  |  | MINISTERE DE L’ENVIRONNEMENT, DE L’ENERGIE ET DE LA MER - MINISTERE DU LOGEMENT ET DE L'HABITAT DURABLE | 2019-09-05 16:35 | 2019-09-05 16:35 |  |  | Individuelle | Produits de construction | Façades | Bardages (vêture / vêtage / parement) | Acier |  |  |  |  | 50 | 1 | m² | Constituer 1 m² de paroi verticale en acier (bardage, lames, clins ou cassettes de façade), sur la base d'une durée de vie de référence de 50 ans, en assurant les performances propres à l’enveloppe du bâtiment. | [22 empty] | UploadedFiles/Documentation-Bardage_en_acier-15_34.pdf // | NF EN 15804 + NF EN 15804/CN | 2019-09-05 16:35 | [5 empty] | BtoC | [10 empty] | - | - | - | 40.56 | - | - | - | - | - | - | - | - | - | - | - | - | - | 0.19611 | 42.9178 | - | 2.1617 | 0 | - | - | - | 3.588e-07 | - | - | - | - | - | - | - | - | - | - | - | - | - | 1.4263e-07 | 5.9726e-07 | - | 9.5829e-08 | 0 | - | - | - | 0.028971 | - | - | - | - | - | - | - | - | - | - | - | - | - | 0.00091371 | 0.031891 | - | 0.0020057 | 0 | - | - | - | 0.0081343 | - | - | - | - | - | - | - | - | - | - | - | - | - | 0.0002184 | 0.0088875 | - | 0.00053486 | 0 | - | - | - | 0.01716 | - | - | - | - | - | - | - | - | - | - | - | - | - | 0.0001404 | 0.018259 | - | 0.00095829 | 0 | - | - | - | 1.0764e-06 | - | - | - | - | - | - | - | - | - | - | - | - | - | 5.3486e-11 | 1.3439e-06 | - | 2.6743e-07 | 0 | - | - | - | 455.676 | - | - | - | - | - | - | - | - | - | - | - | - | - | 2.5183 | 482.82 | - | 24.6257 | 0 | - | - | - | 4580.16 | - | - | - | - | - | - | - | - | - | - | - | - | - | 8.9143 | 4823.0743 | - | 234 | 0 | - | - | - | 0.51926 | - | - | - | - | - | - | - | - | - | - | - | - | - | 0.10474 | 0.6864 | - | 0.0624 | 0 | - | - | - | 3.0754 | - | - | - | - | - | - | - | - | - | - | - | - | - | 0.0012257 | 3.2438 | - | 0.16714 | 0 | - | - | - | 0 | - | - | - | - | - | - | - | - | - | - | - | - | - | 0 | 0 | - | 0 | 0 | - | - | - | 3.0754 | - | - | - | - | - | - | - | - | - | - | - | - | - | 0.0012257 | 3.2438 | - | 0.16714 | 0 | - | - | - | 425.6571 | - | - | - | - | - | - | - | - | - | - | - | - | - | 2.496 | 452.6674 | - | 24.5143 | 0 | - | - | - | 8.5131 | - | - | - | - | - | - | - | - | - | - | - | - | - | 0 | 8.7137 | - | 0.20057 | 0 | - | - | - | 434.5714 | - | - | - | - | - | - | - | - | - | - | - | - | - | 2.496 | 461.5817 | - | 24.5143 | 0 | - | - | - | 1.1076 | - | - | - | - | - | - | - | - | - | - | - | - | - | 0 | 1.1638 | - | 0.05616 | 0 | - | - | - | 0 | - | - | - | - | - | - | - | - | - | - | - | - | - | 0 | 0 | - | 0 | 0 | - | - | - | 0 | - | - | - | - | - | - | - | - | - | - | - | - | - | 0 | 0 | - | 0 | 0 | - | - | - | 0.2028 | - | - | - | - | - | - | - | - | - | - | - | - | - | 0.00024514 | 0.26937 | - | 0.010608 | 0.055714 | - | - | - | 0.00083571 | - | - | - | - | - | - | - | - | - | - | - | - | - | 5.7943e-05 | 0.0009672 | - | 7.3543e-05 | 0 | - | - | - | 0.12792 | - | - | - | - | - | - | - | - | - | - | - | - | - | 0.57943 | 0.74746 | - | 0.040114 | 0 | - | - | - | 0.00012948 | - | - | - | - | - | - | - | - | - | - | - | - | - | 4.0114e-05 | 0.00019857 | - | 2.8971e-05 | 0 | - | - | - | 0 | - | - | - | - | - | - | - | - | - | - | - | - | - | 1.1256 | 1.1819 | - | 0.05628 | 0 | - | - | - | 0.0714 | - | - | - | - | - | - | - | - | - | - | - | - | - | 6.132 | 6.6318 | - | 0.4284 | 0 | - | - | - | 0.01212 | - | - | - | - | - | - | - | - | - | - | - | - | - | 0 | 0.01272 | - | 0.0006 | 0 | - | - | - | 0 | - | - | - | - | - | - | - | - | - | - | - | - | - | 0 | 0 | - | 0 | 0
12234 | INIES_DCLO20190723_092014 | Cloison démontable en profilés aluminium à remplissage vitré - DONNEE ENVIRONNEMENTALE PAR DEFAUT | 1.2 | En ligne | Non vérifiée | MDEGD |  |  |  | MINISTERE DE L’ENVIRONNEMENT, DE L’ENERGIE ET DE LA MER - MINISTERE DU LOGEMENT ET DE L'HABITAT DURABLE | 2019-09-05 17:01 | 2019-09-05 17:01 |  |  | Individuelle | Produits de construction | Cloisonnement / plafonds-suspendus | Cloisonnement | Aluminium |  |  |  |  | 50 | 1 | m² | 1 m² de surface de cloison démontable en profilés aluminium à remplissage vitré (épaisseur de 20 mm) avec éléments de mise en œuvre (joints, et autres accessoires) pendant une durée de vie de 50 ans et déplacée tous les 10 ans. | [22 empty] | UploadedFiles/Documentation-Cloison_demontable_en_profiles_aluminium_a_remplissage_vitre-16_1.pdf // | NF EN 15804 + NF EN 15804/CN | 2019-09-05 17:01 | Dimensions | 2.4 | 10 |  |  | BtoC | [10 empty] | - | - | - | 116.0714 | - | - | - | - | - | - | - | - | - | - | - | - | - | 2.8971 | 120.912 | - | 1.9314 | 0.012034 | - | - | - | 4.2714e-06 | - | - | - | - | - | - | - | - | - | - | - | - | - | 4.0486e-07 | 4.9681e-06 | - | 2.8971e-07 | 2.1171e-09 | - | - | - | 0.77814 | - | - | - | - | - | - | - | - | - | - | - | - | - | 0.01118 | 0.79702 | - | 0.0076329 | 6.0357e-05 | - | - | - | 0.094343 | - | - | - | - | - | - | - | - | - | - | - | - | - | 0.0018311 | 0.097308 | - | 0.0011273 | 6.5929e-06 | - | - | - | 0.059243 | - | - | - | - | - | - | - | - | - | - | - | - | - | 0.0014876 | 0.061786 | - | 0.0010493 | 6.7043e-06 | - | - | - | 0.00049029 | - | - | - | - | - | - | - | - | - | - | - | - | - | 8.4129e-06 | 0.00050542 | - | 6.6857e-06 | 4.0671e-08 | - | - | - | 1372.4286 | - | - | - | - | - | - | - | - | - | - | - | - | - | 35.8429 | 1434.7745 | - | 26.3714 | 0.13167 | - | - | - | 11830 | - | - | - | - | - | - | - | - | - | - | - | - | - | 286 | 12381.4377 | - | 263.7143 | 1.7234 | - | - | - | 21.9143 | - | - | - | - | - | - | - | - | - | - | - | - | - | 0.94529 | 23.7252 | - | 0.86171 | 0.0039557 | - | - | - | 287.8571 | - | - | - | - | - | - | - | - | - | - | - | - | - | 1.5321 | 290.5819 | - | 1.1644 | 0.028229 | - | - | - | 0.299 | - | - | - | - | - | - | - | - | - | - | - | - | - | 0 | 0.299 | - | 0 | 0 | - | - | - | 287.8571 | - | - | - | - | - | - | - | - | - | - | - | - | - | 1.5321 | 290.5819 | - | 1.1644 | 0.028229 | - | - | - | 1794 | - | - | - | - | - | - | - | - | - | - | - | - | - | 38.2571 | 1861.3604 | - | 28.7857 | 0.31757 | - | - | - | 15.2471 | - | - | - | - | - | - | - | - | - | - | - | - | - | 0 | 15.2471 | - | 0 | 0 | - | - | - | 1808.8571 | - | - | - | - | - | - | - | - | - | - | - | - | - | 38.2571 | 1876.2176 | - | 28.7857 | 0.31757 | - | - | - | 2.1729 | - | - | - | - | - | - | - | - | - | - | - | - | - | 0 | 2.1729 | - | 0 | 0 | - | - | - | 0 | - | - | - | - | - | - | - | - | - | - | - | - | - | 0 | 0 | - | 0 | 0 | - | - | - | 0 | - | - | - | - | - | - | - | - | - | - | - | - | - | 0 | 0 | - | 0 | 0 | - | - | - | 30.6429 | - | - | - | - | - | - | - | - | - | - | - | - | - | 0.025814 | 30.7075 | - | 0.010047 | 0.028786 | - | - | - | 5.7757 | - | - | - | - | - | - | - | - | - | - | - | - | - | 0.83943 | 6.686 | - | 0.070571 | 0.00031943 | - | - | - | 16.6771 | - | - | - | - | - | - | - | - | - | - | - | - | - | 63.3286 | 81.4331 | - | 1.4207 | 0.00663 | - | - | - | 0.036029 | - | - | - | - | - | - | - | - | - | - | - | - | - | 0.00023586 | 0.036445 | - | 0.00017736 | 2.8043e-06 | - | - | - | 0 | - | - | - | - | - | - | - | - | - | - | - | - | - | 0 | 0 | - | 0 | 0 | - | - | - | 0.2541 | - | - | - | - | - | - | - | - | - | - | - | - | - | 3.661 | 4.4359 | - | 0.5208 | 0 | - | - | - | 0 | - | - | - | - | - | - | - | - | - | - | - | - | - | 0 | 0 | - | 0 | 0 | - | - | - | 0 | - | - | - | - | - | - | - | - | - | - | - | - | - | 0 | 0 | - | 0 | 0
12235 | INIES_DCLO20190723_092005 | Cloison démontable en profilés aluminium à remplissage vitré - DONNEE ENVIRONNEMENTALE PAR DEFAUT | 1.2 | En ligne | Non vérifiée | MDEGD |  |  |  | MINISTERE DE L’ENVIRONNEMENT, DE L’ENERGIE ET DE LA MER - MINISTERE DU LOGEMENT ET DE L'HABITAT DURABLE | 2019-09-05 17:04 | 2019-09-05 17:04 |  |  | Individuelle | Produits de construction | Cloisonnement / plafonds-suspendus | Cloisonnement | Verre |  |  |  |  | 50 | 1 | m² | 1 m² de surface de cloison démontable en profilés aluminium à remplissage vitré (épaisseur de 20 mm) avec éléments de mise en œuvre (joints, et autres accessoires) pendant une durée de vie de 50 ans et déplacée tous les 10 ans. | [22 empty] | UploadedFiles/Documentation-Cloison_demontable_en_profiles_aluminium_a_remplissage_vitre-16_3.pdf // | NF EN 15804 + NF EN 15804/CN | 2019-09-05 17:04 | Dimensions | 2 | 10 |  |  | BtoC | [10 empty] | - | - | - | 116.0714 | - | - | - | - | - | - | - | - | - | - | - | - | - | 2.8971 | 120.912 | - | 1.9314 | 0.012034 | - | - | - | 4.2714e-06 | - | - | - | - | - | - | - | - | - | - | - | - | - | 4.0486e-07 | 4.9681e-06 | - | 2.8971e-07 | 2.1171e-09 | - | - | - | 0.77814 | - | - | - | - | - | - | - | - | - | - | - | - | - | 0.01118 | 0.79702 | - | 0.0076329 | 6.0357e-05 | - | - | - | 0.094343 | - | - | - | - | - | - | - | - | - | - | - | - | - | 0.0018311 | 0.097308 | - | 0.0011273 | 6.5929e-06 | - | - | - | 0.059243 | - | - | - | - | - | - | - | - | - | - | - | - | - | 0.0014876 | 0.061786 | - | 0.0010493 | 6.7043e-06 | - | - | - | 0.00049029 | - | - | - | - | - | - | - | - | - | - | - | - | - | 8.4129e-06 | 0.00050542 | - | 6.6857e-06 | 4.0671e-08 | - | - | - | 1372.4286 | - | - | - | - | - | - | - | - | - | - | - | - | - | 35.8429 | 1434.7745 | - | 26.3714 | 0.13167 | - | - | - | 11830 | - | - | - | - | - | - | - | - | - | - | - | - | - | 286 | 12381.4377 | - | 263.7143 | 1.7234 | - | - | - | 21.9143 | - | - | - | - | - | - | - | - | - | - | - | - | - | 0.94529 | 23.7252 | - | 0.86171 | 0.0039557 | - | - | - | 287.8571 | - | - | - | - | - | - | - | - | - | - | - | - | - | 1.5321 | 290.5819 | - | 1.1644 | 0.028229 | - | - | - | 0.299 | - | - | - | - | - | - | - | - | - | - | - | - | - | 0 | 0.299 | - | 0 | 0 | - | - | - | 287.8571 | - | - | - | - | - | - | - | - | - | - | - | - | - | 1.5321 | 290.5819 | - | 1.1644 | 0.028229 | - | - | - | 1794 | - | - | - | - | - | - | - | - | - | - | - | - | - | 38.2571 | 1861.3604 | - | 28.7857 | 0.31757 | - | - | - | 15.2471 | - | - | - | - | - | - | - | - | - | - | - | - | - | 0 | 15.2471 | - | 0 | 0 | - | - | - | 1808.8571 | - | - | - | - | - | - | - | - | - | - | - | - | - | 38.2571 | 1876.2176 | - | 28.7857 | 0.31757 | - | - | - | 2.1729 | - | - | - | - | - | - | - | - | - | - | - | - | - | 0 | 2.1729 | - | 0 | 0 | - | - | - | 0 | - | - | - | - | - | - | - | - | - | - | - | - | - | 0 | 0 | - | 0 | 0 | - | - | - | 0 | - | - | - | - | - | - | - | - | - | - | - | - | - | 0 | 0 | - | 0 | 0 | - | - | - | 30.6429 | - | - | - | - | - | - | - | - | - | - | - | - | - | 0.025814 | 30.7075 | - | 0.010047 | 0.028786 | - | - | - | 5.7757 | - | - | - | - | - | - | - | - | - | - | - | - | - | 0.83943 | 6.686 | - | 0.070571 | 0.00031943 | - | - | - | 16.6771 | - | - | - | - | - | - | - | - | - | - | - | - | - | 63.3286 | 81.4331 | - | 1.4207 | 0.00663 | - | - | - | 0.036029 | - | - | - | - | - | - | - | - | - | - | - | - | - | 0.00023586 | 0.036445 | - | 0.00017736 | 2.8043e-06 | - | - | - | 0 | - | - | - | - | - | - | - | - | - | - | - | - | - | 0 | 0 | - | 0 | 0 | - | - | - | 0.53931 | - | - | - | - | - | - | - | - | - | - | - | - | - | 7.7703 | 9.415 | - | 1.1054 | 0 | - | - | - | 0 | - | - | - | - | - | - | - | - | - | - | - | - | - | 0 | 0 | - | 0 | 0 | - | - | - | 0 | - | - | - | - | - | - | - | - | - | - | - | - | - | 0 | 0 | - | 0 | 0
12241 | INIES_DMAN20190909_082217 | Manchon Antivbratile à bride [DN = 100 mm] - DONNEE ENVIRONNEMENTALE PAR DEFAUT | 1.1 | En ligne | Non vérifiée | MDEGD |  |  |  | MINISTERE DE L’ENVIRONNEMENT, DE L’ENERGIE ET DE LA MER - MINISTERE DU LOGEMENT ET DE L'HABITAT DURABLE | 2019-09-09 08:22 | 2019-09-09 08:22 |  |  | Individuelle | Produits de construction | Voirie / réseaux divers (y compris réseaux intérieurs) et aménagements extérieurs de la parcelle | Divers | [5 empty] | 15 | 1 | unité | Assurer la fonction d'absorption des dilatations, contractions, vibrations, oscillations et d'atténuation des bruits dans une conduite de fluide, de manière étanche, de diamètre 100mm pour une durée de vie de référence de 15 ans. | [22 empty] | UploadedFiles/Documentation-Manchon_Antivbratile_a_bride_DN__100_mm_-7_22.pdf // | NF EN 15804 + NF EN 15804/CN | 2019-09-09 08:22 | Diamètre | 100 | 50 |  |  | BtoC | [10 empty] | - | - | - | 40.3499 | - | - | - | - | - | - | - | - | - | - | - | - | - | 1.5608 | 45.8127 | - | 3.9019 | 0 | - | - | - | 2.5979e-06 | - | - | - | - | - | - | - | - | - | - | - | - | - | 7.076e-08 | 3.1224e-06 | - | 4.5375e-07 | 0 | - | - | - | 0.27139 | - | - | - | - | - | - | - | - | - | - | - | - | - | 0.0024912 | 0.29451 | - | 0.020626 | 0 | - | - | - | 0.13364 | - | - | - | - | - | - | - | - | - | - | - | - | - | 0.020368 | 0.16428 | - | 0.010275 | 0 | - | - | - | 0.037254 | - | - | - | - | - | - | - | - | - | - | - | - | - | 0.0012779 | 0.041486 | - | 0.0029544 | 0 | - | - | - | 0.0006035 | - | - | - | - | - | - | - | - | - | - | - | - | - | 1.147e-06 | 0.00064025 | - | 3.5598e-05 | 0 | - | - | - | 462.7522 | - | - | - | - | - | - | - | - | - | - | - | - | - | 6.54 | 519.1658 | - | 49.8736 | 0 | - | - | - | 12425.6037 | - | - | - | - | - | - | - | - | - | - | - | - | - | 67.9111 | 13310.05 | - | 816.5354 | 0 | - | - | - | 224.8986 | - | - | - | - | - | - | - | - | - | - | - | - | - | 82.8827 | 328.5473 | - | 20.766 | 0 | - | - | - | 36.7813 | - | - | - | - | - | - | - | - | - | - | - | - | - | 0.20757 | 39.1849 | - | 2.196 | 0 | - | - | - | 4.745 | - | - | - | - | - | - | - | - | - | - | - | - | - | 0 | 4.9822 | - | 0.23725 | 0 | - | - | - | 41.5263 | - | - | - | - | - | - | - | - | - | - | - | - | - | 0.20757 | 44.1671 | - | 2.4333 | 0 | - | - | - | 473.1259 | - | - | - | - | - | - | - | - | - | - | - | - | - | 6.8045 | 530.7839 | - | 50.8534 | 0 | - | - | - | 30.5078 | - | - | - | - | - | - | - | - | - | - | - | - | - | 0 | 32.0331 | - | 1.5254 | 0 | - | - | - | 503.1362 | - | - | - | - | - | - | - | - | - | - | - | - | - | 6.8028 | 562.2898 | - | 52.3508 | 0 | - | - | - | 3.2708 | - | - | - | - | - | - | - | - | - | - | - | - | - | 0 | 3.4343 | - | 0.16354 | 0 | - | - | - | 0 | - | - | - | - | - | - | - | - | - | - | - | - | - | 0 | 0 | - | 0 | 0 | - | - | - | 0 | - | - | - | - | - | - | - | - | - | - | - | - | - | 0 | 0 | - | 0 | 0 | - | - | - | 0.25316 | - | - | - | - | - | - | - | - | - | - | - | - | - | 0.0052277 | 0.27635 | - | 0.017968 | 0 | - | - | - | 3.4283 | - | - | - | - | - | - | - | - | - | - | - | - | - | 0.49799 | 4.1642 | - | 0.23786 | 0 | - | - | - | 37.3786 | - | - | - | - | - | - | - | - | - | - | - | - | - | 7.933 | 49.372 | - | 4.0604 | 0 | - | - | - | 0.0013442 | - | - | - | - | - | - | - | - | - | - | - | - | - | 3.9172e-05 | 0.0016332 | - | 0.00024975 | 0 | - | - | - | 0 | - | - | - | - | - | - | - | - | - | - | - | - | - | 0 | 0 | - | 0 | 0 | - | - | - | 0 | - | - | - | - | - | - | - | - | - | - | - | - | - | 0 | 0 | - | 0 | 0 | - | - | - | 0 | - | - | - | - | - | - | - | - | - | - | - | - | - | 0 | 0 | - | 0 | 0 | - | - | - | 0 | - | - | - | - | - | - | - | - | - | - | - | - | - | 0 | 0 | - | 0 | 0
12272 | INIES_DCOL20190910_085044 | Colles bois - DONNEE ENVIRONNEMENTALE PAR DEFAUT | 1.1 | En ligne | Non vérifiée | MDEGD |  |  |  | MINISTERE DE L’ENVIRONNEMENT, DE L’ENERGIE ET DE LA MER - MINISTERE DU LOGEMENT ET DE L'HABITAT DURABLE | 2019-09-10 08:51 | 2019-09-10 08:51 |  |  | Individuelle | Produits de construction | Produits de préparation et de mise en œuvre | Réparations et assemblage | Colles bois |  |  |  |  | 10 | 1 | m² | Assurer la fonction de collage sur 1 m² de surface qui correspond à l'utilisation de 153g de colle pour une durée de vie de référence de 10 ans. | [22 empty] | UploadedFiles/Documentation-Colles_bois-7_50.pdf // | NF EN 15804 + NF EN 15804/CN | 2019-09-10 08:51 | [5 empty] | BtoC | [10 empty] | - | - | - | 1.3641 | - | - | - | - | - | - | - | - | - | - | - | - | - | 0.033755 | 1.5054 | - | 0.10758 | 0 | - | - | - | 1.8416e-07 | - | - | - | - | - | - | - | - | - | - | - | - | - | 9.7776e-10 | 2.0111e-07 | - | 1.5963e-08 | 0 | - | - | - | 0.0065597 | - | - | - | - | - | - | - | - | - | - | - | - | - | 0.0001115 | 0.0071517 | - | 0.00048051 | 0 | - | - | - | 0.0014845 | - | - | - | - | - | - | - | - | - | - | - | - | - | 0.00014655 | 0.0017455 | - | 0.00011451 | 0 | - | - | - | 0.0016085 | - | - | - | - | - | - | - | - | - | - | - | - | - | 0.00010875 | 0.0018289 | - | 0.00011169 | 0 | - | - | - | 8.4673e-06 | - | - | - | - | - | - | - | - | - | - | - | - | - | 1.9419e-08 | 9.0225e-06 | - | 5.3579e-07 | 0 | - | - | - | 22.8488 | - | - | - | - | - | - | - | - | - | - | - | - | - | 0.081721 | 24.63 | - | 1.6995 | 0 | - | - | - | 214.2234 | - | - | - | - | - | - | - | - | - | - | - | - | - | 30.856 | 262.9153 | - | 17.8359 | 0 | - | - | - | 0.7474 | - | - | - | - | - | - | - | - | - | - | - | - | - | 0.31339 | 1.1433 | - | 0.082553 | 0 | - | - | - | 1.026 | - | - | - | - | - | - | - | - | - | - | - | - | - | 0.0010111 | 1.0839 | - | 0.056889 | 0 | - | - | - | 0.19393 | - | - | - | - | - | - | - | - | - | - | - | - | - | 0 | 0.20362 | - | 0.0096964 | 0 | - | - | - | 1.2199 | - | - | - | - | - | - | - | - | - | - | - | - | - | 0.0010111 | 1.2875 | - | 0.066586 | 0 | - | - | - | 19.1831 | - | - | - | - | - | - | - | - | - | - | - | - | - | 0.083032 | 20.7898 | - | 1.5237 | 0 | - | - | - | 5.5692 | - | - | - | - | - | - | - | - | - | - | - | - | - | 0 | 5.8477 | - | 0.27846 | 0 | - | - | - | 24.7411 | - | - | - | - | - | - | - | - | - | - | - | - | - | 0.08302 | 26.6257 | - | 1.8016 | 0 | - | - | - | 0 | - | - | - | - | - | - | - | - | - | - | - | - | - | 0 | 0 | - | 0 | 0 | - | - | - | 0 | - | - | - | - | - | - | - | - | - | - | - | - | - | 0 | 0 | - | 0 | 0 | - | - | - | 0 | - | - | - | - | - | - | - | - | - | - | - | - | - | 0 | 0 | - | 0 | 0 | - | - | - | 0.024075 | - | - | - | - | - | - | - | - | - | - | - | - | - | 2.8764e-05 | 0.02541 | - | 0.0013057 | 0 | - | - | - | 0.04742 | - | - | - | - | - | - | - | - | - | - | - | - | - | 0.0034087 | 0.053905 | - | 0.0030769 | 0 | - | - | - | 0.62971 | - | - | - | - | - | - | - | - | - | - | - | - | - | 0.0036308 | 0.69424 | - | 0.060899 | 0 | - | - | - | 4.1144e-05 | - | - | - | - | - | - | - | - | - | - | - | - | - | 5.3964e-07 | 4.7535e-05 | - | 5.8514e-06 | 0 | - | - | - | 0 | - | - | - | - | - | - | - | - | - | - | - | - | - | 0 | 0 | - | 0 | 0 | - | - | - | 0 | - | - | - | - | - | - | - | - | - | - | - | - | - | 0 | 0 | - | 0 | 0 | - | - | - | 0 | - | - | - | - | - | - | - | - | - | - | - | - | - | 0 | 0 | - | 0 | 0 | - | - | - | 0 | - | - | - | - | - | - | - | - | - | - | - | - | - | 0 | 0 | - | 0 | 0
12274 | INIES_DCOL20190910_085459 | Colles contact - DONNEE ENVIRONNEMENTALE PAR DEFAUT | 1.1 | En ligne | Non vérifiée | MDEGD |  |  |  | MINISTERE DE L’ENVIRONNEMENT, DE L’ENERGIE ET DE LA MER - MINISTERE DU LOGEMENT ET DE L'HABITAT DURABLE | 2019-09-10 08:55 | 2019-09-10 08:55 |  |  | Individuelle | Produits de construction | Produits de préparation et de mise en œuvre | Réparations et assemblage | Colles contact |  |  |  |  | 10 | 1 | m² | Assurer la fonction de collage sur 1 m² de surface qui correspond à l'utilisation de 300 g de colle pour une durée de vie de référence de 10 ans. | [22 empty] | UploadedFiles/Documentation-Colles_contact-7_54.pdf // | NF EN 15804 + NF EN 15804/CN | 2019-09-10 08:55 | [5 empty] | BtoC | [10 empty] | - | - | - | 0.79783 | - | - | - | - | - | - | - | - | - | - | - | - | - | 1.0627 | 2.0241 | - | 0.16361 | 0 | - | - | - | 6.8581e-08 | - | - | - | - | - | - | - | - | - | - | - | - | - | 8.0764e-08 | 1.6987e-07 | - | 2.0521e-08 | 0 | - | - | - | 0.0031169 | - | - | - | - | - | - | - | - | - | - | - | - | - | 0.0023072 | 0.0059726 | - | 0.00054842 | 0 | - | - | - | 0.00040196 | - | - | - | - | - | - | - | - | - | - | - | - | - | 0.0002742 | 0.00076022 | - | 8.4055e-05 | 0 | - | - | - | 0.0011226 | - | - | - | - | - | - | - | - | - | - | - | - | - | 0.0007235 | 0.0019784 | - | 0.00013228 | 0 | - | - | - | 2.0132e-06 | - | - | - | - | - | - | - | - | - | - | - | - | - | 7.6467e-07 | 3.1334e-06 | - | 3.5553e-07 | 0 | - | - | - | 23.1646 | - | - | - | - | - | - | - | - | - | - | - | - | - | 4.4589 | 30.0808 | - | 2.4573 | 0 | - | - | - | 93.5721 | - | - | - | - | - | - | - | - | - | - | - | - | - | 255.3549 | 374.2932 | - | 25.3662 | 0 | - | - | - | 0.30039 | - | - | - | - | - | - | - | - | - | - | - | - | - | 0.28375 | 0.64049 | - | 0.056351 | 0 | - | - | - | 0.23776 | - | - | - | - | - | - | - | - | - | - | - | - | - | 0.29075 | 0.56569 | - | 0.037191 | 0 | - | - | - | 0.38025 | - | - | - | - | - | - | - | - | - | - | - | - | - | 0 | 0.39926 | - | 0.019013 | 0 | - | - | - | 0.61801 | - | - | - | - | - | - | - | - | - | - | - | - | - | 0.29075 | 0.96496 | - | 0.056203 | 0 | - | - | - | 8.6255 | - | - | - | - | - | - | - | - | - | - | - | - | - | 4.7355 | 15.1197 | - | 1.7588 | 0 | - | - | - | 15.6 | - | - | - | - | - | - | - | - | - | - | - | - | - | 0 | 16.38 | - | 0.78 | 0 | - | - | - | 24.2203 | - | - | - | - | - | - | - | - | - | - | - | - | - | 4.7301 | 31.4885 | - | 2.5381 | 0 | - | - | - | 0 | - | - | - | - | - | - | - | - | - | - | - | - | - | 0 | 0 | - | 0 | 0 | - | - | - | 0 | - | - | - | - | - | - | - | - | - | - | - | - | - | 0 | 0 | - | 0 | 0 | - | - | - | 0 | - | - | - | - | - | - | - | - | - | - | - | - | - | 0 | 0 | - | 0 | 0 | - | - | - | 0.01586 | - | - | - | - | - | - | - | - | - | - | - | - | - | 0.0036322 | 0.020661 | - | 0.0011688 | 0 | - | - | - | 0.015314 | - | - | - | - | - | - | - | - | - | - | - | - | - | 0.16599 | 0.19108 | - | 0.0097808 | 0 | - | - | - | 0.30494 | - | - | - | - | - | - | - | - | - | - | - | - | - | 0.30063 | 0.69281 | - | 0.087239 | 0 | - | - | - | 2.4874e-05 | - | - | - | - | - | - | - | - | - | - | - | - | - | 1.3581e-05 | 4.7712e-05 | - | 9.2566e-06 | 0 | - | - | - | 0 | - | - | - | - | - | - | - | - | - | - | - | - | - | 0 | 0 | - | 0 | 0 | - | - | - | 0 | - | - | - | - | - | - | - | - | - | - | - | - | - | 0 | 0 | - | 0 | 0 | - | - | - | 0 | - | - | - | - | - | - | - | - | - | - | - | - | - | 0 | 0 | - | 0 | 0 | - | - | - | 0 | - | - | - | - | - | - | - | - | - | - | - | - | - | 0 | 0 | - | 0 | 0
12283 | INIES_DCOL20190910_090137 | Colles époxy - DONNEE ENVIRONNEMENTALE PAR DEFAUT | 1.1 | En ligne | Non vérifiée | MDEGD |  |  |  | MINISTERE DE L’ENVIRONNEMENT, DE L’ENERGIE ET DE LA MER - MINISTERE DU LOGEMENT ET DE L'HABITAT DURABLE | 2019-09-10 09:02 | 2019-09-10 09:02 |  |  | Individuelle | Produits de construction | Produits de préparation et de mise en œuvre | Réparations et assemblage | Colles époxy |  |  |  |  | 50 | 1 | m² | Assurer la fonction de collage sur 1 m² de surface qui correspond à l'utilisation de 4 kg de colle époxy pour une durée de vie de référence de 50 ans. | [22 empty] | UploadedFiles/Documentation-Colles_epoxy-8_1.pdf // | NF EN 15804 + NF EN 15804/CN | 2019-09-10 09:02 | [5 empty] | BtoC | [10 empty] | - | - | - | 29.0842 | - | - | - | - | - | - | - | - | - | - | - | - | - | 14.1688 | 46.3568 | - | 3.1037 | 0 | - | - | - | 2.8677e-06 | - | - | - | - | - | - | - | - | - | - | - | - | - | 1.0769e-06 | 4.3158e-06 | - | 3.7127e-07 | 0 | - | - | - | 0.11923 | - | - | - | - | - | - | - | - | - | - | - | - | - | 0.030763 | 0.16118 | - | 0.011196 | 0 | - | - | - | 0.019205 | - | - | - | - | - | - | - | - | - | - | - | - | - | 0.0036561 | 0.024674 | - | 0.001813 | 0 | - | - | - | 0.02747 | - | - | - | - | - | - | - | - | - | - | - | - | - | 0.0096466 | 0.039506 | - | 0.0023889 | 0 | - | - | - | 9.8105e-05 | - | - | - | - | - | - | - | - | - | - | - | - | - | 1.0196e-05 | 0.0001166 | - | 8.3034e-06 | 0 | - | - | - | 492.4741 | - | - | - | - | - | - | - | - | - | - | - | - | - | 59.4515 | 593.8709 | - | 41.9453 | 0 | - | - | - | 3653.2998 | - | - | - | - | - | - | - | - | - | - | - | - | - | 3404.7326 | 7516.5315 | - | 458.4992 | 0 | - | - | - | 50.1997 | - | - | - | - | - | - | - | - | - | - | - | - | - | 3.7833 | 57.044 | - | 3.0611 | 0 | - | - | - | 46.8677 | - | - | - | - | - | - | - | - | - | - | - | - | - | 3.8766 | 53.425 | - | 2.6808 | 0 | - | - | - | 5.07 | - | - | - | - | - | - | - | - | - | - | - | - | - | 0 | 5.3235 | - | 0.2535 | 0 | - | - | - | 51.9377 | - | - | - | - | - | - | - | - | - | - | - | - | - | 3.8766 | 58.7485 | - | 2.9343 | 0 | - | - | - | 360.0288 | - | - | - | - | - | - | - | - | - | - | - | - | - | 63.1397 | 458.87 | - | 35.7014 | 0 | - | - | - | 182 | - | - | - | - | - | - | - | - | - | - | - | - | - | 0 | 191.1 | - | 9.1 | 0 | - | - | - | 541.7581 | - | - | - | - | - | - | - | - | - | - | - | - | - | 63.068 | 649.6088 | - | 44.7827 | 0 | - | - | - | 0 | - | - | - | - | - | - | - | - | - | - | - | - | - | 0 | 0 | - | 0 | 0 | - | - | - | 0 | - | - | - | - | - | - | - | - | - | - | - | - | - | 0 | 0 | - | 0 | 0 | - | - | - | 0 | - | - | - | - | - | - | - | - | - | - | - | - | - | 0 | 0 | - | 0 | 0 | - | - | - | 0.333 | - | - | - | - | - | - | - | - | - | - | - | - | - | 0.048429 | 0.40309 | - | 0.02166 | 0 | - | - | - | 0.92552 | - | - | - | - | - | - | - | - | - | - | - | - | - | 2.2132 | 3.3052 | - | 0.16648 | 0 | - | - | - | 15.2699 | - | - | - | - | - | - | - | - | - | - | - | - | - | 4.0084 | 21.0017 | - | 1.7234 | 0 | - | - | - | 0.001009 | - | - | - | - | - | - | - | - | - | - | - | - | - | 0.00018108 | 0.0013474 | - | 0.00015729 | 0 | - | - | - | 0 | - | - | - | - | - | - | - | - | - | - | - | - | - | 0 | 0 | - | 0 | 0 | - | - | - | 0 | - | - | - | - | - | - | - | - | - | - | - | - | - | 0 | 0 | - | 0 | 0 | - | - | - | 0 | - | - | - | - | - | - | - | - | - | - | - | - | - | 0 | 0 | - | 0 | 0 | - | - | - | 0 | - | - | - | - | - | - | - | - | - | - | - | - | - | 0 | 0 | - | 0 | 0
12287 | INIES_DCOL20190910_090620 | Colles PVC - DONNEE ENVIRONNEMENTALE PAR DEFAUT | 1.1 | En ligne | Non vérifiée | MDEGD |  |  |  | MINISTERE DE L’ENVIRONNEMENT, DE L’ENERGIE ET DE LA MER - MINISTERE DU LOGEMENT ET DE L'HABITAT DURABLE | 2019-09-10 09:06 | 2019-09-10 09:06 |  |  | Individuelle | Produits de construction | Produits de préparation et de mise en œuvre | Réparations et assemblage | Colles PVC |  |  |  |  | 50 | 1 | m² | Assurer la fonction de collage sur 1 m² de surface en PVC qui correspond à l'utilisation de 200g de colle pour une durée de vie de référence de 50 ans. | [22 empty] | UploadedFiles/Documentation-Colles_PVC-8_6.pdf // | NF EN 15804 + NF EN 15804/CN | 2019-09-10 09:06 | [5 empty] | BtoC | [10 empty] | - | - | - | 0.53189 | - | - | - | - | - | - | - | - | - | - | - | - | - | 0.0076579 | 0.61358 | - | 0.074039 | 0 | - | - | - | 4.5721e-08 | - | - | - | - | - | - | - | - | - | - | - | - | - | 1.6225e-09 | 5.8414e-08 | - | 1.1071e-08 | 0 | - | - | - | 0.0020779 | - | - | - | - | - | - | - | - | - | - | - | - | - | 3.5126e-05 | 0.0024035 | - | 0.00029049 | 0 | - | - | - | 0.00026797 | - | - | - | - | - | - | - | - | - | - | - | - | - | 6.1838e-06 | 0.00032136 | - | 4.721e-05 | 0 | - | - | - | 0.00074839 | - | - | - | - | - | - | - | - | - | - | - | - | - | 5.1452e-06 | 0.00081787 | - | 6.4332e-05 | 0 | - | - | - | 1.3422e-06 | - | - | - | - | - | - | - | - | - | - | - | - | - | 2.6175e-08 | 1.5812e-06 | - | 2.1286e-07 | 0 | - | - | - | 15.443 | - | - | - | - | - | - | - | - | - | - | - | - | - | 0.1359 | 17.0754 | - | 1.4965 | 0 | - | - | - | 62.3814 | - | - | - | - | - | - | - | - | - | - | - | - | - | 0.87718 | 71.7021 | - | 8.4435 | 0 | - | - | - | 0.20026 | - | - | - | - | - | - | - | - | - | - | - | - | - | 0.0031778 | 0.23171 | - | 0.028271 | 0 | - | - | - | 0.15851 | - | - | - | - | - | - | - | - | - | - | - | - | - | 0.0014687 | 0.17515 | - | 0.015177 | 0 | - | - | - | 0.2535 | - | - | - | - | - | - | - | - | - | - | - | - | - | 0 | 0.26617 | - | 0.012675 | 0 | - | - | - | 0.41201 | - | - | - | - | - | - | - | - | - | - | - | - | - | 0.0014687 | 0.44133 | - | 0.027852 | 0 | - | - | - | 5.7503 | - | - | - | - | - | - | - | - | - | - | - | - | - | 0.13796 | 6.9099 | - | 1.0217 | 0 | - | - | - | 10.4 | - | - | - | - | - | - | - | - | - | - | - | - | - | 0 | 10.92 | - | 0.52 | 0 | - | - | - | 16.1469 | - | - | - | - | - | - | - | - | - | - | - | - | - | 0.13795 | 17.8262 | - | 1.5414 | 0 | - | - | - | 0 | - | - | - | - | - | - | - | - | - | - | - | - | - | 0 | 0 | - | 0 | 0 | - | - | - | 0 | - | - | - | - | - | - | - | - | - | - | - | - | - | 0 | 0 | - | 0 | 0 | - | - | - | 0 | - | - | - | - | - | - | - | - | - | - | - | - | - | 0 | 0 | - | 0 | 0 | - | - | - | 0.010573 | - | - | - | - | - | - | - | - | - | - | - | - | - | 6.1895e-05 | 0.011296 | - | 0.00066122 | 0 | - | - | - | 0.010209 | - | - | - | - | - | - | - | - | - | - | - | - | - | 9.4723e-05 | 0.011297 | - | 0.00099241 | 0 | - | - | - | 0.20329 | - | - | - | - | - | - | - | - | - | - | - | - | - | 0.26457 | 0.52924 | - | 0.061372 | 0 | - | - | - | 1.6583e-05 | - | - | - | - | - | - | - | - | - | - | - | - | - | 9.1256e-07 | 2.326e-05 | - | 5.7647e-06 | 0 | - | - | - | 0 | - | - | - | - | - | - | - | - | - | - | - | - | - | 0 | 0 | - | 0 | 0 | - | - | - | 0 | - | - | - | - | - | - | - | - | - | - | - | - | - | 0 | 0 | - | 0 | 0 | - | - | - | 0 | - | - | - | - | - | - | - | - | - | - | - | - | - | 0 | 0 | - | 0 | 0 | - | - | - | 0 | - | - | - | - | - | - | - | - | - | - | - | - | - | 0 | 0 | - | 0 | 0
12309 | INIES_DCOL20190910_100110 | Colles réactives - DONNEE ENVIRONNEMENTALE PAR DEFAUT | 1.1 | En ligne | Non vérifiée | MDEGD |  |  |  | MINISTERE DE L’ENVIRONNEMENT, DE L’ENERGIE ET DE LA MER - MINISTERE DU LOGEMENT ET DE L'HABITAT DURABLE | 2019-09-10 10:01 | 2019-09-10 10:01 |  |  | Individuelle | Produits de construction | Produits de préparation et de mise en œuvre | Sols | Colles réactives |  |  |  |  | 20 | 1 | m² | Assurer la fonction de collage sur 1 m² de surface qui correspond à l'utilisation de 350 g de colle pour une durée de vie de référence de 20 ans. | [22 empty] | UploadedFiles/Documentation-Colles_reactives-11_47.pdf // | NF EN 15804 + NF EN 15804/CN | 2019-09-13 12:48 | [5 empty] | BtoC | [10 empty] | - | - | - | 3.1205 | - | - | - | - | - | - | - | - | - | - | - | - | - | 1.2398 | 4.5745 | - | 0.2142 | 0 | - | - | - | 4.2129e-07 | - | - | - | - | - | - | - | - | - | - | - | - | - | 9.4225e-08 | 5.4437e-07 | - | 2.8852e-08 | 0 | - | - | - | 0.015006 | - | - | - | - | - | - | - | - | - | - | - | - | - | 0.0026918 | 0.018488 | - | 0.00079009 | 0 | - | - | - | 0.0033959 | - | - | - | - | - | - | - | - | - | - | - | - | - | 0.00031991 | 0.0038799 | - | 0.00016405 | 0 | - | - | - | 0.0036796 | - | - | - | - | - | - | - | - | - | - | - | - | - | 0.00084408 | 0.0047041 | - | 0.00018047 | 0 | - | - | - | 1.937e-05 | - | - | - | - | - | - | - | - | - | - | - | - | - | 8.9212e-07 | 2.0978e-05 | - | 7.1616e-07 | 0 | - | - | - | 52.2684 | - | - | - | - | - | - | - | - | - | - | - | - | - | 5.202 | 60.1042 | - | 2.6338 | 0 | - | - | - | 490.0536 | - | - | - | - | - | - | - | - | - | - | - | - | - | 297.9141 | 826.1007 | - | 38.133 | 0 | - | - | - | 1.7097 | - | - | - | - | - | - | - | - | - | - | - | - | - | 0.33104 | 2.1614 | - | 0.12063 | 0 | - | - | - | 2.347 | - | - | - | - | - | - | - | - | - | - | - | - | - | 0.3392 | 2.7668 | - | 0.080597 | 0 | - | - | - | 0.44362 | - | - | - | - | - | - | - | - | - | - | - | - | - | 0 | 0.45332 | - | 0.0096964 | 0 | - | - | - | 2.7906 | - | - | - | - | - | - | - | - | - | - | - | - | - | 0.3392 | 3.2201 | - | 0.090293 | 0 | - | - | - | 43.8828 | - | - | - | - | - | - | - | - | - | - | - | - | - | 5.5247 | 51.8909 | - | 2.4833 | 0 | - | - | - | 12.74 | - | - | - | - | - | - | - | - | - | - | - | - | - | 0 | 13.0185 | - | 0.27846 | 0 | - | - | - | 56.5973 | - | - | - | - | - | - | - | - | - | - | - | - | - | 5.5185 | 64.8765 | - | 2.7608 | 0 | - | - | - | 0 | - | - | - | - | - | - | - | - | - | - | - | - | - | 0 | 0 | - | 0 | 0 | - | - | - | 0 | - | - | - | - | - | - | - | - | - | - | - | - | - | 0 | 0 | - | 0 | 0 | - | - | - | 0 | - | - | - | - | - | - | - | - | - | - | - | - | - | 0 | 0 | - | 0 | 0 | - | - | - | 0.055074 | - | - | - | - | - | - | - | - | - | - | - | - | - | 0.0042376 | 0.060951 | - | 0.0016394 | 0 | - | - | - | 0.10848 | - | - | - | - | - | - | - | - | - | - | - | - | - | 0.19365 | 0.31539 | - | 0.013257 | 0 | - | - | - | 1.4405 | - | - | - | - | - | - | - | - | - | - | - | - | - | 0.35073 | 1.9054 | - | 0.11411 | 0 | - | - | - | 9.4121e-05 | - | - | - | - | - | - | - | - | - | - | - | - | - | 1.5845e-05 | 0.0001212 | - | 1.1238e-05 | 0 | - | - | - | 0 | - | - | - | - | - | - | - | - | - | - | - | - | - | 0 | 0 | - | 0 | 0 | - | - | - | 0 | - | - | - | - | - | - | - | - | - | - | - | - | - | 0 | 0 | - | 0 | 0 | - | - | - | 0 | - | - | - | - | - | - | - | - | - | - | - | - | - | 0 | 0 | - | 0 | 0 | - | - | - | 0 | - | - | - | - | - | - | - | - | - | - | - | - | - | 0 | 0 | - | 0 | 0
12310 | INIES_DCOL20190910_100140 | Colles solvant pour sols - DONNEE ENVIRONNEMENTALE PAR DEFAUT | 1.1 | En ligne | Non vérifiée | MDEGD |  |  |  | MINISTERE DE L’ENVIRONNEMENT, DE L’ENERGIE ET DE LA MER - MINISTERE DU LOGEMENT ET DE L'HABITAT DURABLE | 2019-09-10 10:02 | 2019-09-10 10:02 |  |  | Individuelle | Produits de construction | Produits de préparation et de mise en œuvre | Sols | Colles solvant |  |  |  |  | 20 | 1 | m² | Assurer la fonction de collage sur 1 m² de surface qui correspond à l'utilisation de 300 g de colle pour une durée de vie de référence de 20 ans. | [22 empty] | UploadedFiles/Documentation-Colles_solvant_pour_sols-11_50.pdf // | NF EN 15804 + NF EN 15804/CN | 2019-09-13 12:51 | [5 empty] | BtoC | [10 empty] | - | - | - | 0.79459 | - | - | - | - | - | - | - | - | - | - | - | - | - | 1.0627 | 2.0064 | - | 0.14919 | 0 | - | - | - | 6.9742e-08 | - | - | - | - | - | - | - | - | - | - | - | - | - | 8.0764e-08 | 1.6968e-07 | - | 1.9171e-08 | 0 | - | - | - | 0.002892 | - | - | - | - | - | - | - | - | - | - | - | - | - | 0.0023072 | 0.0056914 | - | 0.00049208 | 0 | - | - | - | 0.00043719 | - | - | - | - | - | - | - | - | - | - | - | - | - | 0.0002742 | 0.00078796 | - | 7.657e-05 | 0 | - | - | - | 0.00051156 | - | - | - | - | - | - | - | - | - | - | - | - | - | 0.0007235 | 0.001348 | - | 0.00011295 | 0 | - | - | - | 2.204e-06 | - | - | - | - | - | - | - | - | - | - | - | - | - | 7.6467e-07 | 3.2872e-06 | - | 3.1853e-07 | 0 | - | - | - | 22.7854 | - | - | - | - | - | - | - | - | - | - | - | - | - | 4.4589 | 29.2984 | - | 2.0542 | 0 | - | - | - | 65.4643 | - | - | - | - | - | - | - | - | - | - | - | - | - | 255.3549 | 344.5026 | - | 23.6833 | 0 | - | - | - | 0.51546 | - | - | - | - | - | - | - | - | - | - | - | - | - | 0.28375 | 0.85015 | - | 0.050938 | 0 | - | - | - | 0.2161 | - | - | - | - | - | - | - | - | - | - | - | - | - | 0.29075 | 0.5399 | - | 0.033057 | 0 | - | - | - | 0.38025 | - | - | - | - | - | - | - | - | - | - | - | - | - | 0 | 0.39293 | - | 0.012675 | 0 | - | - | - | 0.59635 | - | - | - | - | - | - | - | - | - | - | - | - | - | 0.29075 | 0.93282 | - | 0.045732 | 0 | - | - | - | 7.9517 | - | - | - | - | - | - | - | - | - | - | - | - | - | 4.7355 | 14.2849 | - | 1.5977 | 0 | - | - | - | 15.6 | - | - | - | - | - | - | - | - | - | - | - | - | - | 0 | 16.12 | - | 0.52 | 0 | - | - | - | 23.5485 | - | - | - | - | - | - | - | - | - | - | - | - | - | 4.7301 | 30.3958 | - | 2.1171 | 0 | - | - | - | 0 | - | - | - | - | - | - | - | - | - | - | - | - | - | 0 | 0 | - | 0 | 0 | - | - | - | 0 | - | - | - | - | - | - | - | - | - | - | - | - | - | 0 | 0 | - | 0 | 0 | - | - | - | 0 | - | - | - | - | - | - | - | - | - | - | - | - | - | 0 | 0 | - | 0 | 0 | - | - | - | 0.012045 | - | - | - | - | - | - | - | - | - | - | - | - | - | 0.0036322 | 0.016579 | - | 0.00090136 | 0 | - | - | - | 0.015841 | - | - | - | - | - | - | - | - | - | - | - | - | - | 0.16599 | 0.19134 | - | 0.0095145 | 0 | - | - | - | 0.21726 | - | - | - | - | - | - | - | - | - | - | - | - | - | 0.30063 | 0.59914 | - | 0.081253 | 0 | - | - | - | 3.8093e-05 | - | - | - | - | - | - | - | - | - | - | - | - | - | 1.3581e-05 | 6.04e-05 | - | 8.7257e-06 | 0 | - | - | - | 0 | - | - | - | - | - | - | - | - | - | - | - | - | - | 0 | 0 | - | 0 | 0 | - | - | - | 0 | - | - | - | - | - | - | - | - | - | - | - | - | - | 0 | 0 | - | 0 | 0 | - | - | - | 0 | - | - | - | - | - | - | - | - | - | - | - | - | - | 0 | 0 | - | 0 | 0 | - | - | - | 0 | - | - | - | - | - | - | - | - | - | - | - | - | - | 0 | 0 | - | 0 | 0
12311 | INIES_DPRI20190910_101039 | Primaires de préparation de support - DONNEE ENVIRONNEMENTALE PAR DEFAUT | 1.1 | En ligne | Non vérifiée | MDEGD |  |  |  | MINISTERE DE L’ENVIRONNEMENT, DE L’ENERGIE ET DE LA MER - MINISTERE DU LOGEMENT ET DE L'HABITAT DURABLE | 2019-09-10 10:11 | 2019-09-10 10:11 |  |  | Individuelle | Produits de construction | Produits de préparation et de mise en œuvre | Carrelage | Primaires de préparation de support |  |  |  |  | 25 | 1 | m² | Couvrir 1 m² de support avec un primaire pour carrelage composé de 100 g de produit pour une durée de vie de référence de 25 ans. | [22 empty] | UploadedFiles/Documentation-Primaires_de_preparation_de_support-9_10.pdf // | NF EN 15804 + NF EN 15804/CN | 2019-09-10 10:11 | [5 empty] | BtoC | [10 empty] | - | - | - | 0.17352 | - | - | - | - | - | - | - | - | - | - | - | - | - | 0.022062 | 0.22999 | - | 0.034409 | 0 | - | - | - | 1.5703e-08 | - | - | - | - | - | - | - | - | - | - | - | - | - | 6.3906e-10 | 2.1542e-08 | - | 5.2002e-09 | 0 | - | - | - | 0.00068517 | - | - | - | - | - | - | - | - | - | - | - | - | - | 7.2877e-05 | 0.00089199 | - | 0.00013395 | 0 | - | - | - | 8.9893e-05 | - | - | - | - | - | - | - | - | - | - | - | - | - | 9.5784e-05 | 0.0002165 | - | 3.0822e-05 | 0 | - | - | - | 0.0002335 | - | - | - | - | - | - | - | - | - | - | - | - | - | 7.108e-05 | 0.00033669 | - | 3.2109e-05 | 0 | - | - | - | 4.3833e-07 | - | - | - | - | - | - | - | - | - | - | - | - | - | 1.2692e-08 | 5.4642e-07 | - | 9.5396e-08 | 0 | - | - | - | 4.8562 | - | - | - | - | - | - | - | - | - | - | - | - | - | 0.053412 | 5.5164 | - | 0.60687 | 0 | - | - | - | 20.2841 | - | - | - | - | - | - | - | - | - | - | - | - | - | 20.1673 | 46.1223 | - | 5.6709 | 0 | - | - | - | 0.064809 | - | - | - | - | - | - | - | - | - | - | - | - | - | 0.20483 | 0.30241 | - | 0.032771 | 0 | - | - | - | 0.038209 | - | - | - | - | - | - | - | - | - | - | - | - | - | 0.00066087 | 0.044435 | - | 0.005565 | 0 | - | - | - | 0.12675 | - | - | - | - | - | - | - | - | - | - | - | - | - | 0 | 0.13309 | - | 0.0063375 | 0 | - | - | - | 0.16496 | - | - | - | - | - | - | - | - | - | - | - | - | - | 0.00066087 | 0.17752 | - | 0.011903 | 0 | - | - | - | 1.9587 | - | - | - | - | - | - | - | - | - | - | - | - | - | 0.054269 | 2.4799 | - | 0.46694 | 0 | - | - | - | 3.12 | - | - | - | - | - | - | - | - | - | - | - | - | - | 0 | 3.276 | - | 0.156 | 0 | - | - | - | 5.0776 | - | - | - | - | - | - | - | - | - | - | - | - | - | 0.054262 | 5.7547 | - | 0.62284 | 0 | - | - | - | 0 | - | - | - | - | - | - | - | - | - | - | - | - | - | 0 | 0 | - | 0 | 0 | - | - | - | 0 | - | - | - | - | - | - | - | - | - | - | - | - | - | 0 | 0 | - | 0 | 0 | - | - | - | 0 | - | - | - | - | - | - | - | - | - | - | - | - | - | 0 | 0 | - | 0 | 0 | - | - | - | 0.0033117 | - | - | - | - | - | - | - | - | - | - | - | - | - | 1.88e-05 | 0.0035627 | - | 0.00023219 | 0 | - | - | - | 0.0032965 | - | - | - | - | - | - | - | - | - | - | - | - | - | 0.0022279 | 0.0061506 | - | 0.00062618 | 0 | - | - | - | 0.070487 | - | - | - | - | - | - | - | - | - | - | - | - | - | 0.0023731 | 0.095609 | - | 0.022749 | 0 | - | - | - | 6.0933e-06 | - | - | - | - | - | - | - | - | - | - | - | - | - | 3.527e-07 | 9.2305e-06 | - | 2.7845e-06 | 0 | - | - | - | 0 | - | - | - | - | - | - | - | - | - | - | - | - | - | 0 | 0 | - | 0 | 0 | - | - | - | 0 | - | - | - | - | - | - | - | - | - | - | - | - | - | 0 | 0 | - | 0 | 0 | - | - | - | 0 | - | - | - | - | - | - | - | - | - | - | - | - | - | 0 | 0 | - | 0 | 0 | - | - | - | 0 | - | - | - | - | - | - | - | - | - | - | - | - | - | 0 | 0 | - | 0 | 0
12312 | INIES_DELÉ20190910_133359 | Eléments d'ascenseur électrique indépendants du nombre d'étages (cabine et autres) [charge max. = 2000kg] - DONNEE ENVIRONNEMENTALE PAR DEFAUT | 1.1 | En ligne | Non vérifiée | MDEGD |  |  |  | MINISTERE DE L’ENVIRONNEMENT, DE L’ENERGIE ET DE LA MER - MINISTERE DU LOGEMENT ET DE L'HABITAT DURABLE | 2019-09-10 13:34 | 2019-09-10 13:34 |  |  | Individuelle | Équipements électriques, électroniques et de génie climatique | Autres | [6 empty] | 25 | 1 | unité | Assurer le transport de personnes par le biais d'un ascenseur électrique (cabine, contrepoids et autres composants indépendants du nombre d'étages) pour une charge maximale de 2000kg, sur une durée de vie de référence de 25 ans. // Ce MDEGD est à compléter par le MDEGD Eléments d'ascenseur électrique dépendants du nombre d'étages (câbles, guides et portes palières) [charge max. = 2000kg] | [22 empty] | UploadedFiles/Documentation-Elements_dascenseur_electrique_independants_du_nombre_detages_cabine_et_autres_charge_max.__2000kg-12_33.pdf // | NF EN 15804 + NF EN 15804/CN | 2019-09-10 13:34 | Charge supportée | 2000 | 3 |  |  | BtoC | [10 empty] | - | - | - | 28162.4603 | - | - | - | - | - | - | - | - | - | - | - | - | - | 1204.0299 | 36507.8077 | - | 5032.1758 | 2109.1407 | - | - | - | 0.0016576 | - | - | - | - | - | - | - | - | - | - | - | - | - | 2.4472e-05 | 0.0018316 | - | 1.2172e-05 | 0.00013728 | - | - | - | 143.9112 | - | - | - | - | - | - | - | - | - | - | - | - | - | 2.4073 | 182.7451 | - | 23.5055 | 12.921 | - | - | - | 91.4285 | - | - | - | - | - | - | - | - | - | - | - | - | - | 14.2022 | 122.8841 | - | 6.6358 | 10.6175 | - | - | - | 20.8338 | - | - | - | - | - | - | - | - | - | - | - | - | - | 0.95659 | 26.3493 | - | 2.6658 | 1.8932 | - | - | - | 2.0209 | - | - | - | - | - | - | - | - | - | - | - | - | - | 0.00024632 | 2.264 | - | 0.00038804 | 0.24248 | - | - | - | 311049.674 | - | - | - | - | - | - | - | - | - | - | - | - | - | 6178.6457 | 409549.985 | - | 69697.8919 | 22623.77 | - | - | - | 5039018.79 | - | - | - | - | - | - | - | - | - | - | - | - | - | 45484.9655 | 5748363.79 | - | 231584.873 | 432275.194 | - | - | - | 142649.975 | - | - | - | - | - | - | - | - | - | - | - | - | - | 57055.4192 | 223364.83 | - | 5286.2564 | 18373.173 | - | - | - | 35303.5917 | - | - | - | - | - | - | - | - | - | - | - | - | - | 119.6576 | 38036.986 | - | 103.5019 | 2510.2351 | - | - | - | 10221.692 | - | - | - | - | - | - | - | - | - | - | - | - | - | 0 | 10221.692 | - | 0 | 0 | - | - | - | 45525.2837 | - | - | - | - | - | - | - | - | - | - | - | - | - | 119.6576 | 48258.678 | - | 103.5019 | 2510.2351 | - | - | - | 340933.814 | - | - | - | - | - | - | - | - | - | - | - | - | - | 6343.8655 | 442928.98 | - | 70062.1129 | 25589.1779 | - | - | - | 7777.471 | - | - | - | - | - | - | - | - | - | - | - | - | - | 0 | 7928.271 | - | 0 | 150.8 | - | - | - | 348495.901 | - | - | - | - | - | - | - | - | - | - | - | - | - | 6342.9484 | 450622.107 | - | 70062.031 | 25721.2306 | - | - | - | 1492.4238 | - | - | - | - | - | - | - | - | - | - | - | - | - | 0 | 1555.4864 | - | 0 | 63.0627 | - | - | - | 0 | - | - | - | - | - | - | - | - | - | - | - | - | - | 0 | 0 | - | 0 | 0 | - | - | - | 0 | - | - | - | - | - | - | - | - | - | - | - | - | - | 0 | 0 | - | 0 | 0 | - | - | - | 256.7786 | - | - | - | - | - | - | - | - | - | - | - | - | - | 3.2398 | 279.483 | - | 0.73201 | 18.7326 | - | - | - | 2596.6898 | - | - | - | - | - | - | - | - | - | - | - | - | - | 341.8737 | 3161.7548 | - | 30.7747 | 192.4165 | - | - | - | 27705.5298 | - | - | - | - | - | - | - | - | - | - | - | - | - | 5374.6897 | 36622.0283 | - | 483.7221 | 3058.0863 | - | - | - | 39.3244 | - | - | - | - | - | - | - | - | - | - | - | - | - | 0.11427 | 43.6282 | - | 1.8812 | 2.3083 | - | - | - | 0 | - | - | - | - | - | - | - | - | - | - | - | - | - | 0 | 0 | - | 0 | 0 | - | - | - | 0 | - | - | - | - | - | - | - | - | - | - | - | - | - | 0 | 0 | - | 0 | 0 | - | - | - | 0 | - | - | - | - | - | - | - | - | - | - | - | - | - | 0 | 0 | - | 0 | 0 | - | - | - | 0 | - | - | - | - | - | - | - | - | - | - | - | - | - | 0 | 0 | - | 0 | 0
12313 | INIES_DELÉ20190910_145056 | Eléments d'ascenseur électrique dépendants du nombre d'étages (câbles, guides et portes palières) [charge max. = 2000kg] - DONNEE ENVIRONNEMENTALE PAR DEFAUT | 1.1 | En ligne | Non vérifiée | MDEGD |  |  |  | MINISTERE DE L’ENVIRONNEMENT, DE L’ENERGIE ET DE LA MER - MINISTERE DU LOGEMENT ET DE L'HABITAT DURABLE | 2019-09-10 14:51 | 2019-09-10 14:51 |  |  | Individuelle | Équipements électriques, électroniques et de génie climatique | Autres | [6 empty] | 25 | 1 | étage | Assurer la fonction de transport d'une cabine d'ascenseur électrique d'une charge maximale de 2000kg, sur une hauteur d'un étage et pour une durée de vie de référence de 25 ans. // Ce MDEGD est à compléter par le MDEGD Eléments d'ascenseur électrique indépendants du nombre d'étages (cabine et autres) [charge max. = 2000kg] | [22 empty] | UploadedFiles/Documentation-Elements_dascenseur_electrique_dependants_du_nombre_detages_cables_guides_et_portes_palieres_charge_max.__2000kg-13_50.pdf // | NF EN 15804 + NF EN 15804/CN | 2019-09-10 14:51 | Charge supportée | 2000 | 3 |  |  | BtoC | [10 empty] | - | - | - | 3102.6554 | - | - | - | - | - | - | - | - | - | - | - | - | - | 120.2116 | 3806.4538 | - | 502.4179 | 81.1688 | - | - | - | 0.00014703 | - | - | - | - | - | - | - | - | - | - | - | - | - | 2.4433e-06 | 0.00015477 | - | 1.2152e-06 | 4.0846e-06 | - | - | - | 14.0174 | - | - | - | - | - | - | - | - | - | - | - | - | - | 0.24035 | 16.9876 | - | 2.3468 | 0.38305 | - | - | - | 6.4314 | - | - | - | - | - | - | - | - | - | - | - | - | - | 1.418 | 8.7608 | - | 0.66253 | 0.24891 | - | - | - | 1.8614 | - | - | - | - | - | - | - | - | - | - | - | - | - | 0.095507 | 2.2791 | - | 0.26616 | 0.056051 | - | - | - | 0.10359 | - | - | - | - | - | - | - | - | - | - | - | - | - | 2.4593e-05 | 0.10815 | - | 3.8743e-05 | 0.0045039 | - | - | - | 33929.5931 | - | - | - | - | - | - | - | - | - | - | - | - | - | 616.8827 | 42399.5195 | - | 6958.7128 | 894.3311 | - | - | - | 513369.545 | - | - | - | - | - | - | - | - | - | - | - | - | - | 4541.2682 | 554484.827 | - | 23121.6843 | 13452.3298 | - | - | - | 9526.5486 | - | - | - | - | - | - | - | - | - | - | - | - | - | 5696.4747 | 16209.4764 | - | 527.7856 | 458.6672 | - | - | - | 3331.1996 | - | - | - | - | - | - | - | - | - | - | - | - | - | 11.9467 | 3432.9801 | - | 10.3337 | 79.5001 | - | - | - | 823.2588 | - | - | - | - | - | - | - | - | - | - | - | - | - | 0 | 823.2588 | - | 0 | 0 | - | - | - | 4154.4584 | - | - | - | - | - | - | - | - | - | - | - | - | - | 11.9467 | 4256.2389 | - | 10.3337 | 79.5001 | - | - | - | 37209.0498 | - | - | - | - | - | - | - | - | - | - | - | - | - | 633.3784 | 45797.427 | - | 6995.0772 | 959.9213 | - | - | - | 523.0644 | - | - | - | - | - | - | - | - | - | - | - | - | - | 0 | 558.9444 | - | 0 | 35.88 | - | - | - | 37710.4533 | - | - | - | - | - | - | - | - | - | - | - | - | - | 633.2868 | 46334.0371 | - | 6995.0689 | 995.2277 | - | - | - | 236.859 | - | - | - | - | - | - | - | - | - | - | - | - | - | 0 | 241.6846 | - | 0 | 4.8256 | - | - | - | 0 | - | - | - | - | - | - | - | - | - | - | - | - | - | 0 | 0 | - | 0 | 0 | - | - | - | 0 | - | - | - | - | - | - | - | - | - | - | - | - | - | 0 | 0 | - | 0 | 0 | - | - | - | 26.6275 | - | - | - | - | - | - | - | - | - | - | - | - | - | 0.32346 | 27.7403 | - | 0.073085 | 0.71617 | - | - | - | 286.3304 | - | - | - | - | - | - | - | - | - | - | - | - | - | 34.133 | 330.8979 | - | 3.0726 | 7.3618 | - | - | - | 2042.2553 | - | - | - | - | - | - | - | - | - | - | - | - | - | 536.6148 | 2705.088 | - | 48.2953 | 77.9225 | - | - | - | 5.9003 | - | - | - | - | - | - | - | - | - | - | - | - | - | 0.011409 | 6.2212 | - | 0.18782 | 0.12161 | - | - | - | 0 | - | - | - | - | - | - | - | - | - | - | - | - | - | 0 | 0 | - | 0 | 0 | - | - | - | 0 | - | - | - | - | - | - | - | - | - | - | - | - | - | 0 | 0 | - | 0 | 0 | - | - | - | 0 | - | - | - | - | - | - | - | - | - | - | - | - | - | 0 | 0 | - | 0 | 0 | - | - | - | 0 | - | - | - | - | - | - | - | - | - | - | - | - | - | 0 | 0 | - | 0 | 0
12417 | INIES_DRÉG20190918_145258 | Réglette LED 82W - DONNEE ENVIRONNEMENTALE PAR DEFAUT | 1.1 | En ligne | Non vérifiée | MDEGD |  |  |  | MINISTERE DE L’ENVIRONNEMENT, DE L’ENERGIE ET DE LA MER - MINISTERE DU LOGEMENT ET DE L'HABITAT DURABLE | 2019-09-18 14:53 | 2019-09-18 14:53 |  |  | Individuelle | Équipements électriques, électroniques et de génie climatique | Matériel d’éclairage | Matériels pour l’éclairage intérieur et leurs alimentations | Appliques | Réglettes intérieures (ne comportent pas de dispositif optique, contrairement aux produits linéaires) |  |  |  | 10 | 1 | unité | Assurer la fonction de luminaire LED 82W pour une durée de vie de référence de 10 ans. | [22 empty] | UploadedFiles/Documentation-Reglette_LED_82W-13_52.pdf // | NF EN 15804 + NF EN 15804/CN | 2019-09-18 14:53 | Puissance | 0.082 | 52 |  |  | BtoC | [10 empty] | - | - | - | 103.2682 | - | - | - | - | - | - | - | - | - | - | - | - | - | 4.0862 | 115.6483 | - | 8.2939 | 0 | - | - | - | 5.9914e-06 | - | - | - | - | - | - | - | - | - | - | - | - | - | 6.1663e-08 | 6.3667e-06 | - | 3.1359e-07 | 0 | - | - | - | 0.65917 | - | - | - | - | - | - | - | - | - | - | - | - | - | 0.0035041 | 0.70881 | - | 0.046133 | 0 | - | - | - | 0.25858 | - | - | - | - | - | - | - | - | - | - | - | - | - | 0.0034259 | 0.27823 | - | 0.016226 | 0 | - | - | - | 0.089918 | - | - | - | - | - | - | - | - | - | - | - | - | - | 0.0010392 | 0.09698 | - | 0.006023 | 0 | - | - | - | 0.016882 | - | - | - | - | - | - | - | - | - | - | - | - | - | 7.1218e-07 | 0.017727 | - | 0.00084442 | 0 | - | - | - | 1199.9911 | - | - | - | - | - | - | - | - | - | - | - | - | - | 7.5917 | 1306.4511 | - | 98.8682 | 0 | - | - | - | 22216.3357 | - | - | - | - | - | - | - | - | - | - | - | - | - | 125.1948 | 23591.1468 | - | 1249.616 | 0 | - | - | - | 72.8586 | - | - | - | - | - | - | - | - | - | - | - | - | - | 1.1497 | 77.8565 | - | 3.8481 | 0 | - | - | - | 0.65917 | - | - | - | - | - | - | - | - | - | - | - | - | - | 0.0035041 | 114.4021 | - | 0.046133 | 0 | - | - | - | 0.25858 | - | - | - | - | - | - | - | - | - | - | - | - | - | 0.0034259 | 8.8247 | - | 0.016226 | 0 | - | - | - | 0.089918 | - | - | - | - | - | - | - | - | - | - | - | - | - | 0.0010392 | 123.2268 | - | 0.006023 | 0 | - | - | - | 0.016882 | - | - | - | - | - | - | - | - | - | - | - | - | - | 7.1218e-07 | 1466.2222 | - | 0.00084442 | 0 | - | - | - | 1199.9911 | - | - | - | - | - | - | - | - | - | - | - | - | - | 7.5917 | 15.7514 | - | 98.8682 | 0 | - | - | - | 72.8586 | - | - | - | - | - | - | - | - | - | - | - | - | - | 1.1497 | 1481.0575 | - | 3.8481 | 0 | - | - | - | 22216.3357 | - | - | - | - | - | - | - | - | - | - | - | - | - | 125.1948 | 3.8998 | - | 1249.616 | 0 | - | - | - | 108.7446 | - | - | - | - | - | - | - | - | - | - | - | - | - | 0.15173 | 0 | - | 5.5058 | 0 | - | - | - | 8.4045 | - | - | - | - | - | - | - | - | - | - | - | - | - | 0 | 0 | - | 0.42023 | 0 | - | - | - | 117.1491 | - | - | - | - | - | - | - | - | - | - | - | - | - | 0.15173 | 1.0159 | - | 5.9261 | 0 | - | - | - | 5.3766 | - | - | - | - | - | - | - | - | - | - | - | - | - | 1.8389 | 7.6729 | - | 0.45746 | 0 | - | - | - | 191.2544 | - | - | - | - | - | - | - | - | - | - | - | - | - | 4.5029 | 205.79 | - | 10.0327 | 0 | - | - | - | 0.0709 | - | - | - | - | - | - | - | - | - | - | - | - | - | 8.623e-05 | 0.075567 | - | 0.0045807 | 0 | - | - | - | 0 | - | - | - | - | - | - | - | - | - | - | - | - | - | 0 | 0 | - | 0 | 0 | - | - | - | 0 | - | - | - | - | - | - | - | - | - | - | - | - | - | 0 | 0 | - | 0 | 0 | - | - | - | 0 | - | - | - | - | - | - | - | - | - | - | - | - | - | 0 | 0 | - | 0 | 0 | - | - | - | 0 | - | - | - | - | - | - | - | - | - | - | - | - | - | 0 | 0 | - | 0 | 0
12418 | INIES_DCOL20190918_170547 | Colonnes lumineuses extérieures décoratives 23W 2041lumen - DONNEE ENVIRONNEMENTALE PAR DEFAUT | 1.1 | En ligne | Non vérifiée | MDEGD |  |  |  | MINISTERE DE L’ENVIRONNEMENT, DE L’ENERGIE ET DE LA MER - MINISTERE DU LOGEMENT ET DE L'HABITAT DURABLE | 2019-09-18 17:06 | 2019-09-18 17:06 |  |  | Individuelle | Équipements électriques, électroniques et de génie climatique | Matériel d’éclairage | Matériels pour l’éclairage extérieur et leurs alimentations | Bornes et colonnes |  |  |  |  | 9 | 1 | unité | Assurer la fonction d'éclairage extérieure LED par une colonne lumineuse h=3m avec une puissance de 23W et un flux lumineux de 2041 lumen pour une durée de vie de référence de 9 ans. | [22 empty] | UploadedFiles/Documentation-Colonnes_lumineuses_exterieures_decoratives_23W_2041lumen-16_5.pdf // | NF EN 15804 + NF EN 15804/CN | 2019-09-18 17:06 | Puissance | 0.023 | 52 |  |  | BtoC | [10 empty] | - | - | - | 206.4795 | - | - | - | - | - | - | - | - | - | - | - | - | - | 11.4291 | 236.9886 | - | 0 | 19.0799 | - | - | - | 1.399e-05 | - | - | - | - | - | - | - | - | - | - | - | - | - | 1.7247e-07 | 1.4901e-05 | - | 0 | 7.3874e-07 | - | - | - | 2.096 | - | - | - | - | - | - | - | - | - | - | - | - | - | 0.0098008 | 2.2474 | - | 0 | 0.14165 | - | - | - | 0.48226 | - | - | - | - | - | - | - | - | - | - | - | - | - | 0.0095822 | 0.52518 | - | 0 | 0.033334 | - | - | - | 0.16064 | - | - | - | - | - | - | - | - | - | - | - | - | - | 0.0029066 | 0.17585 | - | 0 | 0.012303 | - | - | - | 0.01331 | - | - | - | - | - | - | - | - | - | - | - | - | - | 1.992e-06 | 0.013979 | - | 0 | 0.00066642 | - | - | - | 2424.8025 | - | - | - | - | - | - | - | - | - | - | - | - | - | 21.234 | 2675.9916 | - | 0 | 229.9552 | - | - | - | 56530.9654 | - | - | - | - | - | - | - | - | - | - | - | - | - | 350.1679 | 60095.9008 | - | 0 | 3214.7675 | - | - | - | 95.268 | - | - | - | - | - | - | - | - | - | - | - | - | - | 3.2158 | 103.8211 | - | 0 | 5.3372 | - | - | - | 2.096 | - | - | - | - | - | - | - | - | - | - | - | - | - | 0.0098008 | 385.818 | - | 0 | 0.14165 | - | - | - | 0.48226 | - | - | - | - | - | - | - | - | - | - | - | - | - | 0.0095822 | 24.6826 | - | 0 | 0.033334 | - | - | - | 0.16064 | - | - | - | - | - | - | - | - | - | - | - | - | - | 0.0029066 | 410.5006 | - | 0 | 0.012303 | - | - | - | 0.01331 | - | - | - | - | - | - | - | - | - | - | - | - | - | 1.992e-06 | 3057.3928 | - | 0 | 0.00066642 | - | - | - | 2424.8025 | - | - | - | - | - | - | - | - | - | - | - | - | - | 21.234 | 70.4678 | - | 0 | 229.9552 | - | - | - | 95.268 | - | - | - | - | - | - | - | - | - | - | - | - | - | 3.2158 | 3126.504 | - | 0 | 5.3372 | - | - | - | 56530.9654 | - | - | - | - | - | - | - | - | - | - | - | - | - | 350.1679 | 7.6753 | - | 0 | 3214.7675 | - | - | - | 366.8588 | - | - | - | - | - | - | - | - | - | - | - | - | - | 0.4244 | 0 | - | 0 | 18.5348 | - | - | - | 23.5072 | - | - | - | - | - | - | - | - | - | - | - | - | - | 0 | 0 | - | 0 | 1.1754 | - | - | - | 390.366 | - | - | - | - | - | - | - | - | - | - | - | - | - | 0.4244 | 1.3791 | - | 0 | 19.7102 | - | - | - | 16.4987 | - | - | - | - | - | - | - | - | - | - | - | - | - | 5.1434 | 22.9947 | - | 0 | 1.3525 | - | - | - | 222.1754 | - | - | - | - | - | - | - | - | - | - | - | - | - | 12.5946 | 247.1933 | - | 0 | 12.4233 | - | - | - | 1.3589 | - | - | - | - | - | - | - | - | - | - | - | - | - | 0.00024119 | 1.4299 | - | 0 | 0.07084 | - | - | - | 0 | - | - | - | - | - | - | - | - | - | - | - | - | - | 0 | 0 | - | 0 | 0 | - | - | - | 0 | - | - | - | - | - | - | - | - | - | - | - | - | - | 0 | 0 | - | 0 | 0 | - | - | - | 0 | - | - | - | - | - | - | - | - | - | - | - | - | - | 0 | 0 | - | 0 | 0 | - | - | - | 0 | - | - | - | - | - | - | - | - | - | - | - | - | - | 0 | 0 | - | 0 | 0
12419 | INIES_DCOF20190918_170714 | Coffres volets roulants - DONNEE ENVIRONNEMENTALE PAR DEFAUT | 1.1 | En ligne | Non vérifiée | MDEGD |  |  |  | MINISTERE DE L’ENVIRONNEMENT, DE L’ENERGIE ET DE LA MER - MINISTERE DU LOGEMENT ET DE L'HABITAT DURABLE | 2019-09-18 17:07 | 2019-09-18 17:07 |  |  | Individuelle | Produits de construction | Menuiseries intérieures et extérieures / fermetures | Coffres volets roulants | [5 empty] | 30 | 1 | unité | Assurer la fonction de protéger un volet roulant de 3,8 m de largeur pour une durée de vie de référence de 30 ans. | [22 empty] | UploadedFiles/Documentation-Coffres_volets_roulants-16_6.pdf // | NF EN 15804 + NF EN 15804/CN | 2019-09-18 17:07 | Dimensions | 3.8 | 5 |  |  | BtoC | [10 empty] | - | - | - | 471 | - | - | - | - | - | - | - | - | - | - | - | - | - | 11.3 | 512 | - | 30 | 0 | - | - | - | 1.73e-05 | - | - | - | - | - | - | - | - | - | - | - | - | - | 2.62e-07 | 1.94e-05 | - | 1.87e-06 | 0 | - | - | - | 2.62 | - | - | - | - | - | - | - | - | - | - | - | - | - | 0.00969 | 2.78 | - | 0.153 | 0 | - | - | - | 0.248 | - | - | - | - | - | - | - | - | - | - | - | - | - | 0.00934 | 0.274 | - | 0.0171 | 0 | - | - | - | 0.227 | - | - | - | - | - | - | - | - | - | - | - | - | - | 0.00291 | 0.244 | - | 0.0146 | 0 | - | - | - | 0.00218 | - | - | - | - | - | - | - | - | - | - | - | - | - | 3.48e-06 | 0.0023 | - | 0.000125 | 0 | - | - | - | 4480 | - | - | - | - | - | - | - | - | - | - | - | - | - | 22.7 | 4810 | - | 307 | 0 | - | - | - | 85600 | - | - | - | - | - | - | - | - | - | - | - | - | - | 380 | 90800 | - | 4900 | 0 | - | - | - | 127 | - | - | - | - | - | - | - | - | - | - | - | - | - | 3.33 | 138 | - | 8.58 | 0 | - | - | - | 610 | - | - | - | - | - | - | - | - | - | - | - | - | - | 0.492 | 642 | - | 31.4 | 0 | - | - | - | 23.1 | - | - | - | - | - | - | - | - | - | - | - | - | - | 0 | 24.3 | - | 1.16 | 0 | - | - | - | 633 | - | - | - | - | - | - | - | - | - | - | - | - | - | 0.492 | 667 | - | 32.6 | 0 | - | - | - | 4740 | - | - | - | - | - | - | - | - | - | - | - | - | - | 23.5 | 5090 | - | 322 | 0 | - | - | - | 6.93 | - | - | - | - | - | - | - | - | - | - | - | - | - | 0 | 7.28 | - | 0.347 | 0 | - | - | - | 4750 | - | - | - | - | - | - | - | - | - | - | - | - | - | 23.5 | 5090 | - | 322 | 0 | - | - | - | 9.44 | - | - | - | - | - | - | - | - | - | - | - | - | - | 0 | 9.92 | - | 0.472 | 0 | - | - | - | 0 | - | - | - | - | - | - | - | - | - | - | - | - | - | 0 | 0 | - | 0 | 0 | - | - | - | 0 | - | - | - | - | - | - | - | - | - | - | - | - | - | 0 | 0 | - | 0 | 0 | - | - | - | 2.59 | - | - | - | - | - | - | - | - | - | - | - | - | - | 0.0277 | 2.77 | - | 0.147 | 0 | - | - | - | 64.4 | - | - | - | - | - | - | - | - | - | - | - | - | - | 5.07 | 73.3 | - | 3.79 | 0 | - | - | - | 347 | - | - | - | - | - | - | - | - | - | - | - | - | - | 12.8 | 382 | - | 22.9 | 0 | - | - | - | 0.00909 | - | - | - | - | - | - | - | - | - | - | - | - | - | 0.000131 | 0.0102 | - | 0.00102 | 0 | - | - | - | 0 | - | - | - | - | - | - | - | - | - | - | - | - | - | 0 | 0 | - | 0 | 0 | - | - | - | 0 | - | - | - | - | - | - | - | - | - | - | - | - | - | 0 | 0 | - | 0 | 0 | - | - | - | 0 | - | - | - | - | - | - | - | - | - | - | - | - | - | 0 | 0 | - | 0 | 0 | - | - | - | 0 | - | - | - | - | - | - | - | - | - | - | - | - | - | 0 | 0 | - | 0 | 0
12420 | INIES_DDIF20190919_085217 | Diffuseur actif à débit variable [plénum inclus] - DONNEE ENVIRONNEMENTALE PAR DEFAUT | 1.1 | En ligne | Non vérifiée | MDEGD |  |  |  | MINISTERE DE L’ENVIRONNEMENT, DE L’ENERGIE ET DE LA MER - MINISTERE DU LOGEMENT ET DE L'HABITAT DURABLE | 2019-09-19 08:52 | 2019-09-19 08:52 |  |  | Individuelle | Équipements électriques, électroniques et de génie climatique | Equipements de génie climatique | Diffusion d’air | Diffuseurs |  |  |  |  | 17 | 1 | unité | Assurer le transfert d’air en vue de la ventilation,pour une section de raccordement de 1 dm², pendant une durée de vie du produit de 17 ans | [22 empty] | UploadedFiles/Documentation-Diffuseur_actif_a_debit_variable_plenum_inclus-7_13.pdf // | NF EN 15804 + NF EN 15804/CN | 2019-09-20 08:14 | Diamètre | 1 | 1 |  |  | BtoC | [10 empty] | - | - | - | 36.0261 | - | - | - | - | - | - | - | - | - | - | - | - | - | 2.1616 | 41.6451 | - | 3.4573 | 0 | - | - | - | 2.4584e-06 | - | - | - | - | - | - | - | - | - | - | - | - | - | 3.262e-08 | 2.6213e-06 | - | 1.3034e-07 | 0 | - | - | - | 0.23825 | - | - | - | - | - | - | - | - | - | - | - | - | - | 0.0018537 | 0.25899 | - | 0.018882 | 0 | - | - | - | 0.10863 | - | - | - | - | - | - | - | - | - | - | - | - | - | 0.0018123 | 0.11761 | - | 0.0071754 | 0 | - | - | - | 0.027161 | - | - | - | - | - | - | - | - | - | - | - | - | - | 0.00054973 | 0.029877 | - | 0.0021659 | 0 | - | - | - | 0.021521 | - | - | - | - | - | - | - | - | - | - | - | - | - | 3.7675e-07 | 0.022597 | - | 0.0010762 | 0 | - | - | - | 457.9333 | - | - | - | - | - | - | - | - | - | - | - | - | - | 4.016 | 505.4077 | - | 43.4583 | 0 | - | - | - | 12097.5111 | - | - | - | - | - | - | - | - | - | - | - | - | - | 66.2283 | 12842.0403 | - | 678.3007 | 0 | - | - | - | 55.845 | - | - | - | - | - | - | - | - | - | - | - | - | - | 0.60821 | 59.354 | - | 2.9008 | 0 | - | - | - | 51.3366 | - | - | - | - | - | - | - | - | - | - | - | - | - | 0.080268 | 54.02 | - | 2.6031 | 0 | - | - | - | 4.446 | - | - | - | - | - | - | - | - | - | - | - | - | - | 0 | 4.6683 | - | 0.2223 | 0 | - | - | - | 55.7826 | - | - | - | - | - | - | - | - | - | - | - | - | - | 0.080268 | 58.6883 | - | 2.8254 | 0 | - | - | - | 473.3029 | - | - | - | - | - | - | - | - | - | - | - | - | - | 4.1445 | 521.7903 | - | 44.3429 | 0 | - | - | - | 47.7087 | - | - | - | - | - | - | - | - | - | - | - | - | - | 0 | 50.0941 | - | 2.3854 | 0 | - | - | - | 520.7498 | - | - | - | - | - | - | - | - | - | - | - | - | - | 4.1438 | 571.6088 | - | 46.7152 | 0 | - | - | - | 1.709 | - | - | - | - | - | - | - | - | - | - | - | - | - | 0 | 1.7945 | - | 0.085451 | 0 | - | - | - | 0 | - | - | - | - | - | - | - | - | - | - | - | - | - | 0 | 0 | - | 0 | 0 | - | - | - | 0 | - | - | - | - | - | - | - | - | - | - | - | - | - | 0 | 0 | - | 0 | 0 | - | - | - | 0.37481 | - | - | - | - | - | - | - | - | - | - | - | - | - | 0.005062 | 0.39928 | - | 0.019406 | 0 | - | - | - | 5.0596 | - | - | - | - | - | - | - | - | - | - | - | - | - | 0.97278 | 6.3852 | - | 0.35276 | 0 | - | - | - | 38.6413 | - | - | - | - | - | - | - | - | - | - | - | - | - | 2.382 | 43.204 | - | 2.1807 | 0 | - | - | - | 0.053307 | - | - | - | - | - | - | - | - | - | - | - | - | - | 4.5616e-05 | 0.056566 | - | 0.0032133 | 0 | - | - | - | 0 | - | - | - | - | - | - | - | - | - | - | - | - | - | 0 | 0 | - | 0 | 0 | - | - | - | 0 | - | - | - | - | - | - | - | - | - | - | - | - | - | 0 | 0 | - | 0 | 0 | - | - | - | 0 | - | - | - | - | - | - | - | - | - | - | - | - | - | 0 | 0 | - | 0 | 0 | - | - | - | 0 | - | - | - | - | - | - | - | - | - | - | - | - | - | 0 | 0 | - | 0 | 0
12421 | INIES_DEQU20190919_085629 | Equipements pour la gestion de l’image de vidéosurveillance (1 écran de visualisation et enregistrement de 4 flux) - DONNEE ENVIRONNEMENTALE PAR DEFAUT | 1.1 | En ligne | Non vérifiée | MDEGD |  |  |  | MINISTERE DE L’ENVIRONNEMENT, DE L’ENERGIE ET DE LA MER - MINISTERE DU LOGEMENT ET DE L'HABITAT DURABLE | 2019-09-19 08:56 | 2019-09-19 08:56 |  |  | Individuelle | Équipements électriques, électroniques et de génie climatique | Sécurité des personnes et contrôle d’accès | Vidéo-surveillance | Système de vidéo-surveillance | Equipements pour la gestion de l’image |  |  |  | 4 | 1 | unité | Assurer les fonctions de visualisation (1 écran) et d'enregistrement de 4 flux vidéos en simultané pour une durée de vie de référence de 4 ans. | [22 empty] | UploadedFiles/Documentation-Equipements_pour_la_gestion_de_limage_de_videosurveillance_1_ecran_de_visualisation_et_enregistrement_de_4_flux-7_56.pdf // | NF EN 15804 + NF EN 15804/CN | 2019-09-19 08:56 |  |  | 13 |  |  | BtoC | [10 empty] | - | - | - | 796.9612 | - | - | - | - | - | - | - | - | - | - | - | - | - | 8.4237 | 851.695 | - | 0 | 46.3101 | - | - | - | 6.3368e-05 | - | - | - | - | - | - | - | - | - | - | - | - | - | 1.2712e-07 | 6.6697e-05 | - | 0 | 3.2017e-06 | - | - | - | 4.933 | - | - | - | - | - | - | - | - | - | - | - | - | - | 0.0072236 | 5.2141 | - | 0 | 0.27383 | - | - | - | 2.9381 | - | - | - | - | - | - | - | - | - | - | - | - | - | 0.0070624 | 3.0988 | - | 0 | 0.1537 | - | - | - | 0.55503 | - | - | - | - | - | - | - | - | - | - | - | - | - | 0.0021423 | 0.58808 | - | 0 | 0.030904 | - | - | - | 0.36854 | - | - | - | - | - | - | - | - | - | - | - | - | - | 1.4682e-06 | 0.38697 | - | 0 | 0.018428 | - | - | - | 8700.1894 | - | - | - | - | - | - | - | - | - | - | - | - | - | 15.6503 | 9231.121 | - | 0 | 515.2812 | - | - | - | 190016.697 | - | - | - | - | - | - | - | - | - | - | - | - | - | 258.0872 | 200063.487 | - | 0 | 9788.7015 | - | - | - | 616.2105 | - | - | - | - | - | - | - | - | - | - | - | - | - | 2.3702 | 649.8222 | - | 0 | 31.2416 | - | - | - | 4.933 | - | - | - | - | - | - | - | - | - | - | - | - | - | 0.0072236 | 1054.9639 | - | 0 | 0.27383 | - | - | - | 2.9381 | - | - | - | - | - | - | - | - | - | - | - | - | - | 0.0070624 | 18.192 | - | 0 | 0.1537 | - | - | - | 0.55503 | - | - | - | - | - | - | - | - | - | - | - | - | - | 0.0021423 | 1073.156 | - | 0 | 0.030904 | - | - | - | 0.36854 | - | - | - | - | - | - | - | - | - | - | - | - | - | 1.4682e-06 | 10586.0853 | - | 0 | 0.018428 | - | - | - | 8700.1894 | - | - | - | - | - | - | - | - | - | - | - | - | - | 15.6503 | 5.4576 | - | 0 | 515.2812 | - | - | - | 616.2105 | - | - | - | - | - | - | - | - | - | - | - | - | - | 2.3702 | 10583.3195 | - | 0 | 31.2416 | - | - | - | 190016.697 | - | - | - | - | - | - | - | - | - | - | - | - | - | 258.0872 | 0 | - | 0 | 9788.7015 | - | - | - | 1004.2911 | - | - | - | - | - | - | - | - | - | - | - | - | - | 0.3128 | 0 | - | 0 | 50.36 | - | - | - | 17.3257 | - | - | - | - | - | - | - | - | - | - | - | - | - | 0 | 0 | - | 0 | 0.86629 | - | - | - | 1021.6168 | - | - | - | - | - | - | - | - | - | - | - | - | - | 0.3128 | 7.4781 | - | 0 | 51.2263 | - | - | - | 55.5372 | - | - | - | - | - | - | - | - | - | - | - | - | - | 3.7909 | 62.494 | - | 0 | 3.166 | - | - | - | 1122.4201 | - | - | - | - | - | - | - | - | - | - | - | - | - | 9.2827 | 1188.8092 | - | 0 | 57.1064 | - | - | - | 0.029605 | - | - | - | - | - | - | - | - | - | - | - | - | - | 0.00017776 | 0.033394 | - | 0 | 0.0036119 | - | - | - | 0 | - | - | - | - | - | - | - | - | - | - | - | - | - | 0 | 0 | - | 0 | 0 | - | - | - | 0 | - | - | - | - | - | - | - | - | - | - | - | - | - | 0 | 0 | - | 0 | 0 | - | - | - | 0 | - | - | - | - | - | - | - | - | - | - | - | - | - | 0 | 0 | - | 0 | 0 | - | - | - | 0 | - | - | - | - | - | - | - | - | - | - | - | - | - | 0 | 0 | - | 0 | 0
12422 | INIES_DFOY20190919_090306 | Foyers fermés et inserts à bois bûche en acier de 11kW - DONNEE ENVIRONNEMENTALE PAR DEFAUT | 1.1 | En ligne | Non vérifiée | MDEGD |  |  |  | MINISTERE DE L’ENVIRONNEMENT, DE L’ENERGIE ET DE LA MER - MINISTERE DU LOGEMENT ET DE L'HABITAT DURABLE | 2019-09-19 09:03 | 2019-09-19 09:03 |  |  | Individuelle | Équipements électriques, électroniques et de génie climatique | Equipements de génie climatique | Divers | [5 empty] | 20 | 1 | unité | Produire une puissance de chauffage nominale de 11kW pendant la durée de vie de référence du produit de 20 ans. | [22 empty] | UploadedFiles/Documentation-Foyers_fermes_et_inserts_a_bois_buche_en_acier_de_11kW-8_2.pdf // | NF EN 15804 + NF EN 15804/CN | 2019-09-19 09:03 | Puissance | 11 | 52 |  |  | BtoC | [10 empty] | - | - | - | 691.4147 | - | - | - | - | - | - | - | - | - | - | - | - | - | 75.8466 | 859.9386 | - | 0 | 92.6774 | - | - | - | 3.6775e-05 | - | - | - | - | - | - | - | - | - | - | - | - | - | 1.1446e-06 | 4.0019e-05 | - | 0 | 2.0991e-06 | - | - | - | 2.7401 | - | - | - | - | - | - | - | - | - | - | - | - | - | 0.065041 | 3.1867 | - | 0 | 0.38154 | - | - | - | 0.38265 | - | - | - | - | - | - | - | - | - | - | - | - | - | 0.06359 | 0.52657 | - | 0 | 0.080327 | - | - | - | 0.40082 | - | - | - | - | - | - | - | - | - | - | - | - | - | 0.019289 | 0.46849 | - | 0 | 0.048386 | - | - | - | 0.0041489 | - | - | - | - | - | - | - | - | - | - | - | - | - | 1.3219e-05 | 0.0043756 | - | 0 | 0.00021346 | - | - | - | 8098.7881 | - | - | - | - | - | - | - | - | - | - | - | - | - | 140.914 | 9366.1017 | - | 0 | 1126.3995 | - | - | - | 123400.472 | - | - | - | - | - | - | - | - | - | - | - | - | - | 2323.8017 | 134470.622 | - | 0 | 8746.344 | - | - | - | 213.6927 | - | - | - | - | - | - | - | - | - | - | - | - | - | 21.3407 | 249.5261 | - | 0 | 14.4928 | - | - | - | 2.7401 | - | - | - | - | - | - | - | - | - | - | - | - | - | 0.065041 | 583.1 | - | 0 | 0.38154 | - | - | - | 0.38265 | - | - | - | - | - | - | - | - | - | - | - | - | - | 0.06359 | 163.8 | - | 0 | 0.080327 | - | - | - | 0.40082 | - | - | - | - | - | - | - | - | - | - | - | - | - | 0.019289 | 746.9 | - | 0 | 0.048386 | - | - | - | 0.0041489 | - | - | - | - | - | - | - | - | - | - | - | - | - | 1.3219e-05 | 10147.7809 | - | 0 | 0.00021346 | - | - | - | 8098.7881 | - | - | - | - | - | - | - | - | - | - | - | - | - | 140.914 | 125.4435 | - | 0 | 1126.3995 | - | - | - | 213.6927 | - | - | - | - | - | - | - | - | - | - | - | - | - | 21.3407 | 10268.4772 | - | 0 | 14.4928 | - | - | - | 123400.472 | - | - | - | - | - | - | - | - | - | - | - | - | - | 2323.8017 | 66.5151 | - | 0 | 8746.344 | - | - | - | 551.4383 | - | - | - | - | - | - | - | - | - | - | - | - | - | 2.8164 | 0 | - | 0 | 28.8453 | - | - | - | 156 | - | - | - | - | - | - | - | - | - | - | - | - | - | 0 | 0 | - | 0 | 7.8 | - | - | - | 707.4383 | - | - | - | - | - | - | - | - | - | - | - | - | - | 2.8164 | 5.8074 | - | 0 | 36.6453 | - | - | - | 39.2294 | - | - | - | - | - | - | - | - | - | - | - | - | - | 34.1328 | 78.8248 | - | 0 | 5.4627 | - | - | - | 272.0703 | - | - | - | - | - | - | - | - | - | - | - | - | - | 83.5806 | 377.978 | - | 0 | 22.327 | - | - | - | 1.0104 | - | - | - | - | - | - | - | - | - | - | - | - | - | 0.0016006 | 1.0818 | - | 0 | 0.069747 | - | - | - | 0 | - | - | - | - | - | - | - | - | - | - | - | - | - | 0 | 0 | - | 0 | 0 | - | - | - | 0 | - | - | - | - | - | - | - | - | - | - | - | - | - | 0 | 0 | - | 0 | 0 | - | - | - | 0 | - | - | - | - | - | - | - | - | - | - | - | - | - | 0 | 0 | - | 0 | 0 | - | - | - | 0 | - | - | - | - | - | - | - | - | - | - | - | - | - | 0 | 0 | - | 0 | 0
12423 | INIES_DMAS20190919_090633 | Mastics de jointoiement - DONNEE ENVIRONNEMENTALE PAR DEFAUT | 1.1 | En ligne | Non vérifiée | MDEGD |  |  |  | MINISTERE DE L’ENVIRONNEMENT, DE L’ENERGIE ET DE LA MER - MINISTERE DU LOGEMENT ET DE L'HABITAT DURABLE | 2019-09-19 09:07 | 2019-09-19 09:07 |  |  | Individuelle | Produits de construction | Produits de préparation et de mise en œuvre | Mastics et mousses polyuréthannes | Mastics de jointoiement |  |  |  |  | 30 | 1 | ml | Assurer la fonction de l’étanchéité d’1 mètre linéaire (ml) de jointoiement conforme à la norme EN ISO 11600 pour une durée de vie de référence de 30 ans. | [22 empty] | UploadedFiles/Documentation-Mastics_de_jointoiement-8_6.pdf // | NF EN 15804 + NF EN 15804/CN | 2019-09-19 09:07 | [5 empty] | BtoC | [10 empty] | - | - | - | 5.12 | - | - | - | - | - | - | - | - | - | - | - | - | - | 0.464 | 6.11 | - | 0.524 | 0 | - | - | - | 0.733 | - | - | - | - | - | - | - | - | - | - | - | - | - | 0.295 | 1.24 | - | 0.215 | 2.23e-08 | - | - | - | 0.0212 | - | - | - | - | - | - | - | - | - | - | - | - | - | 0.000102 | 0.0225 | - | 0.00126 | 0 | - | - | - | 0.00255 | - | - | - | - | - | - | - | - | - | - | - | - | - | 3.75e-05 | 0.00276 | - | 0.00017 | 0 | - | - | - | 0.00237 | - | - | - | - | - | - | - | - | - | - | - | - | - | 9.89e-06 | 0.0278 | - | 0.000183 | 0.0252 | - | - | - | 5.82e-05 | - | - | - | - | - | - | - | - | - | - | - | - | - | 2.11e-08 | 6.14e-05 | - | 3.14e-06 | 0 | - | - | - | 79.3 | - | - | - | - | - | - | - | - | - | - | - | - | - | 0.206 | 85.1 | - | 5.64 | 0 | - | - | - | 790 | - | - | - | - | - | - | - | - | - | - | - | - | - | 2.59 | 1450 | - | 59.7 | 594 | - | - | - | 1.88 | - | - | - | - | - | - | - | - | - | - | - | - | - | 0.0195 | 2.04 | - | 0.14 | 0 | - | - | - | 9.73 | - | - | - | - | - | - | - | - | - | - | - | - | - | 0.00556 | 10.2 | - | 0.511 | 0 | - | - | - | 0.582 | - | - | - | - | - | - | - | - | - | - | - | - | - | 0 | 0.611 | - | 0.0291 | 0 | - | - | - | 10.3 | - | - | - | - | - | - | - | - | - | - | - | - | - | 0.00556 | 10.9 | - | 0.54 | 0 | - | - | - | 79.3 | - | - | - | - | - | - | - | - | - | - | - | - | - | 0.219 | 85.1 | - | 5.55 | 0 | - | - | - | 13.5 | - | - | - | - | - | - | - | - | - | - | - | - | - | 0 | 14.4 | - | 0.84 | 0 | - | - | - | 92.8 | - | - | - | - | - | - | - | - | - | - | - | - | - | 0.219 | 99.4 | - | 6.39 | 0 | - | - | - | 0 | - | - | - | - | - | - | - | - | - | - | - | - | - | 0 | 0 | - | 0 | 0 | - | - | - | 0 | - | - | - | - | - | - | - | - | - | - | - | - | - | 0 | 0 | - | 0 | 0 | - | - | - | 0 | - | - | - | - | - | - | - | - | - | - | - | - | - | 0 | 0 | - | 0 | 0 | - | - | - | 0.288 | - | - | - | - | - | - | - | - | - | - | - | - | - | 0.000677 | 0.304 | - | 0.0149 | 0 | - | - | - | 0.166 | - | - | - | - | - | - | - | - | - | - | - | - | - | 0.00865 | 0.195 | - | 0.0212 | 0 | - | - | - | 1.98 | - | - | - | - | - | - | - | - | - | - | - | - | - | 0.489 | 2.69 | - | 0.214 | 0 | - | - | - | 0.00019 | - | - | - | - | - | - | - | - | - | - | - | - | - | 1.07e-06 | 0.00021 | - | 1.85e-05 | 0 | - | - | - | 0 | - | - | - | - | - | - | - | - | - | - | - | - | - | 0 | 0 | - | 0 | 0 | - | - | - | 0 | - | - | - | - | - | - | - | - | - | - | - | - | - | 0 | 0 | - | 0 | 0 | - | - | - | 0 | - | - | - | - | - | - | - | - | - | - | - | - | - | 0 | 0 | - | 0 | 0 | - | - | - | 0 | - | - | - | - | - | - | - | - | - | - | - | - | - | 0 | 0 | - | 0 | 0
12424 | INIES_DMAS20190919_090835 | Mastics sanitaires - DONNEE ENVIRONNEMENTALE PAR DEFAUT | 1.1 | En ligne | Non vérifiée | MDEGD |  |  |  | MINISTERE DE L’ENVIRONNEMENT, DE L’ENERGIE ET DE LA MER - MINISTERE DU LOGEMENT ET DE L'HABITAT DURABLE | 2019-09-19 09:09 | 2019-09-19 09:09 |  |  | Individuelle | Produits de construction | Produits de préparation et de mise en œuvre | Mastics et mousses polyuréthannes | Mastics sanitaires |  |  |  |  | 30 | 1 | ml | Assurer l’étanchéité d’1 mètre linéaire (ml) de jointement en mastic sanitaire conforme à la norme EN ISO 11600 pendant une durée de vie de référence de 30 ans. | [22 empty] | UploadedFiles/Documentation-Mastics_sanitaires-8_8.pdf // | NF EN 15804 + NF EN 15804/CN | 2019-09-19 09:09 | [5 empty] | BtoC | [10 empty] | - | - | - | 4.6117 | - | - | - | - | - | - | - | - | - | - | - | - | - | 0.21487 | 5.1791 | - | 0.35263 | 0 | - | - | - | 1.5155e-06 | - | - | - | - | - | - | - | - | - | - | - | - | - | 4.9786e-09 | 1.6155e-06 | - | 9.4931e-08 | 0 | - | - | - | 0.022744 | - | - | - | - | - | - | - | - | - | - | - | - | - | 0.00018371 | 0.024475 | - | 0.0015477 | 0 | - | - | - | 0.0027048 | - | - | - | - | - | - | - | - | - | - | - | - | - | 0.00017717 | 0.003106 | - | 0.00022397 | 0 | - | - | - | 0.0027215 | - | - | - | - | - | - | - | - | - | - | - | - | - | 5.5102e-05 | 0.0029744 | - | 0.00019782 | 0 | - | - | - | 1.2737e-05 | - | - | - | - | - | - | - | - | - | - | - | - | - | 6.6058e-08 | 1.3756e-05 | - | 9.5305e-07 | 0 | - | - | - | 57.7929 | - | - | - | - | - | - | - | - | - | - | - | - | - | 0.43055 | 62.6873 | - | 4.4639 | 0 | - | - | - | 729.2176 | - | - | - | - | - | - | - | - | - | - | - | - | - | 7.1996 | 784.6192 | - | 48.202 | 0 | - | - | - | 1.1804 | - | - | - | - | - | - | - | - | - | - | - | - | - | 0.06322 | 1.3453 | - | 0.10166 | 0 | - | - | - | 11.4762 | - | - | - | - | - | - | - | - | - | - | - | - | - | 0.009331 | 12.0767 | - | 0.59114 | 0 | - | - | - | 0.43875 | - | - | - | - | - | - | - | - | - | - | - | - | - | 0 | 0.46069 | - | 0.021937 | 0 | - | - | - | 11.915 | - | - | - | - | - | - | - | - | - | - | - | - | - | 0.009331 | 12.5374 | - | 0.61307 | 0 | - | - | - | 68.7479 | - | - | - | - | - | - | - | - | - | - | - | - | - | 0.44501 | 74.2307 | - | 5.0378 | 0 | - | - | - | 0.13162 | - | - | - | - | - | - | - | - | - | - | - | - | - | 0 | 0.13821 | - | 0.0065813 | 0 | - | - | - | 68.8389 | - | - | - | - | - | - | - | - | - | - | - | - | - | 0.44492 | 74.326 | - | 5.0422 | 0 | - | - | - | 0 | - | - | - | - | - | - | - | - | - | - | - | - | - | 0 | 0 | - | 0 | 0 | - | - | - | 0 | - | - | - | - | - | - | - | - | - | - | - | - | - | 0 | 0 | - | 0 | 0 | - | - | - | 0 | - | - | - | - | - | - | - | - | - | - | - | - | - | 0 | 0 | - | 0 | 0 | - | - | - | 0.11376 | - | - | - | - | - | - | - | - | - | - | - | - | - | 0.00052565 | 0.1203 | - | 0.0060232 | 0 | - | - | - | 0.17097 | - | - | - | - | - | - | - | - | - | - | - | - | - | 0.09609 | 0.28642 | - | 0.01936 | 0 | - | - | - | 2.1237 | - | - | - | - | - | - | - | - | - | - | - | - | - | 0.24277 | 2.5783 | - | 0.21187 | 0 | - | - | - | 0.00021074 | - | - | - | - | - | - | - | - | - | - | - | - | - | 2.4861e-06 | 0.00023454 | - | 2.1307e-05 | 0 | - | - | - | 0 | - | - | - | - | - | - | - | - | - | - | - | - | - | 0 | 0 | - | 0 | 0 | - | - | - | 0 | - | - | - | - | - | - | - | - | - | - | - | - | - | 0 | 0 | - | 0 | 0 | - | - | - | 0 | - | - | - | - | - | - | - | - | - | - | - | - | - | 0 | 0 | - | 0 | 0 | - | - | - | 0 | - | - | - | - | - | - | - | - | - | - | - | - | - | 0 | 0 | - | 0 | 0
12425 | INIES_DMAS20190919_090955 | Mastics toiture et couverture - DONNEE ENVIRONNEMENTALE PAR DEFAUT | 1.1 | En ligne | Non vérifiée | MDEGD |  |  |  | MINISTERE DE L’ENVIRONNEMENT, DE L’ENERGIE ET DE LA MER - MINISTERE DU LOGEMENT ET DE L'HABITAT DURABLE | 2019-09-19 09:10 | 2019-09-19 09:10 |  |  | Individuelle | Produits de construction | Produits de préparation et de mise en œuvre | Mastics et mousses polyuréthannes | Mastics toiture et couverture |  |  |  |  | 30 | 1 | ml | Assurer la fonction d'assurer l'étanchéité et la réparation des joints de toiture et de couveture d’1 mètre linéaire (ml) conforme à la norme EN ISO 11600 pour une durée de vie de référence de 30 ans. | [22 empty] | UploadedFiles/Documentation-Mastics_toiture_et_couverture-8_9.pdf // | NF EN 15804 + NF EN 15804/CN | 2019-09-19 09:10 | [5 empty] | BtoC | [10 empty] | - | - | - | 5.12 | - | - | - | - | - | - | - | - | - | - | - | - | - | 0.464 | 6.11 | - | 0.524 | 0 | - | - | - | 0.733 | - | - | - | - | - | - | - | - | - | - | - | - | - | 0.295 | 1.24 | - | 0.215 | 2.23e-08 | - | - | - | 0.0212 | - | - | - | - | - | - | - | - | - | - | - | - | - | 0.000102 | 0.0225 | - | 0.00126 | 0 | - | - | - | 0.00255 | - | - | - | - | - | - | - | - | - | - | - | - | - | 3.75e-05 | 0.00276 | - | 0.00017 | 0 | - | - | - | 0.00237 | - | - | - | - | - | - | - | - | - | - | - | - | - | 9.89e-06 | 0.0278 | - | 0.000183 | 0.0252 | - | - | - | 5.82e-05 | - | - | - | - | - | - | - | - | - | - | - | - | - | 2.11e-08 | 6.14e-05 | - | 3.14e-06 | 0 | - | - | - | 79.3 | - | - | - | - | - | - | - | - | - | - | - | - | - | 0.206 | 85.1 | - | 5.64 | 0 | - | - | - | 790 | - | - | - | - | - | - | - | - | - | - | - | - | - | 2.59 | 1450 | - | 59.7 | 594 | - | - | - | 1.88 | - | - | - | - | - | - | - | - | - | - | - | - | - | 0.0195 | 2.04 | - | 0.14 | 0 | - | - | - | 9.73 | - | - | - | - | - | - | - | - | - | - | - | - | - | 0.00556 | 10.2 | - | 0.511 | 0 | - | - | - | 0.582 | - | - | - | - | - | - | - | - | - | - | - | - | - | 0 | 0.611 | - | 0.0291 | 0 | - | - | - | 10.3 | - | - | - | - | - | - | - | - | - | - | - | - | - | 0.00556 | 10.9 | - | 0.54 | 0 | - | - | - | 79.3 | - | - | - | - | - | - | - | - | - | - | - | - | - | 0.219 | 85.1 | - | 5.55 | 0 | - | - | - | 13.5 | - | - | - | - | - | - | - | - | - | - | - | - | - | 0 | 14.4 | - | 0.84 | 0 | - | - | - | 92.8 | - | - | - | - | - | - | - | - | - | - | - | - | - | 0.219 | 99.4 | - | 6.39 | 0 | - | - | - | 0 | - | - | - | - | - | - | - | - | - | - | - | - | - | 0 | 0 | - | 0 | 0 | - | - | - | 0 | - | - | - | - | - | - | - | - | - | - | - | - | - | 0 | 0 | - | 0 | 0 | - | - | - | 0 | - | - | - | - | - | - | - | - | - | - | - | - | - | 0 | 0 | - | 0 | 0 | - | - | - | 0.288 | - | - | - | - | - | - | - | - | - | - | - | - | - | 0.000677 | 0.304 | - | 0.0149 | 0 | - | - | - | 0.166 | - | - | - | - | - | - | - | - | - | - | - | - | - | 0.00865 | 0.195 | - | 0.0212 | 0 | - | - | - | 1.98 | - | - | - | - | - | - | - | - | - | - | - | - | - | 0.489 | 2.69 | - | 0.214 | 0 | - | - | - | 0.00019 | - | - | - | - | - | - | - | - | - | - | - | - | - | 1.07e-06 | 0.00021 | - | 1.85e-05 | 0 | - | - | - | 0 | - | - | - | - | - | - | - | - | - | - | - | - | - | 0 | 0 | - | 0 | 0 | - | - | - | 0 | - | - | - | - | - | - | - | - | - | - | - | - | - | 0 | 0 | - | 0 | 0 | - | - | - | 0 | - | - | - | - | - | - | - | - | - | - | - | - | - | 0 | 0 | - | 0 | 0 | - | - | - | 0 | - | - | - | - | - | - | - | - | - | - | - | - | - | 0 | 0 | - | 0 | 0
12426 | INIES_DMAS20190919_091210 | Mastics vitrage et multi-usage - DONNEE ENVIRONNEMENTALE PAR DEFAUT | 1.1 | En ligne | Non vérifiée | MDEGD |  |  |  | MINISTERE DE L’ENVIRONNEMENT, DE L’ENERGIE ET DE LA MER - MINISTERE DU LOGEMENT ET DE L'HABITAT DURABLE | 2019-09-19 09:12 | 2019-09-19 09:12 |  |  | Individuelle | Produits de construction | Produits de préparation et de mise en œuvre | Mastics et mousses polyuréthannes | Mastics vitrage et multi-usage |  |  |  |  | 30 | 1 | ml | Assurer la fonction de l’étanchéité d’1 mètre linéaire (ml) de jointement conforme à la norme EN ISO 11600 pour une durée de vie de référence de 30 ans. | [22 empty] | UploadedFiles/Documentation-Mastics_vitrage_et_multi-usage_-8_11.pdf // | NF EN 15804 + NF EN 15804/CN | 2019-09-19 09:12 | [5 empty] | BtoC | [10 empty] | - | - | - | 5.12 | - | - | - | - | - | - | - | - | - | - | - | - | - | 0.464 | 6.11 | - | 0.524 | 0 | - | - | - | 0.733 | - | - | - | - | - | - | - | - | - | - | - | - | - | 0.295 | 1.24 | - | 0.215 | 2.23e-08 | - | - | - | 0.0212 | - | - | - | - | - | - | - | - | - | - | - | - | - | 0.000102 | 0.0225 | - | 0.00126 | 0 | - | - | - | 0.00255 | - | - | - | - | - | - | - | - | - | - | - | - | - | 3.75e-05 | 0.00276 | - | 0.00017 | 0 | - | - | - | 0.00237 | - | - | - | - | - | - | - | - | - | - | - | - | - | 9.89e-06 | 0.0278 | - | 0.000183 | 0.0252 | - | - | - | 5.82e-05 | - | - | - | - | - | - | - | - | - | - | - | - | - | 2.11e-08 | 6.14e-05 | - | 3.14e-06 | 0 | - | - | - | 79.3 | - | - | - | - | - | - | - | - | - | - | - | - | - | 0.206 | 85.1 | - | 5.64 | 0 | - | - | - | 790 | - | - | - | - | - | - | - | - | - | - | - | - | - | 2.59 | 1450 | - | 59.7 | 594 | - | - | - | 1.88 | - | - | - | - | - | - | - | - | - | - | - | - | - | 0.0195 | 2.04 | - | 0.14 | 0 | - | - | - | 9.73 | - | - | - | - | - | - | - | - | - | - | - | - | - | 0.00556 | 10.2 | - | 0.511 | 0 | - | - | - | 0.582 | - | - | - | - | - | - | - | - | - | - | - | - | - | 0 | 0.611 | - | 0.0291 | 0 | - | - | - | 10.3 | - | - | - | - | - | - | - | - | - | - | - | - | - | 0.00556 | 10.9 | - | 0.54 | 0 | - | - | - | 79.3 | - | - | - | - | - | - | - | - | - | - | - | - | - | 0.219 | 85.1 | - | 5.55 | 0 | - | - | - | 13.5 | - | - | - | - | - | - | - | - | - | - | - | - | - | 0 | 14.4 | - | 0.84 | 0 | - | - | - | 92.8 | - | - | - | - | - | - | - | - | - | - | - | - | - | 0.219 | 99.4 | - | 6.39 | 0 | - | - | - | 0 | - | - | - | - | - | - | - | - | - | - | - | - | - | 0 | 0 | - | 0 | 0 | - | - | - | 0 | - | - | - | - | - | - | - | - | - | - | - | - | - | 0 | 0 | - | 0 | 0 | - | - | - | 0 | - | - | - | - | - | - | - | - | - | - | - | - | - | 0 | 0 | - | 0 | 0 | - | - | - | 0.288 | - | - | - | - | - | - | - | - | - | - | - | - | - | 0.000677 | 0.304 | - | 0.0149 | 0 | - | - | - | 0.166 | - | - | - | - | - | - | - | - | - | - | - | - | - | 0.00865 | 0.195 | - | 0.0212 | 0 | - | - | - | 1.98 | - | - | - | - | - | - | - | - | - | - | - | - | - | 0.489 | 2.69 | - | 0.214 | 0 | - | - | - | 0.00019 | - | - | - | - | - | - | - | - | - | - | - | - | - | 1.07e-06 | 0.00021 | - | 1.85e-05 | 0 | - | - | - | 0 | - | - | - | - | - | - | - | - | - | - | - | - | - | 0 | 0 | - | 0 | 0 | - | - | - | 0 | - | - | - | - | - | - | - | - | - | - | - | - | - | 0 | 0 | - | 0 | 0 | - | - | - | 0 | - | - | - | - | - | - | - | - | - | - | - | - | - | 0 | 0 | - | 0 | 0 | - | - | - | 0 | - | - | - | - | - | - | - | - | - | - | - | - | - | 0 | 0 | - | 0 | 0
12427 | INIES_DMÉL20190919_091352 | Mélamine urée formol - DONNEE ENVIRONNEMENTALE PAR DEFAUT | 1.1 | En ligne | Non vérifiée | MDEGD |  |  |  | MINISTERE DE L’ENVIRONNEMENT, DE L’ENERGIE ET DE LA MER - MINISTERE DU LOGEMENT ET DE L'HABITAT DURABLE | 2019-09-19 09:14 | 2019-09-19 09:14 |  |  | Individuelle | Produits de construction | Produits de préparation et de mise en œuvre | Colles pour charpente | Mélamine urée formol (MUF) |  |  |  |  | 50 | 1 | kg | Assurer la fonction de collage des pièces de la charpente, avec 1 kg de colle type mélamine urée formol, installé selon les recommandations du fabricant, pour une durée de vie de référence de 50 ans. | [22 empty] | UploadedFiles/Documentation-Melamine_uree_formol-8_13.pdf // | NF EN 15804 + NF EN 15804/CN | 2019-09-19 09:14 | [5 empty] | BtoC | [10 empty] | - | - | - | 5.36 | - | - | - | - | - | - | - | - | - | - | - | - | - | 0.477 | 6.38 | - | 0.539 | 0 | - | - | - | 6.65e-07 | - | - | - | - | - | - | - | - | - | - | - | - | - | 1.11e-08 | 7.52e-07 | - | 7.58e-08 | 0 | - | - | - | 0.0265 | - | - | - | - | - | - | - | - | - | - | - | - | - | 0.000408 | 0.0291 | - | 0.00224 | 0 | - | - | - | 0.00387 | - | - | - | - | - | - | - | - | - | - | - | - | - | 0.000394 | 0.00466 | - | 0.000391 | 0 | - | - | - | 0.00299 | - | - | - | - | - | - | - | - | - | - | - | - | - | 0.000122 | 0.00339 | - | 0.000286 | 0 | - | - | - | 2.43e-05 | - | - | - | - | - | - | - | - | - | - | - | - | - | 1.47e-07 | 2.63e-05 | - | 1.92e-06 | 0 | - | - | - | 93 | - | - | - | - | - | - | - | - | - | - | - | - | - | 0.957 | 102 | - | 8.15 | 0 | - | - | - | 615 | - | - | - | - | - | - | - | - | - | - | - | - | - | 16 | 687 | - | 56.8 | 0 | - | - | - | 2.96 | - | - | - | - | - | - | - | - | - | - | - | - | - | 0.14 | 3.34 | - | 0.243 | 0 | - | - | - | 10 | - | - | - | - | - | - | - | - | - | - | - | - | - | 0.0207 | 10.6 | - | 0.54 | 0 | - | - | - | 0.975 | - | - | - | - | - | - | - | - | - | - | - | - | - | 0 | 1.02 | - | 0.0488 | 0 | - | - | - | 11 | - | - | - | - | - | - | - | - | - | - | - | - | - | 0.0207 | 11.6 | - | 0.589 | 0 | - | - | - | 48.6 | - | - | - | - | - | - | - | - | - | - | - | - | - | 0.989 | 55.6 | - | 5.99 | 0 | - | - | - | 52.3 | - | - | - | - | - | - | - | - | - | - | - | - | - | 0 | 54.9 | - | 2.61 | 0 | - | - | - | 101 | - | - | - | - | - | - | - | - | - | - | - | - | - | 0.989 | 110 | - | 8.6 | 0 | - | - | - | 0 | - | - | - | - | - | - | - | - | - | - | - | - | - | 0 | 0 | - | 0 | 0 | - | - | - | 0 | - | - | - | - | - | - | - | - | - | - | - | - | - | 0 | 0 | - | 0 | 0 | - | - | - | 0 | - | - | - | - | - | - | - | - | - | - | - | - | - | 0 | 0 | - | 0 | 0 | - | - | - | 0.167 | - | - | - | - | - | - | - | - | - | - | - | - | - | 0.00117 | 0.177 | - | 0.0091 | 0 | - | - | - | 0.172 | - | - | - | - | - | - | - | - | - | - | - | - | - | 0.214 | 0.418 | - | 0.0326 | 0 | - | - | - | 1.91 | - | - | - | - | - | - | - | - | - | - | - | - | - | 0.539 | 2.78 | - | 0.331 | 0 | - | - | - | 0.000283 | - | - | - | - | - | - | - | - | - | - | - | - | - | 5.52e-06 | 0.000327 | - | 3.81e-05 | 0 | - | - | - | 0 | - | - | - | - | - | - | - | - | - | - | - | - | - | 0 | 0 | - | 0 | 0 | - | - | - | 0 | - | - | - | - | - | - | - | - | - | - | - | - | - | 0 | 0 | - | 0 | 0 | - | - | - | 0 | - | - | - | - | - | - | - | - | - | - | - | - | - | 0 | 0 | - | 0 | 0 | - | - | - | 0 | - | - | - | - | - | - | - | - | - | - | - | - | - | 0 | 0 | - | 0 | 0
12428 | INIES_DEQU20190919_091608 | Equipements de monitoring - DONNEE ENVIRONNEMENTALE PAR DEFAUT | 1.1 | En ligne | Non vérifiée | MDEGD |  |  |  | MINISTERE DE L’ENVIRONNEMENT, DE L’ENERGIE ET DE LA MER - MINISTERE DU LOGEMENT ET DE L'HABITAT DURABLE | 2019-09-19 09:16 | 2019-09-19 09:16 |  |  | Individuelle | Équipements électriques, électroniques et de génie climatique | Production locale d'énergie | Monitoring | Equipements de monitoring |  |  |  |  | 10 | 1 | unité | Assurer la fonction de monitoring du système de production locale d'énergie pour une durée de vie de référence de 10 ans. | [22 empty] | UploadedFiles/Documentation-Equipements_de_monitoring-8_15.pdf // | NF EN 15804 + NF EN 15804/CN | 2019-09-19 09:16 | [5 empty] | BtoC | [10 empty] | - | - | - | 40.8981 | - | - | - | - | - | - | - | - | - | - | - | - | - | 0.89546 | 44.5245 | - | 0 | 2.7309 | - | - | - | 4.1662e-06 | - | - | - | - | - | - | - | - | - | - | - | - | - | 1.3513e-08 | 4.3911e-06 | - | 0 | 2.1138e-07 | - | - | - | 0.24105 | - | - | - | - | - | - | - | - | - | - | - | - | - | 0.00076789 | 0.25676 | - | 0 | 0.01494 | - | - | - | 0.17041 | - | - | - | - | - | - | - | - | - | - | - | - | - | 0.00075076 | 0.18041 | - | 0 | 0.0092432 | - | - | - | 0.024773 | - | - | - | - | - | - | - | - | - | - | - | - | - | 0.00022773 | 0.026574 | - | 0 | 0.0015733 | - | - | - | 0.012444 | - | - | - | - | - | - | - | - | - | - | - | - | - | 1.5607e-07 | 0.013067 | - | 0 | 0.00062228 | - | - | - | 575.5444 | - | - | - | - | - | - | - | - | - | - | - | - | - | 1.6637 | 614.5031 | - | 0 | 37.295 | - | - | - | 7599.0279 | - | - | - | - | - | - | - | - | - | - | - | - | - | 27.4354 | 8036.8314 | - | 0 | 410.3681 | - | - | - | 31.1295 | - | - | - | - | - | - | - | - | - | - | - | - | - | 0.25195 | 32.9829 | - | 0 | 1.6014 | - | - | - | 0.24105 | - | - | - | - | - | - | - | - | - | - | - | - | - | 0.00076789 | 48.7564 | - | 0 | 0.01494 | - | - | - | 0.17041 | - | - | - | - | - | - | - | - | - | - | - | - | - | 0.00075076 | 1.9339 | - | 0 | 0.0092432 | - | - | - | 0.024773 | - | - | - | - | - | - | - | - | - | - | - | - | - | 0.00022773 | 50.6903 | - | 0 | 0.0015733 | - | - | - | 0.012444 | - | - | - | - | - | - | - | - | - | - | - | - | - | 1.5607e-07 | 588.5171 | - | 0 | 0.00062228 | - | - | - | 575.5444 | - | - | - | - | - | - | - | - | - | - | - | - | - | 1.6637 | 106.8181 | - | 0 | 37.295 | - | - | - | 31.1295 | - | - | - | - | - | - | - | - | - | - | - | - | - | 0.25195 | 694.9353 | - | 0 | 1.6014 | - | - | - | 7599.0279 | - | - | - | - | - | - | - | - | - | - | - | - | - | 27.4354 | 0 | - | 0 | 410.3681 | - | - | - | 46.3887 | - | - | - | - | - | - | - | - | - | - | - | - | - | 0.033251 | 0 | - | 0 | 2.3345 | - | - | - | 1.8418 | - | - | - | - | - | - | - | - | - | - | - | - | - | 0 | 0 | - | 0 | 0.092089 | - | - | - | 48.2305 | - | - | - | - | - | - | - | - | - | - | - | - | - | 0.033251 | 0.39283 | - | 0 | 2.4266 | - | - | - | 1.8268 | - | - | - | - | - | - | - | - | - | - | - | - | - | 0.40298 | 2.3624 | - | 0 | 0.13267 | - | - | - | 62.3186 | - | - | - | - | - | - | - | - | - | - | - | - | - | 0.98677 | 66.5243 | - | 0 | 3.2189 | - | - | - | 0.0017127 | - | - | - | - | - | - | - | - | - | - | - | - | - | 1.8897e-05 | 0.0020442 | - | 0 | 0.00031261 | - | - | - | 0 | - | - | - | - | - | - | - | - | - | - | - | - | - | 0 | 0 | - | 0 | 0 | - | - | - | 0 | - | - | - | - | - | - | - | - | - | - | - | - | - | 0 | 0 | - | 0 | 0 | - | - | - | 0 | - | - | - | - | - | - | - | - | - | - | - | - | - | 0 | 0 | - | 0 | 0 | - | - | - | 0 | - | - | - | - | - | - | - | - | - | - | - | - | - | 0 | 0 | - | 0 | 0
12429 | INIES_DMOU20190919_091807 | Mousses PU - DONNEE ENVIRONNEMENTALE PAR DEFAUT | 1.1 | En ligne | Non vérifiée | MDEGD |  |  |  | MINISTERE DE L’ENVIRONNEMENT, DE L’ENERGIE ET DE LA MER - MINISTERE DU LOGEMENT ET DE L'HABITAT DURABLE | 2019-09-19 09:18 | 2019-09-19 09:18 |  |  | Individuelle | Produits de construction | Produits de préparation et de mise en œuvre | Mastics et mousses polyuréthannes | Mousses PU |  |  |  |  | 30 | 1 | ml | Assurer l’étanchéité à l’eau et à l’air d’un mètre linéaire (ml) de jointement d’une largeur de bande de 10 mm en mousse polyuréthane conforme à la norme NF P 85-570 pendant une durée de vie de référence de 30 ans | [22 empty] | UploadedFiles/Documentation-Mousses_PU-8_17.pdf // | NF EN 15804 + NF EN 15804/CN | 2019-09-19 09:18 | [5 empty] | BtoC | [10 empty] | - | - | - | 0.3059 | - | - | - | - | - | - | - | - | - | - | - | - | - | 0.07028 | 0.4005 | - | 0.0243 | 0 | - | - | - | 1.88e-08 | - | - | - | - | - | - | - | - | - | - | - | - | - | 3.54e-10 | 2.139e-08 | - | 2.24e-09 | 0 | - | - | - | 0.001278 | - | - | - | - | - | - | - | - | - | - | - | - | - | 1.48e-05 | 0.00139 | - | 9.68e-05 | 0 | - | - | - | 0.0002526 | - | - | - | - | - | - | - | - | - | - | - | - | - | 5.9e-06 | 0.0002797 | - | 2.12e-05 | 0 | - | - | - | 0.0003457 | - | - | - | - | - | - | - | - | - | - | - | - | - | 2.04e-06 | 0.0003697 | - | 2.2e-05 | 0 | - | - | - | 6.2e-07 | - | - | - | - | - | - | - | - | - | - | - | - | - | 3.74e-09 | 6.759e-07 | - | 5.22e-08 | 0 | - | - | - | 5.448 | - | - | - | - | - | - | - | - | - | - | - | - | - | 0.0249 | 5.871 | - | 0.3988 | 0 | - | - | - | 26.91 | - | - | - | - | - | - | - | - | - | - | - | - | - | 0.3494 | 29.37 | - | 2.106 | 0 | - | - | - | 0.131 | - | - | - | - | - | - | - | - | - | - | - | - | - | 0.003082 | 0.144 | - | 0.01 | 0 | - | - | - | 0.2102 | - | - | - | - | - | - | - | - | - | - | - | - | - | 0.00085 | 0.2235 | - | 0.01237 | 0 | - | - | - | 0.0742 | - | - | - | - | - | - | - | - | - | - | - | - | - | 0 | 0.0779 | - | 0.0037 | 0 | - | - | - | 0.2844 | - | - | - | - | - | - | - | - | - | - | - | - | - | 0.00085 | 0.3014 | - | 0.01607 | 0 | - | - | - | 5.033 | - | - | - | - | - | - | - | - | - | - | - | - | - | 0.02582 | 5.438 | - | 0.38 | 0 | - | - | - | 1.426 | - | - | - | - | - | - | - | - | - | - | - | - | - | 0 | 1.497 | - | 0.0714 | 0 | - | - | - | 6.458 | - | - | - | - | - | - | - | - | - | - | - | - | - | 0.02582 | 6.936 | - | 0.4514 | 0 | - | - | - | 0 | - | - | - | - | - | - | - | - | - | - | - | - | - | 0 | 0 | - | 0 | 0 | - | - | - | 0 | - | - | - | - | - | - | - | - | - | - | - | - | - | 0 | 0 | - | 0 | 0 | - | - | - | 0 | - | - | - | - | - | - | - | - | - | - | - | - | - | 0 | 0 | - | 0 | 0 | - | - | - | 0.006958 | - | - | - | - | - | - | - | - | - | - | - | - | - | 0.0001078 | 0.00744 | - | 0.0003742 | 0 | - | - | - | 0.02029 | - | - | - | - | - | - | - | - | - | - | - | - | - | 0.001142 | 0.02256 | - | 0.001134 | 0 | - | - | - | 0.05488 | - | - | - | - | - | - | - | - | - | - | - | - | - | 0.05369 | 0.1242 | - | 0.0156 | 0 | - | - | - | 1.426e-05 | - | - | - | - | - | - | - | - | - | - | - | - | - | 1.526e-07 | 1.587e-05 | - | 1.462e-06 | 0 | - | - | - | 0 | - | - | - | - | - | - | - | - | - | - | - | - | - | 0 | 0 | - | 0 | 0 | - | - | - | 0 | - | - | - | - | - | - | - | - | - | - | - | - | - | 0 | 0 | - | 0 | 0 | - | - | - | 0 | - | - | - | - | - | - | - | - | - | - | - | - | - | 0 | 0 | - | 0 | 0 | - | - | - | 0 | - | - | - | - | - | - | - | - | - | - | - | - | - | 0 | 0 | - | 0 | 0
12430 | INIES_DPOL20190919_092205 | Polyuréthane - DONNEE ENVIRONNEMENTALE PAR DEFAUT | 1.1 | En ligne | Non vérifiée | MDEGD |  |  |  | MINISTERE DE L’ENVIRONNEMENT, DE L’ENERGIE ET DE LA MER - MINISTERE DU LOGEMENT ET DE L'HABITAT DURABLE | 2019-09-19 09:22 | 2019-09-19 09:22 |  |  | Individuelle | Produits de construction | Produits de préparation et de mise en œuvre | Colles pour charpente | Polyuréthane |  |  |  |  | 50 | 1 | kg | Assurer la fonction de collage des pièces de la charpente, avec 1 kg de colle type polyuréthane, installé selon les recommandations du fabricant, pour une durée de vie de référence de 50 ans. | [22 empty] | UploadedFiles/Documentation-Polyurethane-8_21.pdf // | NF EN 15804 + NF EN 15804/CN | 2019-09-19 09:22 | [5 empty] | BtoC | [10 empty] | - | - | - | 7.77 | - | - | - | - | - | - | - | - | - | - | - | - | - | 0.477 | 8.52 | - | 0.271 | 0 | - | - | - | 1.24e-06 | - | - | - | - | - | - | - | - | - | - | - | - | - | 1.11e-08 | 1.29e-06 | - | 4.26e-08 | 0 | - | - | - | 0.0395 | - | - | - | - | - | - | - | - | - | - | - | - | - | 0.000408 | 0.0408 | - | 0.000912 | 0 | - | - | - | 0.00928 | - | - | - | - | - | - | - | - | - | - | - | - | - | 0.000394 | 0.00987 | - | 0.000197 | 0 | - | - | - | 0.0101 | - | - | - | - | - | - | - | - | - | - | - | - | - | 0.000122 | 0.0103 | - | 0.000137 | 0 | - | - | - | 3.52e-05 | - | - | - | - | - | - | - | - | - | - | - | - | - | 1.47e-07 | 3.61e-05 | - | 7.03e-07 | 0 | - | - | - | 137 | - | - | - | - | - | - | - | - | - | - | - | - | - | 0.957 | 142 | - | 3.5 | 0 | - | - | - | 1200 | - | - | - | - | - | - | - | - | - | - | - | - | - | 16 | 1240 | - | 26.1 | 0 | - | - | - | 4.38 | - | - | - | - | - | - | - | - | - | - | - | - | - | 0.14 | 4.61 | - | 0.0948 | 0 | - | - | - | 8.37 | - | - | - | - | - | - | - | - | - | - | - | - | - | 0.0207 | 8.43 | - | 0.0385 | 0 | - | - | - | 0.975 | - | - | - | - | - | - | - | - | - | - | - | - | - | 0 | 0.975 | - | 0 | 0 | - | - | - | 9.35 | - | - | - | - | - | - | - | - | - | - | - | - | - | 0.0207 | 9.41 | - | 0.0385 | 0 | - | - | - | 121 | - | - | - | - | - | - | - | - | - | - | - | - | - | 0.989 | 126 | - | 3.56 | 0 | - | - | - | 36.7 | - | - | - | - | - | - | - | - | - | - | - | - | - | 0 | 36.7 | - | 0 | 0 | - | - | - | 158 | - | - | - | - | - | - | - | - | - | - | - | - | - | 0.989 | 163 | - | 3.56 | 0 | - | - | - | 0 | - | - | - | - | - | - | - | - | - | - | - | - | - | 0 | 0 | - | 0 | 0 | - | - | - | 0 | - | - | - | - | - | - | - | - | - | - | - | - | - | 0 | 0 | - | 0 | 0 | - | - | - | 0 | - | - | - | - | - | - | - | - | - | - | - | - | - | 0 | 0 | - | 0 | 0 | - | - | - | 0.166 | - | - | - | - | - | - | - | - | - | - | - | - | - | 0.00117 | 0.168 | - | 0.000745 | 0 | - | - | - | 0.237 | - | - | - | - | - | - | - | - | - | - | - | - | - | 0.214 | 0.474 | - | 0.024 | 0 | - | - | - | 2.85 | - | - | - | - | - | - | - | - | - | - | - | - | - | 0.539 | 3.62 | - | 0.235 | 0 | - | - | - | 0.000365 | - | - | - | - | - | - | - | - | - | - | - | - | - | 5.52e-06 | 0.000394 | - | 2.39e-05 | 0 | - | - | - | 0 | - | - | - | - | - | - | - | - | - | - | - | - | - | 0 | 0 | - | 0 | 0 | - | - | - | 0 | - | - | - | - | - | - | - | - | - | - | - | - | - | 0 | 0 | - | 0 | 0 | - | - | - | 0 | - | - | - | - | - | - | - | - | - | - | - | - | - | 0 | 0 | - | 0 | 0 | - | - | - | 0 | - | - | - | - | - | - | - | - | - | - | - | - | - | 0 | 0 | - | 0 | 0
12431 | INIES_DPRO20190919_092508 | Projecteur immergeable LED 5W IP68 - DONNEE ENVIRONNEMENTALE PAR DEFAUT | 1.1 | En ligne | Non vérifiée | MDEGD |  |  |  | MINISTERE DE L’ENVIRONNEMENT, DE L’ENERGIE ET DE LA MER - MINISTERE DU LOGEMENT ET DE L'HABITAT DURABLE | 2019-09-19 09:25 | 2019-09-19 09:25 |  |  | Individuelle | Équipements électriques, électroniques et de génie climatique | Matériel d’éclairage | Matériels pour l’éclairage extérieur et leurs alimentations | Luminaires étanches IP > 54 | Projecteurs immergeables pour piscines ou fontaines |  |  |  | 10 | 1 | unité | Assurer la fonction de projecteur immergeable 5W IP68 pour une durée de vie de référence de 10 ans. | [22 empty] | UploadedFiles/Documentation-Projecteur_immergeable_LED_5W_IP68-7_18.pdf // | NF EN 15804 + NF EN 15804/CN | 2019-09-20 08:19 | Puissance | 0.005 | 52 |  |  | BtoC | [10 empty] | - | - | - | 7.8039 | - | - | - | - | - | - | - | - | - | - | - | - | - | 0.26072 | 8.6546 | - | 0.58994 | 0 | - | - | - | 5.0274e-07 | - | - | - | - | - | - | - | - | - | - | - | - | - | 3.9344e-09 | 5.327e-07 | - | 2.6032e-08 | 0 | - | - | - | 0.058878 | - | - | - | - | - | - | - | - | - | - | - | - | - | 0.00022358 | 0.062886 | - | 0.0037845 | 0 | - | - | - | 0.022493 | - | - | - | - | - | - | - | - | - | - | - | - | - | 0.00021859 | 0.024047 | - | 0.001335 | 0 | - | - | - | 0.008435 | - | - | - | - | - | - | - | - | - | - | - | - | - | 6.6306e-05 | 0.0090205 | - | 0.00051919 | 0 | - | - | - | 0.0016863 | - | - | - | - | - | - | - | - | - | - | - | - | - | 4.5441e-08 | 0.0017707 | - | 8.4335e-05 | 0 | - | - | - | 90.177 | - | - | - | - | - | - | - | - | - | - | - | - | - | 0.48439 | 97.6502 | - | 6.9889 | 0 | - | - | - | 2299.1847 | - | - | - | - | - | - | - | - | - | - | - | - | - | 7.9881 | 2430.9882 | - | 123.8153 | 0 | - | - | - | 6.5256 | - | - | - | - | - | - | - | - | - | - | - | - | - | 0.073359 | 6.9384 | - | 0.33937 | 0 | - | - | - | 0.058878 | - | - | - | - | - | - | - | - | - | - | - | - | - | 0.00022358 | 15.232 | - | 0.0037845 | 0 | - | - | - | 0.022493 | - | - | - | - | - | - | - | - | - | - | - | - | - | 0.00021859 | 0.56306 | - | 0.001335 | 0 | - | - | - | 0.008435 | - | - | - | - | - | - | - | - | - | - | - | - | - | 6.6306e-05 | 15.7951 | - | 0.00051919 | 0 | - | - | - | 0.0016863 | - | - | - | - | - | - | - | - | - | - | - | - | - | 4.5441e-08 | 106.6383 | - | 8.4335e-05 | 0 | - | - | - | 90.177 | - | - | - | - | - | - | - | - | - | - | - | - | - | 0.48439 | 2.2956 | - | 6.9889 | 0 | - | - | - | 6.5256 | - | - | - | - | - | - | - | - | - | - | - | - | - | 0.073359 | 108.8487 | - | 0.33937 | 0 | - | - | - | 2299.1847 | - | - | - | - | - | - | - | - | - | - | - | - | - | 7.9881 | 0.22795 | - | 123.8153 | 0 | - | - | - | 14.4933 | - | - | - | - | - | - | - | - | - | - | - | - | - | 0.0096815 | 0 | - | 0.72904 | 0 | - | - | - | 0.53625 | - | - | - | - | - | - | - | - | - | - | - | - | - | 0 | 0 | - | 0.026812 | 0 | - | - | - | 15.0296 | - | - | - | - | - | - | - | - | - | - | - | - | - | 0.0096815 | 0.069977 | - | 0.75586 | 0 | - | - | - | 3.5064 | - | - | - | - | - | - | - | - | - | - | - | - | - | 0.11733 | 3.8111 | - | 0.18736 | 0 | - | - | - | 19.5117 | - | - | - | - | - | - | - | - | - | - | - | - | - | 0.28731 | 20.8046 | - | 1.0056 | 0 | - | - | - | 0.00029768 | - | - | - | - | - | - | - | - | - | - | - | - | - | 5.5019e-06 | 0.00038415 | - | 8.097e-05 | 0 | - | - | - | 0 | - | - | - | - | - | - | - | - | - | - | - | - | - | 0 | 0 | - | 0 | 0 | - | - | - | 0 | - | - | - | - | - | - | - | - | - | - | - | - | - | 0 | 0 | - | 0 | 0 | - | - | - | 0 | - | - | - | - | - | - | - | - | - | - | - | - | - | 0 | 0 | - | 0 | 0 | - | - | - | 0 | - | - | - | - | - | - | - | - | - | - | - | - | - | 0 | 0 | - | 0 | 0
12432 | INIES_DPRO20190919_093416 | Projecteur intérieur LED 14W - DONNEE ENVIRONNEMENTALE PAR DEFAUT | 1.1 | En ligne | Non vérifiée | MDEGD |  |  |  | MINISTERE DE L’ENVIRONNEMENT, DE L’ENERGIE ET DE LA MER - MINISTERE DU LOGEMENT ET DE L'HABITAT DURABLE | 2019-09-19 09:34 | 2019-09-19 09:34 |  |  | Individuelle | Équipements électriques, électroniques et de génie climatique | Matériel d’éclairage | Matériels pour l’éclairage intérieur et leurs alimentations | Appliques | Projecteurs intérieurs en applique ou sur rail ou suspensions, pour éclairage d’accentuation |  |  |  | 10 | 1 | unité | Assurer la fonction de projecteur d'intérieur LED 14W pour une durée de vie de référence de 10 ans. | [22 empty] | UploadedFiles/Documentation-Projecteur_interieur_LED_14W-8_33.pdf // | NF EN 15804 + NF EN 15804/CN | 2019-09-19 09:34 | Puissance | 0.014 | 52 |  |  | BtoC | [10 empty] | - | - | - | 10.1367 | - | - | - | - | - | - | - | - | - | - | - | - | - | 0.35506 | 11.2707 | - | 0.77885 | 0 | - | - | - | 7.4089e-07 | - | - | - | - | - | - | - | - | - | - | - | - | - | 5.358e-09 | 7.8451e-07 | - | 3.8263e-08 | 0 | - | - | - | 0.074923 | - | - | - | - | - | - | - | - | - | - | - | - | - | 0.00030447 | 0.080118 | - | 0.0048909 | 0 | - | - | - | 0.0295 | - | - | - | - | - | - | - | - | - | - | - | - | - | 0.00029768 | 0.031559 | - | 0.0017615 | 0 | - | - | - | 0.0099714 | - | - | - | - | - | - | - | - | - | - | - | - | - | 9.0296e-05 | 0.010693 | - | 0.00063126 | 0 | - | - | - | 0.0022217 | - | - | - | - | - | - | - | - | - | - | - | - | - | 6.1882e-08 | 0.0023329 | - | 0.00011111 | 0 | - | - | - | 115.9958 | - | - | - | - | - | - | - | - | - | - | - | - | - | 0.65965 | 125.8326 | - | 9.1771 | 0 | - | - | - | 2126.7979 | - | - | - | - | - | - | - | - | - | - | - | - | - | 10.8783 | 2256.0766 | - | 118.4003 | 0 | - | - | - | 8.2566 | - | - | - | - | - | - | - | - | - | - | - | - | - | 0.099901 | 8.7872 | - | 0.43066 | 0 | - | - | - | 0.074923 | - | - | - | - | - | - | - | - | - | - | - | - | - | 0.00030447 | 17.0995 | - | 0.0048909 | 0 | - | - | - | 0.0295 | - | - | - | - | - | - | - | - | - | - | - | - | - | 0.00029768 | 0.76679 | - | 0.0017615 | 0 | - | - | - | 0.0099714 | - | - | - | - | - | - | - | - | - | - | - | - | - | 9.0296e-05 | 17.8663 | - | 0.00063126 | 0 | - | - | - | 0.0022217 | - | - | - | - | - | - | - | - | - | - | - | - | - | 6.1882e-08 | 143.1148 | - | 0.00011111 | 0 | - | - | - | 115.9958 | - | - | - | - | - | - | - | - | - | - | - | - | - | 0.65965 | 3.8036 | - | 9.1771 | 0 | - | - | - | 8.2566 | - | - | - | - | - | - | - | - | - | - | - | - | - | 0.099901 | 146.8374 | - | 0.43066 | 0 | - | - | - | 2126.7979 | - | - | - | - | - | - | - | - | - | - | - | - | - | 10.8783 | 0.27043 | - | 118.4003 | 0 | - | - | - | 16.267 | - | - | - | - | - | - | - | - | - | - | - | - | - | 0.013184 | 0 | - | 0.81931 | 0 | - | - | - | 0.73028 | - | - | - | - | - | - | - | - | - | - | - | - | - | 0 | 0 | - | 0.036514 | 0 | - | - | - | 16.9973 | - | - | - | - | - | - | - | - | - | - | - | - | - | 0.013184 | 0.081583 | - | 0.85583 | 0 | - | - | - | 0.6771 | - | - | - | - | - | - | - | - | - | - | - | - | - | 0.15978 | 0.88713 | - | 0.050245 | 0 | - | - | - | 22.9496 | - | - | - | - | - | - | - | - | - | - | - | - | - | 0.39126 | 24.5292 | - | 1.1883 | 0 | - | - | - | 0.04726 | - | - | - | - | - | - | - | - | - | - | - | - | - | 7.4926e-06 | 0.049721 | - | 0.002453 | 0 | - | - | - | 0 | - | - | - | - | - | - | - | - | - | - | - | - | - | 0 | 0 | - | 0 | 0 | - | - | - | 0 | - | - | - | - | - | - | - | - | - | - | - | - | - | 0 | 0 | - | 0 | 0 | - | - | - | 0 | - | - | - | - | - | - | - | - | - | - | - | - | - | 0 | 0 | - | 0 | 0 | - | - | - | 0 | - | - | - | - | - | - | - | - | - | - | - | - | - | 0 | 0 | - | 0 | 0
12434 | INIES_DEND20190919_101410 | Enduits de préparation d'éléments décoratifs en platre - DONNEE ENVIRONNEMENTALE PAR DEFAUT | 1.1 | En ligne | Non vérifiée | MDEGD |  |  |  | MINISTERE DE L’ENVIRONNEMENT, DE L’ENERGIE ET DE LA MER - MINISTERE DU LOGEMENT ET DE L'HABITAT DURABLE | 2019-09-19 10:14 | 2019-09-19 10:14 |  |  | Individuelle | Produits de construction | Produits de préparation et de mise en œuvre | Décoration | Enduits de préparation |  |  |  |  | 30 | 1 | kg | Assurer la réalisation d’1 kg d’éléments décoratifs en plâtre, préparé dans les règles de l’art, pendant une durée de vie de référence de 30 ans.. | [22 empty] | UploadedFiles/Documentation-Enduits_de_preparation_delements_decoratifs_en_platre-9_13.pdf // | NF EN 15804 + NF EN 15804/CN | 2019-09-19 10:14 | [5 empty] | BtoC | [10 empty] | - | - | - | 0.13438 | - | - | - | - | - | - | - | - | - | - | - | - | - | 0.024765 | 0.22895 | - | 0.0698 | 0 | - | - | - | 4.008e-09 | - | - | - | - | - | - | - | - | - | - | - | - | - | 7.969e-09 | 5.7379e-08 | - | 4.5402e-08 | 0 | - | - | - | 0.0008425 | - | - | - | - | - | - | - | - | - | - | - | - | - | 0.04433 | 0.047708 | - | 0.002535 | 0 | - | - | - | 0.000128 | - | - | - | - | - | - | - | - | - | - | - | - | - | 4.9465e-05 | 0.0002528 | - | 7.5333e-05 | 0 | - | - | - | 0.00014957 | - | - | - | - | - | - | - | - | - | - | - | - | - | 0.00182 | 0.0021126 | - | 0.000143 | 0 | - | - | - | 6.0092e-08 | - | - | - | - | - | - | - | - | - | - | - | - | - | 2.002e-09 | 6.52e-08 | - | 3.1056e-09 | 0 | - | - | - | 2.9015 | - | - | - | - | - | - | - | - | - | - | - | - | - | 0.50148 | 4.3626 | - | 0.95962 | 0 | - | - | - | 8.4709 | - | - | - | - | - | - | - | - | - | - | - | - | - | 183.3 | 205.3776 | - | 13.6068 | 0 | - | - | - | 0.19332 | - | - | - | - | - | - | - | - | - | - | - | - | - | 6.6833 | 7.283 | - | 0.40634 | 0 | - | - | - | 0.61517 | - | - | - | - | - | - | - | - | - | - | - | - | - | 0.010465 | 0.65724 | - | 0.031603 | 0 | - | - | - | 0.61523 | - | - | - | - | - | - | - | - | - | - | - | - | - | 0 | 0.6459 | - | 0.03068 | 0 | - | - | - | 1.1906 | - | - | - | - | - | - | - | - | - | - | - | - | - | 0.010465 | 1.2616 | - | 0.060525 | 0 | - | - | - | 3.1557 | - | - | - | - | - | - | - | - | - | - | - | - | - | 0.53527 | 4.663 | - | 0.97209 | 0 | - | - | - | 0.19596 | - | - | - | - | - | - | - | - | - | - | - | - | - | 0 | 0.20647 | - | 0.010512 | 0 | - | - | - | 3.2332 | - | - | - | - | - | - | - | - | - | - | - | - | - | 0.533 | 4.737 | - | 0.97084 | 0 | - | - | - | 0.0032162 | - | - | - | - | - | - | - | - | - | - | - | - | - | 0 | 0.0033772 | - | 0.00016099 | 0 | - | - | - | 0.3419 | - | - | - | - | - | - | - | - | - | - | - | - | - | 0 | 0.35916 | - | 0.017257 | 0 | - | - | - | 0 | - | - | - | - | - | - | - | - | - | - | - | - | - | 0 | 0 | - | 0 | 0 | - | - | - | 0.00094622 | - | - | - | - | - | - | - | - | - | - | - | - | - | 0.0004745 | 0.0023793 | - | 0.00095862 | 0 | - | - | - | 0.0011733 | - | - | - | - | - | - | - | - | - | - | - | - | - | 0.007644 | 0.00928 | - | 0.00046267 | 0 | - | - | - | 0.035526 | - | - | - | - | - | - | - | - | - | - | - | - | - | 1.508 | 1.6207 | - | 0.077198 | 0 | - | - | - | 4.4872e-06 | - | - | - | - | - | - | - | - | - | - | - | - | - | 1.534e-06 | 1.8931e-05 | - | 1.2909e-05 | 0 | - | - | - | 0 | - | - | - | - | - | - | - | - | - | - | - | - | - | 0 | 0 | - | 0 | 0 | - | - | - | 0.045844 | - | - | - | - | - | - | - | - | - | - | - | - | - | 1.232e-08 | 0.074677 | - | 0.028833 | 0 | - | - | - | 0 | - | - | - | - | - | - | - | - | - | - | - | - | - | 0 | 0 | - | 0 | 0 | - | - | - | 0 | - | - | - | - | - | - | - | - | - | - | - | - | - | 0 | 0 | - | 0 | 0
12436 | INIES_DPLA20170317_174259 | Plafonds suspendus en plaque silico-calcaire - DONNEE ENVIRONNEMENTALE PAR DEFAUT | 1.2 | En ligne | Non vérifiée | MDEGD |  |  |  | MINISTERE DE L’ENVIRONNEMENT, DE L’ENERGIE ET DE LA MER - MINISTERE DU LOGEMENT ET DE L'HABITAT DURABLE | 2019-09-19 11:06 | 2019-09-19 11:06 |  |  | Individuelle | Produits de construction | Cloisonnement / plafonds-suspendus | Plafonds suspendus / plafonds tendus | Plaque silico-calcaire |  |  |  |  | 50 | 1 | m² | [A RENSEIGNER] Assurer la fonction de … pour une durée de viede référence de …. ans. | [22 empty] | UploadedFiles/Documentation-Plafonds_suspendus_en_plaque_silico-calcaire-10_6.pdf // | NF EN 15804 + NF EN 15804/CN | 2019-09-19 11:07 | Dimensions | 5 | 50 |  |  | BtoC | [10 empty] | - | - | - | 7.5996 | - | - | - | - | - | - | - | - | - | - | - | - | - | 0.051197 | 8.5396 | - | 0.65597 | 0 | - | - | - | 3.9998e-08 | - | - | - | - | - | - | - | - | - | - | - | - | - | 1.3419e-08 | 5.6597e-08 | - | 3.1198e-09 | 0 | - | - | - | 0.010319 | - | - | - | - | - | - | - | - | - | - | - | - | - | 0.00035398 | 0.011899 | - | 0.00067397 | 0 | - | - | - | 0.0017619 | - | - | - | - | - | - | - | - | - | - | - | - | - | 0.00010579 | 0.0021399 | - | 0.00012659 | 0 | - | - | - | 0.00079596 | - | - | - | - | - | - | - | - | - | - | - | - | - | 4.2398e-05 | 0.00060997 | - | 2.9999e-05 | 0 | - | - | - | 1.5839e-05 | - | - | - | - | - | - | - | - | - | - | - | - | - | 2.6999e-07 | 1.6899e-05 | - | 7.9796e-07 | 0 | - | - | - | 91.1954 | - | - | - | - | - | - | - | - | - | - | - | - | - | 1.2499 | 98.1951 | - | 4.8598 | 0 | - | - | - | 267.9866 | - | - | - | - | - | - | - | - | - | - | - | - | - | 7.2796 | 291.9854 | - | 15.0992 | 0 | - | - | - | 0.65197 | - | - | - | - | - | - | - | - | - | - | - | - | - | 15.3592 | 16.8592 | - | 0.80396 | 0 | - | - | - | 16.1992 | - | - | - | - | - | - | - | - | - | - | - | - | - | 0.046598 | 17.0191 | - | 1.0179 | 0 | - | - | - | 1.6019 | - | - | - | - | - | - | - | - | - | - | - | - | - | 0 | 0 | - | 0 | 0 | - | - | - | 17.7991 | - | - | - | - | - | - | - | - | - | - | - | - | - | 0.046598 | 17.0191 | - | 1.0179 | 0 | - | - | - | 105.7947 | - | - | - | - | - | - | - | - | - | - | - | - | - | 1.4379 | 113.3943 | - | 7.6796 | 0 | - | - | - | 0 | - | - | - | - | - | - | - | - | - | - | - | - | - | 0 | 0 | - | 0 | 0 | - | - | - | 105.7947 | - | - | - | - | - | - | - | - | - | - | - | - | - | 1.4379 | 113.3943 | - | 7.6796 | 0 | - | - | - | 0 | - | - | - | - | - | - | - | - | - | - | - | - | - | 0 | 0 | - | 0 | 0 | - | - | - | 0 | - | - | - | - | - | - | - | - | - | - | - | - | - | 0 | 0 | - | 0 | 0 | - | - | - | 0 | - | - | - | - | - | - | - | - | - | - | - | - | - | 0 | 0 | - | 0 | 0 | - | - | - | 0.021399 | - | - | - | - | - | - | - | - | - | - | - | - | - | 0.0013819 | 0.024399 | - | 0.0019999 | 0 | - | - | - | 0.00020199 | - | - | - | - | - | - | - | - | - | - | - | - | - | 0.00090395 | 0.0011599 | - | 5.5397e-05 | 0 | - | - | - | 0.18939 | - | - | - | - | - | - | - | - | - | - | - | - | - | 5.0197 | 5.4597 | - | 0.25999 | 0 | - | - | - | 0.0057197 | - | - | - | - | - | - | - | - | - | - | - | - | - | 7.8396e-06 | 0.0059197 | - | 0.00034798 | 0 | - | - | - | 0 | - | - | - | - | - | - | - | - | - | - | - | - | - | 0 | 0 | - | 0 | 0 | - | - | - | 0 | - | - | - | - | - | - | - | - | - | - | - | - | - | 0 | 0 | - | 0 | 0 | - | - | - | 0 | - | - | - | - | - | - | - | - | - | - | - | - | - | 0 | 0 | - | 0 | 0 | - | - | - | 0 | - | - | - | - | - | - | - | - | - | - | - | - | - | 0 | 5.98e-05 | - | 5.98e-05 | 0
12437 | INIES_DVÉR20190919_122044 | Vérin métallique pour plancher technique - DONNEE ENVIRONNEMENTALE PAR DEFAUT | 1.1 | En ligne | Non vérifiée | MDEGD |  |  |  | MINISTERE DE L’ENVIRONNEMENT, DE L’ENERGIE ET DE LA MER - MINISTERE DU LOGEMENT ET DE L'HABITAT DURABLE | 2019-09-19 12:21 | 2019-09-19 12:21 |  |  | Individuelle | Produits de construction | Structure / maçonnerie / gros œuvre / charpente | Divers | [5 empty] | 25 | 1 | m² | Assurer la fonction de support d'1 m² de plancher technique pour une durée de vie de référence de 25 ans. | [22 empty] | UploadedFiles/Documentation-Verin_metallique_pour_plancher_technique-11_20.pdf // | NF EN 15804 + NF EN 15804/CN | 2019-09-19 12:21 | [5 empty] | BtoC | [10 empty] | - | - | - | 2.3559 | - | - | - | - | - | - | - | - | - | - | - | - | - | 0.032261 | 2.5164 | - | 0.12819 | 0 | - | - | - | 1.3956e-07 | - | - | - | - | - | - | - | - | - | - | - | - | - | 3.5629e-09 | 1.5129e-07 | - | 8.1763e-09 | 0 | - | - | - | 0.010609 | - | - | - | - | - | - | - | - | - | - | - | - | - | 9.7454e-05 | 0.011266 | - | 0.0005599 | 0 | - | - | - | 0.0049227 | - | - | - | - | - | - | - | - | - | - | - | - | - | 0.0013321 | 0.0066275 | - | 0.00037261 | 0 | - | - | - | 0.0020863 | - | - | - | - | - | - | - | - | - | - | - | - | - | 7.9218e-05 | 0.0022798 | - | 0.00011429 | 0 | - | - | - | 9.8851e-06 | - | - | - | - | - | - | - | - | - | - | - | - | - | 5.5177e-08 | 1.0454e-05 | - | 5.1401e-07 | 0 | - | - | - | 24.9049 | - | - | - | - | - | - | - | - | - | - | - | - | - | 0.2875 | 26.538 | - | 1.3456 | 0 | - | - | - | 612.6519 | - | - | - | - | - | - | - | - | - | - | - | - | - | 2.7913 | 646.8932 | - | 31.45 | 0 | - | - | - | 6.4328 | - | - | - | - | - | - | - | - | - | - | - | - | - | 4.7034 | 11.9233 | - | 0.7871 | 0 | - | - | - | 2.0437 | - | - | - | - | - | - | - | - | - | - | - | - | - | 0.016481 | 2.1647 | - | 0.10446 | 0 | - | - | - | 0.26 | - | - | - | - | - | - | - | - | - | - | - | - | - | 0 | 0.273 | - | 0.013 | 0 | - | - | - | 2.3037 | - | - | - | - | - | - | - | - | - | - | - | - | - | 0.016481 | 2.4377 | - | 0.11746 | 0 | - | - | - | 26.793 | - | - | - | - | - | - | - | - | - | - | - | - | - | 0.32403 | 28.5607 | - | 1.4437 | 0 | - | - | - | 0.247 | - | - | - | - | - | - | - | - | - | - | - | - | - | 0 | 0.25935 | - | 0.01235 | 0 | - | - | - | 27.0109 | - | - | - | - | - | - | - | - | - | - | - | - | - | 0.32399 | 28.7895 | - | 1.4546 | 0 | - | - | - | 0.1924 | - | - | - | - | - | - | - | - | - | - | - | - | - | 0 | 0.20202 | - | 0.00962 | 0 | - | - | - | 0 | - | - | - | - | - | - | - | - | - | - | - | - | - | 0 | 0 | - | 0 | 0 | - | - | - | 0 | - | - | - | - | - | - | - | - | - | - | - | - | - | 0 | 0 | - | 0 | 0 | - | - | - | 0.018512 | - | - | - | - | - | - | - | - | - | - | - | - | - | 0.0002185 | 0.019694 | - | 0.00096334 | 0 | - | - | - | 0.27028 | - | - | - | - | - | - | - | - | - | - | - | - | - | 0.00072862 | 0.28596 | - | 0.014958 | 0 | - | - | - | 1.8736 | - | - | - | - | - | - | - | - | - | - | - | - | - | 0.52878 | 2.5478 | - | 0.1455 | 0 | - | - | - | 6.8288e-05 | - | - | - | - | - | - | - | - | - | - | - | - | - | 2.3169e-06 | 7.4708e-05 | - | 4.1036e-06 | 0 | - | - | - | 0 | - | - | - | - | - | - | - | - | - | - | - | - | - | 0 | 0 | - | 0 | 0 | - | - | - | 0 | - | - | - | - | - | - | - | - | - | - | - | - | - | 0 | 0 | - | 0 | 0 | - | - | - | 0 | - | - | - | - | - | - | - | - | - | - | - | - | - | 0 | 0 | - | 0 | 0 | - | - | - | 0 | - | - | - | - | - | - | - | - | - | - | - | - | - | 0 | 0 | - | 0 | 0
12449 | INIES_DTOU20190919_144524 | Tour de refroidissement - DONNEE ENVIRONNEMENTALE PAR DEFAUT | 1.1 | En ligne | Non vérifiée | MDEGD |  |  |  | MINISTERE DE L’ENVIRONNEMENT, DE L’ENERGIE ET DE LA MER - MINISTERE DU LOGEMENT ET DE L'HABITAT DURABLE | 2019-09-19 14:45 | 2019-09-19 14:45 |  |  | Individuelle | Équipements électriques, électroniques et de génie climatique | Equipements de génie climatique | Production de froid | Tour de refroidissement |  |  |  |  | 22 | 1 | unité | Assurer le refroidissement évaporatif d'un liquide à hauteur de 1000kW pour une durée de vie de référence de 22 ans. | [22 empty] | UploadedFiles/Documentation-Tour_de_refroidissement-13_45.pdf // | NF EN 15804 + NF EN 15804/CN | 2019-09-19 14:45 | Puissance | 1000 | 52 |  |  | BtoC | [10 empty] | - | - | - | 30055.2681 | - | - | - | - | - | - | - | - | - | - | - | - | - | 1694.6974 | 34551.049 | - | 0 | 2801.0832 | - | - | - | 0.0017336 | - | - | - | - | - | - | - | - | - | - | - | - | - | 2.5574e-05 | 0.0018517 | - | 0 | 9.2499e-05 | - | - | - | 161.9405 | - | - | - | - | - | - | - | - | - | - | - | - | - | 1.4533 | 176.9547 | - | 0 | 13.561 | - | - | - | 21.0982 | - | - | - | - | - | - | - | - | - | - | - | - | - | 1.4208 | 24.9412 | - | 0 | 2.4222 | - | - | - | 19.2022 | - | - | - | - | - | - | - | - | - | - | - | - | - | 0.43099 | 21.2267 | - | 0 | 1.5935 | - | - | - | 0.63332 | - | - | - | - | - | - | - | - | - | - | - | - | - | 0.00029537 | 0.66541 | - | 0 | 0.0318 | - | - | - | 339695.031 | - | - | - | - | - | - | - | - | - | - | - | - | - | 3148.5463 | 375948.456 | - | 0 | 33104.877 | - | - | - | 8035561.43 | - | - | - | - | - | - | - | - | - | - | - | - | - | 51922.4433 | 8546826.6 | - | 0 | 459342.728 | - | - | - | 9621.6968 | - | - | - | - | - | - | - | - | - | - | - | - | - | 476.8313 | 10664.7008 | - | 0 | 566.1726 | - | - | - | 161.9405 | - | - | - | - | - | - | - | - | - | - | - | - | - | 1.4533 | 67738.6671 | - | 0 | 13.561 | - | - | - | 21.0982 | - | - | - | - | - | - | - | - | - | - | - | - | - | 1.4208 | 3659.9062 | - | 0 | 2.4222 | - | - | - | 19.2022 | - | - | - | - | - | - | - | - | - | - | - | - | - | 0.43099 | 71398.574 | - | 0 | 1.5935 | - | - | - | 0.63332 | - | - | - | - | - | - | - | - | - | - | - | - | - | 0.00029537 | 402224.381 | - | 0 | 0.0318 | - | - | - | 339695.031 | - | - | - | - | - | - | - | - | - | - | - | - | - | 3148.5463 | 11007.8719 | - | 0 | 33104.877 | - | - | - | 9621.6968 | - | - | - | - | - | - | - | - | - | - | - | - | - | 476.8313 | 412904.817 | - | 0 | 566.1726 | - | - | - | 8035561.43 | - | - | - | - | - | - | - | - | - | - | - | - | - | 51922.4433 | 1715.7978 | - | 0 | 459342.728 | - | - | - | 64425.9863 | - | - | - | - | - | - | - | - | - | - | - | - | - | 62.9295 | 0 | - | 0 | 3249.7516 | - | - | - | 3485.625 | - | - | - | - | - | - | - | - | - | - | - | - | - | 0 | 0 | - | 0 | 174.2812 | - | - | - | 67911.6113 | - | - | - | - | - | - | - | - | - | - | - | - | - | 62.9295 | 231.7396 | - | 0 | 3424.0328 | - | - | - | 19443.3668 | - | - | - | - | - | - | - | - | - | - | - | - | - | 762.6541 | 21256.4183 | - | 0 | 1050.398 | - | - | - | 27199.0368 | - | - | - | - | - | - | - | - | - | - | - | - | - | 1867.5051 | 30621.409 | - | 0 | 1554.8671 | - | - | - | 11.7852 | - | - | - | - | - | - | - | - | - | - | - | - | - | 0.035763 | 12.8397 | - | 0 | 1.0188 | - | - | - | 0 | - | - | - | - | - | - | - | - | - | - | - | - | - | 0 | 0 | - | 0 | 0 | - | - | - | 0 | - | - | - | - | - | - | - | - | - | - | - | - | - | 0 | 0 | - | 0 | 0 | - | - | - | 0 | - | - | - | - | - | - | - | - | - | - | - | - | - | 0 | 0 | - | 0 | 0 | - | - | - | 0 | - | - | - | - | - | - | - | - | - | - | - | - | - | 0 | 0 | - | 0 | 0
12478 | INIES_DINT20190920_090652 | Inters horaires - DONNEE ENVIRONNEMENTALE PAR DEFAUT | 1.1 | En ligne | Non vérifiée | MDEGD |  |  |  | MINISTERE DE L’ENVIRONNEMENT, DE L’ENERGIE ET DE LA MER - MINISTERE DU LOGEMENT ET DE L'HABITAT DURABLE | 2019-09-20 09:07 | 2019-09-20 09:07 |  |  | Individuelle | Équipements électriques, électroniques et de génie climatique | Appareillage d’installation pour les réseaux d’énergie électrique et de communication (= 63 Ampères) | Appareillage modulaire destiné aux enveloppes | Gestion du temps | Inters horaires |  |  |  | 10 | 1 | unité | Assurer la fonction d'ouverture ou fermeture d'un circuit électrique à l'aide d'un programme de gestion du temps pour une durée de vie de référence de 10 ans. | [22 empty] | UploadedFiles/Documentation-Inters_horaires-8_6.pdf // | NF EN 15804 + NF EN 15804/CN | 2019-09-20 09:07 | [5 empty] | BtoC | [10 empty] | - | - | - | 2.5765 | - | - | - | - | - | - | - | - | - | - | - | - | - | 0.057473 | 2.762 | - | 0.12808 | - | - | - | - | 5.1797e-07 | - | - | - | - | - | - | - | - | - | - | - | - | - | 2.1999e-09 | 5.2024e-07 | - | 6.54e-11 | - | - | - | - | 0.0057555 | - | - | - | - | - | - | - | - | - | - | - | - | - | 5.9197e-05 | 0.0059727 | - | 0.00015803 | - | - | - | - | 0.0020337 | - | - | - | - | - | - | - | - | - | - | - | - | - | 2.2199e-05 | 0.0021963 | - | 0.00014039 | - | - | - | - | 0.00063717 | - | - | - | - | - | - | - | - | - | - | - | - | - | 5.5797e-06 | 0.00067365 | - | 3.0898e-05 | - | - | - | - | 0.0015644 | - | - | - | - | - | - | - | - | - | - | - | - | - | 5.2597e-10 | 0.0015644 | - | 1.5999e-09 | - | - | - | - | 32.2264 | - | - | - | - | - | - | - | - | - | - | - | - | - | 0.25009 | 32.9778 | - | 0.50134 | - | - | - | - | 533.3733 | - | - | - | - | - | - | - | - | - | - | - | - | - | 3.1294 | 543.595 | - | 7.0922 | - | - | - | - | 363.7618 | - | - | - | - | - | - | - | - | - | - | - | - | - | 1.9696 | 368.8605 | - | 3.129 | - | - | - | - | 0 | - | - | - | - | - | - | - | - | - | - | - | - | - | 0.00027949 | 0.00088749 | - | 0.000608 | - | - | - | - | 1.8803 | - | - | - | - | - | - | - | - | - | - | - | - | - | 0 | 1.8803 | - | 0 | - | - | - | - | 1.8803 | - | - | - | - | - | - | - | - | - | - | - | - | - | 0.00027949 | 1.8812 | - | 0.000608 | - | - | - | - | 38.3801 | - | - | - | - | - | - | - | - | - | - | - | - | - | 0.30112 | 39.1823 | - | 0.50106 | - | - | - | - | 2.6233 | - | - | - | - | - | - | - | - | - | - | - | - | - | 0 | 2.6233 | - | 0 | - | - | - | - | 41.0033 | - | - | - | - | - | - | - | - | - | - | - | - | - | 0.30112 | 41.8055 | - | 0.50106 | - | - | - | - | 0.018893 | - | - | - | - | - | - | - | - | - | - | - | - | - | 0 | 0.018893 | - | 0 | - | - | - | - | 0 | - | - | - | - | - | - | - | - | - | - | - | - | - | 0 | 0 | - | 0 | - | - | - | - | 0 | - | - | - | - | - | - | - | - | - | - | - | - | - | 0 | 0 | - | 0 | - | - | - | - | 0.020303 | - | - | - | - | - | - | - | - | - | - | - | - | - | 3.5398e-05 | 0.02037 | - | 3.1278e-05 | - | - | - | - | 4.5858 | - | - | - | - | - | - | - | - | - | - | - | - | - | 0.31094 | 4.8968 | - | 6.1997e-05 | - | - | - | - | 2.5791 | - | - | - | - | - | - | - | - | - | - | - | - | - | 0.00078578 | 2.6788 | - | 0.098907 | - | - | - | - | 0.00027577 | - | - | - | - | - | - | - | - | - | - | - | - | - | 1.5179e-06 | 0.00027688 | - | -4.0798e-07 | - | - | - | - | 0 | - | - | - | - | - | - | - | - | - | - | - | - | - | 0 | 0 | - | 0 | - | - | - | - | 2.2128e-07 | - | - | - | - | - | - | - | - | - | - | - | - | - | 1.7098e-06 | 1.9311e-06 | - | 0 | - | - | - | - | 1.0155e-07 | - | - | - | - | - | - | - | - | - | - | - | - | - | 6.6032e-07 | 8.3887e-07 | - | 7.7e-08 | - | - | - | - | 5.7287e-07 | - | - | - | - | - | - | - | - | - | - | - | - | - | 0 | 2.7212e-06 | - | 2.1483e-06 | -
12482 | INIES_DMAS20190920_091014 | Mastics de maçonnerie - DONNEE ENVIRONNEMENTALE PAR DEFAUT | 1.1 | En ligne | Non vérifiée | MDEGD |  |  |  | MINISTERE DE L’ENVIRONNEMENT, DE L’ENERGIE ET DE LA MER - MINISTERE DU LOGEMENT ET DE L'HABITAT DURABLE | 2019-09-20 09:10 | 2019-09-20 09:10 |  |  | Individuelle | Produits de construction | Produits de préparation et de mise en œuvre | Mastics et mousses polyuréthannes | Mastics de maçonnerie |  |  |  |  | 30 | 1 | ml | Assurer l’étanchéité d’1 mètre linéaire (ml) de jointement en mastic polyuréthane conforme à la norme EN ISO 11600 pendant une durée de vie de référence de 30 ans. | [22 empty] | UploadedFiles/Documentation-Mastics_de_maconnerie-8_9.pdf // | NF EN 15804 + NF EN 15804/CN | 2019-09-20 09:10 | [5 empty] | BtoC | [10 empty] | - | - | - | 2.8379 | - | - | - | - | - | - | - | - | - | - | - | - | - | 0.36832 | 3.4858 | - | 0.27959 | 0 | - | - | - | 8.0696e-07 | - | - | - | - | - | - | - | - | - | - | - | - | - | 4.5798e-10 | 9.3745e-07 | - | 1.0263e-07 | 2.7399e-08 | - | - | - | 0.013808 | - | - | - | - | - | - | - | - | - | - | - | - | - | 8.9596e-05 | 0.014996 | - | 0.0010979 | 0 | - | - | - | 0.0018955 | - | - | - | - | - | - | - | - | - | - | - | - | - | 3.2834e-05 | 0.0020907 | - | 0.00016239 | 0 | - | - | - | 0.0014913 | - | - | - | - | - | - | - | - | - | - | - | - | - | 8.5496e-06 | 0.032264 | - | 0.00016519 | 0.030598 | - | - | - | 9.3815e-06 | - | - | - | - | - | - | - | - | - | - | - | - | - | 2.3319e-08 | 1.0135e-05 | - | 7.2996e-07 | 0 | - | - | - | 44.5398 | - | - | - | - | - | - | - | - | - | - | - | - | - | 0.19339 | 48.801 | - | 4.0678 | 0 | - | - | - | 334.2233 | - | - | - | - | - | - | - | - | - | - | - | - | - | 1.4199 | 1112.2244 | - | 38.6181 | 737.9631 | - | - | - | 1.6095 | - | - | - | - | - | - | - | - | - | - | - | - | - | 0.019481 | 1.771 | - | 0.14199 | 0 | - | - | - | 4.65 | - | - | - | - | - | - | - | - | - | - | - | - | - | 0.0055797 | 4.9326 | - | 0.27701 | 0 | - | - | - | 0.62597 | - | - | - | - | - | - | - | - | - | - | - | - | - | 0 | 0.65737 | - | 0.031398 | 0 | - | - | - | 5.276 | - | - | - | - | - | - | - | - | - | - | - | - | - | 0.0055797 | 5.59 | - | 0.3084 | 0 | - | - | - | 42.6539 | - | - | - | - | - | - | - | - | - | - | - | - | - | 0.18039 | 46.4441 | - | 3.6098 | 0 | - | - | - | 9.3275 | - | - | - | - | - | - | - | - | - | - | - | - | - | 0 | 10.0475 | - | 0.71996 | 0 | - | - | - | 51.9814 | - | - | - | - | - | - | - | - | - | - | - | - | - | 0.18039 | 56.4916 | - | 4.3298 | 0 | - | - | - | 0 | - | - | - | - | - | - | - | - | - | - | - | - | - | 0 | 0 | - | 0 | 0 | - | - | - | 0 | - | - | - | - | - | - | - | - | - | - | - | - | - | 0 | 0 | - | 0 | 0 | - | - | - | 0 | - | - | - | - | - | - | - | - | - | - | - | - | - | 0 | 0 | - | 0 | 0 | - | - | - | 0.072362 | - | - | - | - | - | - | - | - | - | - | - | - | - | 0.00063603 | 0.077335 | - | 0.0043372 | 0 | - | - | - | 0.18937 | - | - | - | - | - | - | - | - | - | - | - | - | - | 0.0071981 | 0.22237 | - | 0.025805 | 0 | - | - | - | 1.0011 | - | - | - | - | - | - | - | - | - | - | - | - | - | 0.31393 | 1.5077 | - | 0.19259 | 0 | - | - | - | 0.00013031 | - | - | - | - | - | - | - | - | - | - | - | - | - | 1.0919e-06 | 0.00014424 | - | 1.2839e-05 | 0 | - | - | - | 0 | - | - | - | - | - | - | - | - | - | - | - | - | - | 0 | 0 | - | 0 | 0 | - | - | - | 0 | - | - | - | - | - | - | - | - | - | - | - | - | - | 0 | 0 | - | 0 | 0 | - | - | - | 0 | - | - | - | - | - | - | - | - | - | - | - | - | - | 0 | 0 | - | 0 | 0 | - | - | - | 0 | - | - | - | - | - | - | - | - | - | - | - | - | - | 0 | 0 | - | 0 | 0
12493 | INIES_DSIL20190923_091152 | Silo textile à dessileur granulés - DONNEE ENVIRONNEMENTALE PAR DEFAUT | 1.1 | En ligne | Non vérifiée | MDEGD |  |  |  | MINISTERE DE L’ENVIRONNEMENT, DE L’ENERGIE ET DE LA MER - MINISTERE DU LOGEMENT ET DE L'HABITAT DURABLE | 2019-09-23 09:12 | 2019-09-23 09:12 |  |  | Individuelle | Équipements électriques, électroniques et de génie climatique | Equipements de génie climatique | Divers | [5 empty] | 16 | 1 | unité | Assurer la fonction de stocker et d'acheminer un volume de 6 m3 de granulés jusqu'à la chaudière pour l'alimenter en combustible pour une durée de vie de référence de 16 ans. | [22 empty] | UploadedFiles/Documentation-Silo_textile_a_dessileur_granules-8_11.pdf // | NF EN 15804 + NF EN 15804/CN | 2019-09-23 09:12 | Volume | 6000 | 8 |  |  | BtoC | [10 empty] | - | - | - | 579 | - | - | - | - | - | - | - | - | - | - | - | - | - | 92.8 | 771 | - | 98.6 | 0 | - | - | - | 3.2e-05 | - | - | - | - | - | - | - | - | - | - | - | - | - | 2.31e-06 | 3.62e-05 | - | 1.91e-06 | 0 | - | - | - | 2.41 | - | - | - | - | - | - | - | - | - | - | - | - | - | 0.0823 | 2.9 | - | 0.414 | 0 | - | - | - | 0.506 | - | - | - | - | - | - | - | - | - | - | - | - | - | 0.0762 | 0.681 | - | 0.0987 | 0 | - | - | - | 0.347 | - | - | - | - | - | - | - | - | - | - | - | - | - | 0.024 | 0.422 | - | 0.0513 | 0 | - | - | - | 0.0452 | - | - | - | - | - | - | - | - | - | - | - | - | - | 3.7e-05 | 0.0476 | - | 0.00227 | 0 | - | - | - | 8240 | - | - | - | - | - | - | - | - | - | - | - | - | - | 200 | 9720 | - | 1280 | 0 | - | - | - | 99300 | - | - | - | - | - | - | - | - | - | - | - | - | - | 3160 | 111000 | - | 8050 | 0 | - | - | - | 253 | - | - | - | - | - | - | - | - | - | - | - | - | - | 27.3 | 298 | - | 17.2 | 0 | - | - | - | 2.41 | - | - | - | - | - | - | - | - | - | - | - | - | - | 0.0823 | 1850 | - | 0.414 | 0 | - | - | - | 0.506 | - | - | - | - | - | - | - | - | - | - | - | - | - | 0.0762 | 1330 | - | 0.0987 | 0 | - | - | - | 0.347 | - | - | - | - | - | - | - | - | - | - | - | - | - | 0.024 | 3180 | - | 0.0513 | 0 | - | - | - | 0.0452 | - | - | - | - | - | - | - | - | - | - | - | - | - | 3.7e-05 | 9590 | - | 0.00227 | 0 | - | - | - | 8240 | - | - | - | - | - | - | - | - | - | - | - | - | - | 200 | 1020 | - | 1280 | 0 | - | - | - | 253 | - | - | - | - | - | - | - | - | - | - | - | - | - | 27.3 | 10600 | - | 17.2 | 0 | - | - | - | 99300 | - | - | - | - | - | - | - | - | - | - | - | - | - | 3160 | 39.5 | - | 8050 | 0 | - | - | - | 1760 | - | - | - | - | - | - | - | - | - | - | - | - | - | 4.25 | 0 | - | 89.5 | 0 | - | - | - | 1270 | - | - | - | - | - | - | - | - | - | - | - | - | - | 0 | 0 | - | 63.3 | 0 | - | - | - | 3030 | - | - | - | - | - | - | - | - | - | - | - | - | - | 4.25 | 6.03 | - | 153 | 0 | - | - | - | 24.7 | - | - | - | - | - | - | - | - | - | - | - | - | - | 41 | 71.1 | - | 5.43 | 0 | - | - | - | 247 | - | - | - | - | - | - | - | - | - | - | - | - | - | 104 | 374 | - | 22.8 | 0 | - | - | - | 0.71 | - | - | - | - | - | - | - | - | - | - | - | - | - | 0.00117 | 0.77 | - | 0.0586 | 0 | - | - | - | 0 | - | - | - | - | - | - | - | - | - | - | - | - | - | 0 | 0 | - | 0 | 0 | - | - | - | 0 | - | - | - | - | - | - | - | - | - | - | - | - | - | 0 | 0 | - | 0 | 0 | - | - | - | 0 | - | - | - | - | - | - | - | - | - | - | - | - | - | 0 | 0 | - | 0 | 0 | - | - | - | 0 | - | - | - | - | - | - | - | - | - | - | - | - | - | 0 | 0 | - | 0 | 0
12494 | INIES_DSIL20190923_091413 | Silo plastique à dessileur granulés - DONNEE ENVIRONNEMENTALE PAR DEFAUT | 1.1 | En ligne | Non vérifiée | MDEGD |  |  |  | MINISTERE DE L’ENVIRONNEMENT, DE L’ENERGIE ET DE LA MER - MINISTERE DU LOGEMENT ET DE L'HABITAT DURABLE | 2019-09-23 09:14 | 2019-09-23 09:14 |  |  | Individuelle | Équipements électriques, électroniques et de génie climatique | Equipements de génie climatique | Divers | [5 empty] | 16 | 1 | unité | Assurer la fonction de stocker et d'acheminer un volume de 6 m3 de granulés jusqu'à la chaudière pour l'alimenter en combustible pour une durée de vie de référence de 16 ans. | [22 empty] | UploadedFiles/Documentation-Silo_plastique_a_dessileur_granules-8_14.pdf // | NF EN 15804 + NF EN 15804/CN | 2019-09-23 09:14 | Volume | 6000 | 8 |  |  | BtoC | [10 empty] | - | - | - | 786 | - | - | - | - | - | - | - | - | - | - | - | - | - | 80.1 | 965 | - | 99.1 | 0 | - | - | - | 3.94e-05 | - | - | - | - | - | - | - | - | - | - | - | - | - | 2e-06 | 4.36e-05 | - | 2.27e-06 | 0 | - | - | - | 3 | - | - | - | - | - | - | - | - | - | - | - | - | - | 0.0711 | 3.47 | - | 0.403 | 0 | - | - | - | 0.585 | - | - | - | - | - | - | - | - | - | - | - | - | - | 0.0658 | 0.744 | - | 0.0929 | 0 | - | - | - | 0.473 | - | - | - | - | - | - | - | - | - | - | - | - | - | 0.0208 | 0.547 | - | 0.0536 | 0 | - | - | - | 0.0465 | - | - | - | - | - | - | - | - | - | - | - | - | - | 3.19e-05 | 0.0489 | - | 0.00233 | 0 | - | - | - | 10700 | - | - | - | - | - | - | - | - | - | - | - | - | - | 173 | 12100 | - | 1280 | 0 | - | - | - | 138000 | - | - | - | - | - | - | - | - | - | - | - | - | - | 2730 | 150000 | - | 9680 | 0 | - | - | - | 298 | - | - | - | - | - | - | - | - | - | - | - | - | - | 23.6 | 341 | - | 19.8 | 0 | - | - | - | 3 | - | - | - | - | - | - | - | - | - | - | - | - | - | 0.0711 | 677 | - | 0.403 | 0 | - | - | - | 0.585 | - | - | - | - | - | - | - | - | - | - | - | - | - | 0.0658 | 173 | - | 0.0929 | 0 | - | - | - | 0.473 | - | - | - | - | - | - | - | - | - | - | - | - | - | 0.0208 | 850 | - | 0.0536 | 0 | - | - | - | 0.0465 | - | - | - | - | - | - | - | - | - | - | - | - | - | 3.19e-05 | 11900 | - | 0.00233 | 0 | - | - | - | 10700 | - | - | - | - | - | - | - | - | - | - | - | - | - | 173 | 1470 | - | 1280 | 0 | - | - | - | 298 | - | - | - | - | - | - | - | - | - | - | - | - | - | 23.6 | 13300 | - | 19.8 | 0 | - | - | - | 138000 | - | - | - | - | - | - | - | - | - | - | - | - | - | 2730 | 71.2 | - | 9680 | 0 | - | - | - | 640 | - | - | - | - | - | - | - | - | - | - | - | - | - | 3.67 | 0 | - | 33.4 | 0 | - | - | - | 164 | - | - | - | - | - | - | - | - | - | - | - | - | - | 0 | 0 | - | 8.22 | 0 | - | - | - | 805 | - | - | - | - | - | - | - | - | - | - | - | - | - | 3.67 | 7.1 | - | 41.6 | 0 | - | - | - | 35.7 | - | - | - | - | - | - | - | - | - | - | - | - | - | 35.4 | 76.2 | - | 5.13 | 0 | - | - | - | 292 | - | - | - | - | - | - | - | - | - | - | - | - | - | 89.6 | 404 | - | 22.7 | 0 | - | - | - | 1.26 | - | - | - | - | - | - | - | - | - | - | - | - | - | 0.00101 | 1.34 | - | 0.0829 | 0 | - | - | - | 0 | - | - | - | - | - | - | - | - | - | - | - | - | - | 0 | 0 | - | 0 | 0 | - | - | - | 0 | - | - | - | - | - | - | - | - | - | - | - | - | - | 0 | 0 | - | 0 | 0 | - | - | - | 0 | - | - | - | - | - | - | - | - | - | - | - | - | - | 0 | 0 | - | 0 | 0 | - | - | - | 0 | - | - | - | - | - | - | - | - | - | - | - | - | - | 0 | 0 | - | 0 | 0
12538 | INIES_DDÉT20191001_191444 | Détecteurs techniques (gaz, eau…) - DONNEE ENVIRONNEMENTALE PAR DEFAUT | 1.1 | En ligne | Non vérifiée | MDEGD |  |  |  | MINISTERE DE L’ENVIRONNEMENT, DE L’ENERGIE ET DE LA MER - MINISTERE DU LOGEMENT ET DE L'HABITAT DURABLE | 2019-10-01 19:15 | 2019-10-01 19:15 |  |  | Individuelle | Équipements électriques, électroniques et de génie climatique | Sécurité du bâtiment | Système de sécurité incendie | Sécurité incendie et alarme technique | Détecteurs techniques (gaz, eau…) |  |  |  | 10 | 1 | unité | Assurer la détection de présence d'une anomalie dans l'air ou d'une inondation et transmettre l'information sur une durée de vie de référence de 10 ans. | [22 empty] | UploadedFiles/Documentation-Detecteurs_techniques_gaz_eau...-18_14.pdf // | NF EN 15804 + NF EN 15804/CN | 2019-10-01 19:15 | [5 empty] | BtoC | [10 empty] | - | - | - | 19.1368 | - | - | - | - | - | - | - | - | - | - | - | - | - | 0.071106 | 20.2192 | - | 1.0113 | 0 | - | - | - | 2.1853e-06 | - | - | - | - | - | - | - | - | - | - | - | - | - | 1.073e-09 | 2.2959e-06 | - | 1.0951e-07 | 0 | - | - | - | 0.11926 | - | - | - | - | - | - | - | - | - | - | - | - | - | 6.0976e-05 | 0.12551 | - | 0.0061922 | 0 | - | - | - | 0.091756 | - | - | - | - | - | - | - | - | - | - | - | - | - | 5.9615e-05 | 0.096461 | - | 0.0046452 | 0 | - | - | - | 0.010289 | - | - | - | - | - | - | - | - | - | - | - | - | - | 1.8083e-05 | 0.010848 | - | 0.000541 | 0 | - | - | - | 0.0067731 | - | - | - | - | - | - | - | - | - | - | - | - | - | 1.2393e-08 | 0.0071118 | - | 0.00033866 | 0 | - | - | - | 219.9935 | - | - | - | - | - | - | - | - | - | - | - | - | - | 0.13211 | 231.8016 | - | 11.676 | 0 | - | - | - | 3792.1714 | - | - | - | - | - | - | - | - | - | - | - | - | - | 2.1786 | 3986.3738 | - | 192.0239 | 0 | - | - | - | 16.6412 | - | - | - | - | - | - | - | - | - | - | - | - | - | 0.020007 | 17.4969 | - | 0.83563 | 0 | - | - | - | 0.11926 | - | - | - | - | - | - | - | - | - | - | - | - | - | 6.0976e-05 | 23.2369 | - | 0.0061922 | 0 | - | - | - | 0.091756 | - | - | - | - | - | - | - | - | - | - | - | - | - | 5.9615e-05 | 0.15356 | - | 0.0046452 | 0 | - | - | - | 0.010289 | - | - | - | - | - | - | - | - | - | - | - | - | - | 1.8083e-05 | 23.3905 | - | 0.000541 | 0 | - | - | - | 0.0067731 | - | - | - | - | - | - | - | - | - | - | - | - | - | 1.2393e-08 | 264.8475 | - | 0.00033866 | 0 | - | - | - | 219.9935 | - | - | - | - | - | - | - | - | - | - | - | - | - | 0.13211 | 4.0401 | - | 11.676 | 0 | - | - | - | 16.6412 | - | - | - | - | - | - | - | - | - | - | - | - | - | 0.020007 | 268.6811 | - | 0.83563 | 0 | - | - | - | 3792.1714 | - | - | - | - | - | - | - | - | - | - | - | - | - | 2.1786 | 0.015152 | - | 192.0239 | 0 | - | - | - | 22.1267 | - | - | - | - | - | - | - | - | - | - | - | - | - | 0.0026404 | 0 | - | 1.1075 | 0 | - | - | - | 0.14625 | - | - | - | - | - | - | - | - | - | - | - | - | - | 0 | 0 | - | 0.0073125 | 0 | - | - | - | 22.273 | - | - | - | - | - | - | - | - | - | - | - | - | - | 0.0026404 | 0.18402 | - | 1.1148 | 0 | - | - | - | 0.9793 | - | - | - | - | - | - | - | - | - | - | - | - | - | 0.031999 | 1.0636 | - | 0.052248 | 0 | - | - | - | 33.4038 | - | - | - | - | - | - | - | - | - | - | - | - | - | 0.078357 | 35.1605 | - | 1.6784 | 0 | - | - | - | 0.0011072 | - | - | - | - | - | - | - | - | - | - | - | - | - | 1.5005e-06 | 0.0011821 | - | 7.3384e-05 | 0 | - | - | - | 0 | - | - | - | - | - | - | - | - | - | - | - | - | - | 0 | 0 | - | 0 | 0 | - | - | - | 0 | - | - | - | - | - | - | - | - | - | - | - | - | - | 0 | 0 | - | 0 | 0 | - | - | - | 0 | - | - | - | - | - | - | - | - | - | - | - | - | - | 0 | 0 | - | 0 | 0 | - | - | - | 0 | - | - | - | - | - | - | - | - | - | - | - | - | - | 0 | 0 | - | 0 | 0
12560 | INIES_DEVI20191004_080507 | Evier en acier émaillé [Long. 860 mm Larg. 500 mm Haut. 140 mm] - DONNEE ENVIRONNEMENTALE PAR DEFAUT | 1.1 | En ligne | Non vérifiée | MDEGD |  |  |  | MINISTERE DE L’ENVIRONNEMENT, DE L’ENERGIE ET DE LA MER - MINISTERE DU LOGEMENT ET DE L'HABITAT DURABLE | 2019-10-04 08:05 | 2019-10-04 08:05 |  |  | Individuelle | Produits de construction | Equipements sanitaires et salle d'eau | Évier | Acier émaillé |  |  |  |  | 20 | 1 | unité | Assurer la fonction d'un évier simple à encastrer en acier inoxydable de dimensions 860 mm (L) x 500mm (l) x 140mm (h), comprenant une cuve et un égouttoir, un trou de bonde, un trou de robinetterie, et un trop plein, sur une durée de vie de référence de 20 ans, robinetterie non comprise (Fonction en accord avec la norme NF EN 13310) | [22 empty] | UploadedFiles/Documentation-Evier_en_acier_emaille_Long._860_mm_Larg._500_mm_Haut._140_mm-7_4.pdf // | NF EN 15804 + NF EN 15804/CN | 2019-10-04 08:05 | [5 empty] | BtoC | [10 empty] | - | - | - | 59 | - | - | - | - | - | - | - | - | - | - | - | - | - | 3.09 | 66.8 | - | 4.68 | 0 | - | - | - | 3.95e-06 | - | - | - | - | - | - | - | - | - | - | - | - | - | 7.7e-08 | 4.49e-06 | - | 4.7e-07 | 0 | - | - | - | 0.261 | - | - | - | - | - | - | - | - | - | - | - | - | - | 0.00274 | 0.283 | - | 0.0189 | 0 | - | - | - | 0.0405 | - | - | - | - | - | - | - | - | - | - | - | - | - | 0.00253 | 0.0463 | - | 0.00329 | 0 | - | - | - | 0.0435 | - | - | - | - | - | - | - | - | - | - | - | - | - | 0.0008 | 0.0473 | - | 0.00305 | 0 | - | - | - | 0.00126 | - | - | - | - | - | - | - | - | - | - | - | - | - | 1.23e-06 | 0.00133 | - | 6.77e-05 | 0 | - | - | - | 783 | - | - | - | - | - | - | - | - | - | - | - | - | - | 6.66 | 851 | - | 61.5 | 0 | - | - | - | 12300 | - | - | - | - | - | - | - | - | - | - | - | - | - | 105 | 13100 | - | 780 | 0 | - | - | - | 21.5 | - | - | - | - | - | - | - | - | - | - | - | - | - | 0.909 | 24.1 | - | 1.68 | 0 | - | - | - | 0.261 | - | - | - | - | - | - | - | - | - | - | - | - | - | 0.00274 | 56.9 | - | 0.0189 | 0 | - | - | - | 0.0405 | - | - | - | - | - | - | - | - | - | - | - | - | - | 0.00253 | 131 | - | 0.00329 | 0 | - | - | - | 0.0435 | - | - | - | - | - | - | - | - | - | - | - | - | - | 0.0008 | 187 | - | 0.00305 | 0 | - | - | - | 0.00126 | - | - | - | - | - | - | - | - | - | - | - | - | - | 1.23e-06 | 921 | - | 6.77e-05 | 0 | - | - | - | 783 | - | - | - | - | - | - | - | - | - | - | - | - | - | 6.66 | 58.4 | - | 61.5 | 0 | - | - | - | 21.5 | - | - | - | - | - | - | - | - | - | - | - | - | - | 0.909 | 979 | - | 1.68 | 0 | - | - | - | 12300 | - | - | - | - | - | - | - | - | - | - | - | - | - | 105 | 2.65 | - | 780 | 0 | - | - | - | 53.8 | - | - | - | - | - | - | - | - | - | - | - | - | - | 0.141 | 0 | - | 2.94 | 0 | - | - | - | 124 | - | - | - | - | - | - | - | - | - | - | - | - | - | 0 | 0 | - | 6.22 | 0 | - | - | - | 178 | - | - | - | - | - | - | - | - | - | - | - | - | - | 0.141 | 0.506 | - | 9.16 | 0 | - | - | - | 5.05 | - | - | - | - | - | - | - | - | - | - | - | - | - | 1.36 | 6.82 | - | 0.406 | 0 | - | - | - | 35.3 | - | - | - | - | - | - | - | - | - | - | - | - | - | 3.45 | 42.1 | - | 3.27 | 0 | - | - | - | 0.00262 | - | - | - | - | - | - | - | - | - | - | - | - | - | 3.88e-05 | 0.00294 | - | 0.000284 | 0 | - | - | - | 0 | - | - | - | - | - | - | - | - | - | - | - | - | - | 0 | 0 | - | 0 | 0 | - | - | - | 0 | - | - | - | - | - | - | - | - | - | - | - | - | - | 0 | 0 | - | 0 | 0 | - | - | - | 0 | - | - | - | - | - | - | - | - | - | - | - | - | - | 0 | 0 | - | 0 | 0 | - | - | - | 0 | - | - | - | - | - | - | - | - | - | - | - | - | - | 0 | 0 | - | 0 | 0
12561 | INIES_DISO20191004_085211 | Isolants thermiques et acoustiques pour cloisons en laine de verre [R=2,5 m².K/W] - DONNEE ENVIRONNEMENTALE PAR DEFAUT | 1.1 | En ligne | Non vérifiée | MDEGD |  |  |  | MINISTERE DE L’ENVIRONNEMENT, DE L’ENERGIE ET DE LA MER - MINISTERE DU LOGEMENT ET DE L'HABITAT DURABLE | 2019-10-04 08:52 | 2019-10-04 08:52 |  |  | Individuelle | Produits de construction | Isolation | Isolants thermiques et acoustiques pour murs (ITI) et cloisons | Laine de verre |  |  |  |  | 50 | 1 | m² | Assurer la fonction d'1 m² d'isolant thermique et acoustique en laine de verre de R=2,5 m².K/W pour cloisons pour une durée de vie de référence de 50 ans. | [22 empty] | UploadedFiles/Documentation-Isolants_thermiques_et_acoustiques_pour_cloisons_en_laine_de_verre_R25_m2.K_W_-7_51.pdf // | NF EN 15804 + NF EN 15804/CN | 2019-10-04 08:52 | Résistance thermiques | 2.5 | 61 |  |  | BtoC | [10 empty] | - | - | - | 2.8876 | - | - | - | - | - | - | - | - | - | - | - | - | - | 0.043792 | 3.3491 | - | 0.52727 | 0 | - | - | - | 2.0707e-07 | - | - | - | - | - | - | - | - | - | - | - | - | - | 1.8275e-08 | 4.4737e-07 | - | 2.2795e-07 | 0 | - | - | - | 0.024366 | - | - | - | - | - | - | - | - | - | - | - | - | - | 0.00023909 | 0.026586 | - | 0.0017614 | 0 | - | - | - | 0.0036669 | - | - | - | - | - | - | - | - | - | - | - | - | - | 4.2968e-05 | 0.004029 | - | 0.00038734 | 0 | - | - | - | 0.0036701 | - | - | - | - | - | - | - | - | - | - | - | - | - | 3.7137e-05 | 0.0039678 | - | 0.00028718 | 0 | - | - | - | 0.00011729 | - | - | - | - | - | - | - | - | - | - | - | - | - | 1.1432e-08 | 0.00011967 | - | 2.3762e-06 | 0 | - | - | - | 49.9975 | - | - | - | - | - | - | - | - | - | - | - | - | - | 0.6526 | 55.2368 | - | 5.591 | 0 | - | - | - | 605.2058 | - | - | - | - | - | - | - | - | - | - | - | - | - | 15.8386 | 644.4251 | - | 39.4157 | 0 | - | - | - | 1566.6717 | - | - | - | - | - | - | - | - | - | - | - | - | - | 9.7903 | 1635.9227 | - | 59.4725 | 0 | - | - | - | 9.0411 | - | - | - | - | - | - | - | - | - | - | - | - | - | 0.052615 | 9.3056 | - | 0.22652 | 0 | - | - | - | 5.6585 | - | - | - | - | - | - | - | - | - | - | - | - | - | 0 | 5.7816 | - | 0.12887 | 0 | - | - | - | 14.6996 | - | - | - | - | - | - | - | - | - | - | - | - | - | 0.052615 | 13.5818 | - | 0.35539 | 0 | - | - | - | 67.5744 | - | - | - | - | - | - | - | - | - | - | - | - | - | 0.66028 | 71.6173 | - | 5.7425 | 0 | - | - | - | 8.4372 | - | - | - | - | - | - | - | - | - | - | - | - | - | 0 | 8.609 | - | 0.17664 | 0 | - | - | - | 76.0116 | - | - | - | - | - | - | - | - | - | - | - | - | - | 0.66028 | 75.6656 | - | 5.9191 | 0 | - | - | - | 1.5335 | - | - | - | - | - | - | - | - | - | - | - | - | - | 0 | 1.567 | - | 0.035094 | 0 | - | - | - | 0 | - | - | - | - | - | - | - | - | - | - | - | - | - | 0 | 0 | - | 0 | 0 | - | - | - | 0 | - | - | - | - | - | - | - | - | - | - | - | - | - | 0 | 0 | - | 0 | 0 | - | - | - | 0.045263 | - | - | - | - | - | - | - | - | - | - | - | - | - | 0.00037351 | 0.046501 | - | 0.0015574 | 0 | - | - | - | 0.089924 | - | - | - | - | - | - | - | - | - | - | - | - | - | 0.00017046 | 0.091777 | - | 0.0018254 | 0 | - | - | - | 1.1804 | - | - | - | - | - | - | - | - | - | - | - | - | - | 2.2858 | 3.216 | - | 0.4176 | 0 | - | - | - | 0.0061545 | - | - | - | - | - | - | - | - | - | - | - | - | - | 7.737e-06 | 0.0062938 | - | 0.00013868 | 0 | - | - | - | 0 | - | - | - | - | - | - | - | - | - | - | - | - | - | 0 | 0 | - | 0 | 0 | - | - | - | 0.0053675 | - | - | - | - | - | - | - | - | - | - | - | - | - | 1.1139e-07 | 0.23475 | - | 0.22948 | 0 | - | - | - | 0 | - | - | - | - | - | - | - | - | - | - | - | - | - | 0 | 0 | - | 0 | 0 | - | - | - | 0 | - | - | - | - | - | - | - | - | - | - | - | - | - | 0 | 0 | - | 0 | 0
12578 | INIES_DCHE20191004_165229 | Chemins de câble fil - DONNEE ENVIRONNEMENTALE PAR DEFAUT | 1.1 | En ligne | Non vérifiée | MDEGD |  |  |  | MINISTERE DE L’ENVIRONNEMENT, DE L’ENERGIE ET DE LA MER - MINISTERE DU LOGEMENT ET DE L'HABITAT DURABLE | 2019-10-04 16:52 | 2019-10-04 16:52 |  |  | Individuelle | Équipements électriques, électroniques et de génie climatique | Appareillage d’installation pour les réseaux d’énergie électrique et de communication (= 63 Ampères) | Solutions de cheminement des câbles | Systèmes de chemins de câbles et d’échelles à câbles | Chemins de câble fil |  |  |  | 20 | 1 | ml | Supporter le câblage sur 1 mètre pendant une durée d’usage de 20 ans. Le système de chemins de câbles, capable de supporter une charge de 38,1 kg par mètre pour une portée de 1,5 m, comporte le profilé, les accessoires de cheminement et de support représentatifs d’un usage standard. | [22 empty] | UploadedFiles/Documentation-Chemins_de_cable_fil-15_51.pdf // | NF EN 15804 + NF EN 15804/CN | 2019-10-04 16:52 | [5 empty] | BtoC | [10 empty] | - | - | - | 12.6486 | - | - | - | - | - | - | - | - | - | - | - | - | - | 0.1279 | 12.8448 | - | 0.068339 | - | - | - | - | 3.2262e-06 | - | - | - | - | - | - | - | - | - | - | - | - | - | 8.2034e-10 | 3.2273e-06 | - | 2.7356e-10 | - | - | - | - | 0.023338 | - | - | - | - | - | - | - | - | - | - | - | - | - | 0.00054177 | 0.024183 | - | 0.00030294 | - | - | - | - | 0.0035051 | - | - | - | - | - | - | - | - | - | - | - | - | - | 0.00090597 | 0.0045583 | - | 0.00014719 | - | - | - | - | 0.0034802 | - | - | - | - | - | - | - | - | - | - | - | - | - | 5.0375e-05 | 0.0035524 | - | 2.1783e-05 | - | - | - | - | 0.0016862 | - | - | - | - | - | - | - | - | - | - | - | - | - | 5.3752e-09 | 0.0016862 | - | 2.8573e-09 | - | - | - | - | 153.5606 | - | - | - | - | - | - | - | - | - | - | - | - | - | 1.6809 | 156.1938 | - | 0.95225 | - | - | - | - | 368.1874 | - | - | - | - | - | - | - | - | - | - | - | - | - | 18.2647 | 397.2837 | - | 10.8315 | - | - | - | - | 2873.7312 | - | - | - | - | - | - | - | - | - | - | - | - | - | 7.2378 | 2884.3448 | - | 3.3757 | - | - | - | - | 1.5176 | - | - | - | - | - | - | - | - | - | - | - | - | - | 0.0085328 | 1.529 | - | 0.0029027 | - | - | - | - | 1.0241 | - | - | - | - | - | - | - | - | - | - | - | - | - | 0 | 1.0241 | - | 0 | - | - | - | - | 2.5417 | - | - | - | - | - | - | - | - | - | - | - | - | - | 0.0085328 | 2.5532 | - | 0.0029027 | - | - | - | - | 542.6211 | - | - | - | - | - | - | - | - | - | - | - | - | - | 1.8205 | 545.4377 | - | 0.99604 | - | - | - | - | 1.5598 | - | - | - | - | - | - | - | - | - | - | - | - | - | 0 | 1.5598 | - | 0 | - | - | - | - | 544.1809 | - | - | - | - | - | - | - | - | - | - | - | - | - | 1.8205 | 546.9974 | - | 0.99604 | - | - | - | - | 3.5261 | - | - | - | - | - | - | - | - | - | - | - | - | - | 0 | 3.5261 | - | 0 | - | - | - | - | 0 | - | - | - | - | - | - | - | - | - | - | - | - | - | 0 | 0 | - | 0 | - | - | - | - | 0 | - | - | - | - | - | - | - | - | - | - | - | - | - | 0 | 0 | - | 0 | - | - | - | - | 0.16723 | - | - | - | - | - | - | - | - | - | - | - | - | - | 3.2675e-05 | 0.16728 | - | 1.0939e-05 | - | - | - | - | 123.0493 | - | - | - | - | - | - | - | - | - | - | - | - | - | 0.00010918 | 123.0494 | - | 3.0401e-05 | - | - | - | - | 4.7269 | - | - | - | - | - | - | - | - | - | - | - | - | - | 2.0175 | 6.9588 | - | 0.21448 | - | - | - | - | 0.0020585 | - | - | - | - | - | - | - | - | - | - | - | - | - | 1.0245e-05 | 0.0020722 | - | 3.4213e-06 | - | - | - | - | 0 | - | - | - | - | - | - | - | - | - | - | - | - | - | 0 | 0 | - | 0 | - | - | - | - | 0 | - | - | - | - | - | - | - | - | - | - | - | - | - | 0 | 0 | - | 0 | - | - | - | - | 0 | - | - | - | - | - | - | - | - | - | - | - | - | - | 0 | 0 | - | 0 | - | - | - | - | 0 | - | - | - | - | - | - | - | - | - | - | - | - | - | 0 | 0 | - | 0 | -
12579 | INIES_DCON20191004_165745 | Conduit (gaine ICTA de diamètre 32 mm) - DONNEE ENVIRONNEMENTALE PAR DEFAUT | 1.1 | En ligne | Non vérifiée | MDEGD |  |  |  | MINISTERE DE L’ENVIRONNEMENT, DE L’ENERGIE ET DE LA MER - MINISTERE DU LOGEMENT ET DE L'HABITAT DURABLE | 2019-10-04 16:58 | 2019-10-04 16:58 |  |  | Individuelle | Équipements électriques, électroniques et de génie climatique | Appareillage d’installation pour les réseaux d’énergie électrique et de communication (= 63 Ampères) | Solutions de cheminement des câbles | Systèmes de goulottes et conduits | Conduits |  |  |  | 20 | 1 | ml | Loger et protéger le câblage sur 1 mètre pendant une durée d’usage de 20 ans. Le système de conduit cintrable noyé de diamètre 32 mm (section utile de 155 mm², section totale 465 mm²) comporte le profilé et les accessoires représentatifs d’un usage standard. | [22 empty] | UploadedFiles/Documentation-Conduit_gaine_ICTA_de_diametre_32_mm-15_57.pdf // | NF EN 15804 + NF EN 15804/CN | 2019-10-04 16:58 | Section | 0.000465 | 2 |  |  | BtoC | [10 empty] | - | - | - | 0.49737 | - | - | - | - | - | - | - | - | - | - | - | - | - | 0.018119 | 0.58181 | - | 0.06632 | - | - | - | - | 3.7041e-08 | - | - | - | - | - | - | - | - | - | - | - | - | - | 4.5144e-10 | 3.8918e-08 | - | 1.4253e-09 | - | - | - | - | 0.00096395 | - | - | - | - | - | - | - | - | - | - | - | - | - | 6.9221e-05 | 0.0012908 | - | 0.00025766 | - | - | - | - | 0.00023728 | - | - | - | - | - | - | - | - | - | - | - | - | - | 8.0333e-05 | 0.00057525 | - | 0.00025764 | - | - | - | - | 0.00012247 | - | - | - | - | - | - | - | - | - | - | - | - | - | 5.3941e-06 | 0.00014738 | - | 1.9516e-05 | - | - | - | - | 0.0027824 | - | - | - | - | - | - | - | - | - | - | - | - | - | 1.1529e-09 | 0.0027824 | - | 3.9889e-09 | - | - | - | - | 3.4765 | - | - | - | - | - | - | - | - | - | - | - | - | - | 0.17784 | 4.3466 | - | 0.69218 | - | - | - | - | 64.4254 | - | - | - | - | - | - | - | - | - | - | - | - | - | 2.0636 | 74.5358 | - | 8.0468 | - | - | - | - | 37.8467 | - | - | - | - | - | - | - | - | - | - | - | - | - | 2.112 | 46.8268 | - | 6.868 | - | - | - | - | 0.26447 | - | - | - | - | - | - | - | - | - | - | - | - | - | 0.0048459 | 0.2846 | - | 0.015279 | - | - | - | - | 0.41341 | - | - | - | - | - | - | - | - | - | - | - | - | - | 0 | 0.41341 | - | 0 | - | - | - | - | 0.67789 | - | - | - | - | - | - | - | - | - | - | - | - | - | 0.0048459 | 0.69801 | - | 0.015279 | - | - | - | - | 2.4991 | - | - | - | - | - | - | - | - | - | - | - | - | - | 0.19363 | 3.4347 | - | 0.742 | - | - | - | - | 6.5651 | - | - | - | - | - | - | - | - | - | - | - | - | - | 0 | 6.5651 | - | 0 | - | - | - | - | 9.0642 | - | - | - | - | - | - | - | - | - | - | - | - | - | 0.19363 | 9.9999 | - | 0.742 | - | - | - | - | 0.048721 | - | - | - | - | - | - | - | - | - | - | - | - | - | 0 | 0.048721 | - | 0 | - | - | - | - | 0 | - | - | - | - | - | - | - | - | - | - | - | - | - | 0 | 0 | - | 0 | - | - | - | - | 0 | - | - | - | - | - | - | - | - | - | - | - | - | - | 0 | 0 | - | 0 | - | - | - | - | 0.037479 | - | - | - | - | - | - | - | - | - | - | - | - | - | 1.5581e-05 | 0.037544 | - | 4.9595e-05 | - | - | - | - | 0.013761 | - | - | - | - | - | - | - | - | - | - | - | - | - | 7.825e-05 | 0.014083 | - | 0.00024383 | - | - | - | - | 0.13429 | - | - | - | - | - | - | - | - | - | - | - | - | - | 0.17253 | 0.84367 | - | 0.53685 | - | - | - | - | 9.8622e-05 | - | - | - | - | - | - | - | - | - | - | - | - | - | 5.6488e-06 | 0.00012206 | - | 1.7792e-05 | - | - | - | - | 0 | - | - | - | - | - | - | - | - | - | - | - | - | - | 0 | 0 | - | 0 | - | - | - | - | 0 | - | - | - | - | - | - | - | - | - | - | - | - | - | 0 | 0 | - | 0 | - | - | - | - | 0 | - | - | - | - | - | - | - | - | - | - | - | - | - | 0 | 0 | - | 0 | - | - | - | - | 0 | - | - | - | - | - | - | - | - | - | - | - | - | - | 0 | 0 | - | 0 | -
12585 | INIES_DBAR20191007_145800 | Bardage en façade rapportée en terre cuite (ossature incluse) - DONNEE ENVIRONNEMENTALE PAR DEFAUT | 1.1 | En ligne | Non vérifiée | MDEGD |  |  |  | MINISTERE DE L’ENVIRONNEMENT, DE L’ENERGIE ET DE LA MER - MINISTERE DU LOGEMENT ET DE L'HABITAT DURABLE | 2019-10-07 14:58 | 2019-10-07 14:58 |  |  | Individuelle | Produits de construction | Façades | Bardages (vêture / vêtage / parement) | Terre cuite |  |  |  |  | 100 | 1 | m² | Assurer la fonction de parement mural en façade extérieure sur 1 m² de paroi, en pose horizontale ou verticale, pour une durée de vie de référence de 100 ans. | [22 empty] | UploadedFiles/Documentation-Bardage_en_facade_rapportee_en_terre_cuite_ossature_incluse-13_57.pdf // | NF EN 15804 + NF EN 15804/CN | 2019-10-07 14:58 | [5 empty] | BtoC | [10 empty] | - | - | - | 102.18 | - | - | - | - | - | - | - | - | - | - | - | - | - | 0.3237 | 138.7737 | - | 36.27 | 0 | - | - | - | 1.1557e-05 | - | - | - | - | - | - | - | - | - | - | - | - | - | 6.383e-08 | 1.4832e-05 | - | 3.211e-06 | 0 | - | - | - | 0.1846 | - | - | - | - | - | - | - | - | - | - | - | - | - | 0.001339 | 0.44594 | - | 0.26 | 0 | - | - | - | 0.03029 | - | - | - | - | - | - | - | - | - | - | - | - | - | 0.0002353 | 0.16703 | - | 0.1365 | 0 | - | - | - | 0.02704 | - | - | - | - | - | - | - | - | - | - | - | - | - | 0.0001534 | 0.050333 | - | 0.02314 | 0 | - | - | - | 0.000325 | - | - | - | - | - | - | - | - | - | - | - | - | - | 9.737e-07 | 0.005188 | - | 0.004862 | 0 | - | - | - | 962 | - | - | - | - | - | - | - | - | - | - | - | - | - | 5.174 | 1439.074 | - | 471.9 | 0 | - | - | - | 6682 | - | - | - | - | - | - | - | - | - | - | - | - | - | 35.88 | 15973.88 | - | 9256 | 0 | - | - | - | 90.22 | - | - | - | - | - | - | - | - | - | - | - | - | - | 0.1651 | 330.8851 | - | 240.5 | 0 | - | - | - | 68.64 | - | - | - | - | - | - | - | - | - | - | - | - | - | 0.07826 | 171.9383 | - | 103.22 | 0 | - | - | - | 36.92 | - | - | - | - | - | - | - | - | - | - | - | - | - | 0 | 36.92 | - | 0 | 0 | - | - | - | 105.56 | - | - | - | - | - | - | - | - | - | - | - | - | - | 0.07826 | 208.8583 | - | 103.22 | 0 | - | - | - | 1313 | - | - | - | - | - | - | - | - | - | - | - | - | - | 5.304 | 1865.604 | - | 547.3 | 0 | - | - | - | 3.887 | - | - | - | - | - | - | - | - | - | - | - | - | - | 0 | 3.887 | - | 0 | 0 | - | - | - | 1316.887 | - | - | - | - | - | - | - | - | - | - | - | - | - | 5.304 | 1869.491 | - | 547.3 | 0 | - | - | - | 13.91 | - | - | - | - | - | - | - | - | - | - | - | - | - | 0 | 13.91 | - | 0 | 0 | - | - | - | 0 | - | - | - | - | - | - | - | - | - | - | - | - | - | 0 | 0 | - | 0 | 0 | - | - | - | 0 | - | - | - | - | - | - | - | - | - | - | - | - | - | 0 | 0 | - | 0 | 0 | - | - | - | 0.4914 | - | - | - | - | - | - | - | - | - | - | - | - | - | 0.001443 | 1.0739 | - | 0.5811 | 0 | - | - | - | 2.574 | - | - | - | - | - | - | - | - | - | - | - | - | - | 0.002184 | 6.1122 | - | 3.536 | 0 | - | - | - | 23.14 | - | - | - | - | - | - | - | - | - | - | - | - | - | 3.523 | 50.843 | - | 24.18 | 0 | - | - | - | 0.00546 | - | - | - | - | - | - | - | - | - | - | - | - | - | 3.666e-05 | 0.0076027 | - | 0.002106 | 0 | - | - | - | 0 | - | - | - | - | - | - | - | - | - | - | - | - | - | 0 | 0 | - | 0 | 0 | - | - | - | 0 | - | - | - | - | - | - | - | - | - | - | - | - | - | 23.24 | 23.24 | - | 0 | 0 | - | - | - | 0 | - | - | - | - | - | - | - | - | - | - | - | - | - | 0 | 0 | - | 0 | 0 | - | - | - | 0 | - | - | - | - | - | - | - | - | - | - | - | - | - | 0 | 0 | - | 0 | 0
12586 | INIES_DPAR20191007_150405 | Parement en plaquette de terre cuite - DONNEE ENVIRONNEMENTALE PAR DEFAUT | 1.1 | En ligne | Non vérifiée | MDEGD |  |  |  | MINISTERE DE L’ENVIRONNEMENT, DE L’ENERGIE ET DE LA MER - MINISTERE DU LOGEMENT ET DE L'HABITAT DURABLE | 2019-10-07 15:04 | 2019-10-07 15:04 |  |  | Individuelle | Produits de construction | Façades | Bardages (vêture / vêtage / parement) | Terre cuite |  |  |  |  | 100 | 1 | m² | Assurer la fonction de parement mural extérieur ou intérieur en plaquette de terre cuite sur un 1 m² de mur pour une durée de vie de référence de 100 ans | [22 empty] | UploadedFiles/Documentation-Parement_en_plaquette_de_terre_cuite-14_4.pdf // | NF EN 15804 + NF EN 15804/CN | 2019-10-07 15:04 | [5 empty] | BtoC | [10 empty] | - | - | - | 20.8 | - | - | - | - | - | - | - | - | - | - | - | - | - | 0.4069 | 30.7099 | - | 9.503 | 0 | - | - | - | 2.171e-06 | - | - | - | - | - | - | - | - | - | - | - | - | - | 8.905e-08 | 3.7031e-06 | - | 1.443e-06 | 0 | - | - | - | 0.05187 | - | - | - | - | - | - | - | - | - | - | - | - | - | 0.002314 | 0.094094 | - | 0.03991 | 0 | - | - | - | 0.011817 | - | - | - | - | - | - | - | - | - | - | - | - | - | 0.0004628 | 0.83258 | - | 0.8203 | 0 | - | - | - | 0.00546 | - | - | - | - | - | - | - | - | - | - | - | - | - | 0.0003458 | 0.0095108 | - | 0.003705 | 0 | - | - | - | 0.0001326 | - | - | - | - | - | - | - | - | - | - | - | - | - | 8.06e-07 | 0.00017969 | - | 4.628e-05 | 0 | - | - | - | 226.2 | - | - | - | - | - | - | - | - | - | - | - | - | - | 6.227 | 363.727 | - | 131.3 | 0 | - | - | - | 1456 | - | - | - | - | - | - | - | - | - | - | - | - | - | 169 | 2659.8 | - | 1034.8 | 0 | - | - | - | 19.76 | - | - | - | - | - | - | - | - | - | - | - | - | - | 0.1976 | 28.6026 | - | 8.645 | 0 | - | - | - | 67.6 | - | - | - | - | - | - | - | - | - | - | - | - | - | 0.1677 | 76.1657 | - | 8.398 | 0 | - | - | - | 13.52 | - | - | - | - | - | - | - | - | - | - | - | - | - | 0 | 14.4664 | - | 0.9464 | 0 | - | - | - | 81.12 | - | - | - | - | - | - | - | - | - | - | - | - | - | 0.1677 | 90.6321 | - | 9.3444 | 0 | - | - | - | 271.7 | - | - | - | - | - | - | - | - | - | - | - | - | - | 8.073 | 433.173 | - | 153.4 | 0 | - | - | - | 1.2363 | - | - | - | - | - | - | - | - | - | - | - | - | - | 0 | 6.6183 | - | 5.382 | 0 | - | - | - | 272.9363 | - | - | - | - | - | - | - | - | - | - | - | - | - | 8.073 | 439.7913 | - | 158.782 | 0 | - | - | - | 0.0009126 | - | - | - | - | - | - | - | - | - | - | - | - | - | 0 | 0.13221 | - | 0.1313 | 0 | - | - | - | 0.11492 | - | - | - | - | - | - | - | - | - | - | - | - | - | 0 | 0.17693 | - | 0.06201 | 0 | - | - | - | 0 | - | - | - | - | - | - | - | - | - | - | - | - | - | 0 | 0.1105 | - | 0.1105 | 0 | - | - | - | 0.07267 | - | - | - | - | - | - | - | - | - | - | - | - | - | 0.00195 | 0.11791 | - | 0.04329 | 0 | - | - | - | 0.7488 | - | - | - | - | - | - | - | - | - | - | - | - | - | 0.003978 | 1.655 | - | 0.9022 | 0 | - | - | - | 5.85 | - | - | - | - | - | - | - | - | - | - | - | - | - | 3.25 | 22.75 | - | 13.65 | 0 | - | - | - | 0.0011635 | - | - | - | - | - | - | - | - | - | - | - | - | - | 6.76e-05 | 0.0022152 | - | 0.0009841 | 0 | - | - | - | 0 | - | - | - | - | - | - | - | - | - | - | - | - | - | 0 | 0 | - | 0 | 0 | - | - | - | 0 | - | - | - | - | - | - | - | - | - | - | - | - | - | 0 | 1.75e-05 | - | 1.75e-05 | 0 | - | - | - | 0 | - | - | - | - | - | - | - | - | - | - | - | - | - | 0 | 0 | - | 0 | 0 | - | - | - | 0 | - | - | - | - | - | - | - | - | - | - | - | - | - | 0 | 0 | - | 0 | 0
12610 | INIES_DINT20191010_101511 | Interrupteurs, inverseurs, commutateurs… - DONNEE ENVIRONNEMENTALE PAR DEFAUT | 1.1 | En ligne | Non vérifiée | MDEGD |  |  |  | MINISTERE DE L’ENVIRONNEMENT, DE L’ENERGIE ET DE LA MER - MINISTERE DU LOGEMENT ET DE L'HABITAT DURABLE | 2019-10-10 10:15 | 2019-10-10 10:15 |  |  | Individuelle | Équipements électriques, électroniques et de génie climatique | Appareillage d’installation pour les réseaux d’énergie électrique et de communication (= 63 Ampères) | Appareillage modulaire destiné aux enveloppes | Organes de commande | Interrupteurs, inverseurs, commutateurs… |  |  |  | 20 | 1 | unité | Permettre l’ouverture et la fermeture d’un circuit électrique (régulation d'une alimentation ou protection), pendant une durée de 20 ans. Circuit : intensité [13A,40A], tension [230V,415V]. Equipement : pouvoir de coupure ~10kA et courant de court-circuit ~1-6kA | [22 empty] | UploadedFiles/Documentation-Interrupteurs_inverseurs_commutateurs...-9_14.pdf // | NF EN 15804 + NF EN 15804/CN | 2019-10-10 10:15 | [5 empty] | BtoC | [10 empty] | - | - | - | 3.2379 | - | - | - | - | - | - | - | - | - | - | - | - | - | 0.080123 | 3.4028 | - | 0.084738 | - | - | - | - | 5.9925e-07 | - | - | - | - | - | - | - | - | - | - | - | - | - | 2.0541e-09 | 6.0148e-07 | - | 1.7887e-10 | - | - | - | - | 0.0090215 | - | - | - | - | - | - | - | - | - | - | - | - | - | 0.00030489 | 0.0097079 | - | 0.00038151 | - | - | - | - | 0.0048692 | - | - | - | - | - | - | - | - | - | - | - | - | - | 0.00034723 | 0.0053115 | - | 9.5004e-05 | - | - | - | - | 0.0008138 | - | - | - | - | - | - | - | - | - | - | - | - | - | 2.3756e-05 | 0.00086467 | - | 2.7109e-05 | - | - | - | - | 0.012957 | - | - | - | - | - | - | - | - | - | - | - | - | - | 5.1596e-09 | 0.012957 | - | 3.3928e-09 | - | - | - | - | 44.2988 | - | - | - | - | - | - | - | - | - | - | - | - | - | 1.144 | 46.6333 | - | 1.1905 | - | - | - | - | 262.2734 | - | - | - | - | - | - | - | - | - | - | - | - | - | 9.0433 | 285.2395 | - | 13.9228 | - | - | - | - | 634.649 | - | - | - | - | - | - | - | - | - | - | - | - | - | 9.5098 | 647.7799 | - | 3.6212 | - | - | - | - | 1.4781 | - | - | - | - | - | - | - | - | - | - | - | - | - | 0.021999 | 1.502 | - | 0.0018463 | - | - | - | - | 0.18892 | - | - | - | - | - | - | - | - | - | - | - | - | - | 0 | 0.18892 | - | 0 | - | - | - | - | 1.667 | - | - | - | - | - | - | - | - | - | - | - | - | - | 0.021999 | 1.6909 | - | 0.0018463 | - | - | - | - | 40.3475 | - | - | - | - | - | - | - | - | - | - | - | - | - | 0.81713 | 42.2974 | - | 1.1327 | - | - | - | - | 2.6146 | - | - | - | - | - | - | - | - | - | - | - | - | - | 0 | 2.6146 | - | 0 | - | - | - | - | 42.9622 | - | - | - | - | - | - | - | - | - | - | - | - | - | 0.81713 | 44.912 | - | 1.1327 | - | - | - | - | 0.99618 | - | - | - | - | - | - | - | - | - | - | - | - | - | 0 | 0.99618 | - | 0 | - | - | - | - | 0 | - | - | - | - | - | - | - | - | - | - | - | - | - | 0 | 0 | - | 0 | - | - | - | - | 0 | - | - | - | - | - | - | - | - | - | - | - | - | - | 0 | 0 | - | 0 | - | - | - | - | 0.1297 | - | - | - | - | - | - | - | - | - | - | - | - | - | 7.0589e-05 | 0.12978 | - | 7.9597e-06 | - | - | - | - | 1.7164 | - | - | - | - | - | - | - | - | - | - | - | - | - | 0.76999 | 2.526 | - | 0.039565 | - | - | - | - | 6.7409 | - | - | - | - | - | - | - | - | - | - | - | - | - | 0.087137 | 6.8534 | - | 0.025379 | - | - | - | - | 0.0043491 | - | - | - | - | - | - | - | - | - | - | - | - | - | 2.5587e-05 | 0.004377 | - | 2.2393e-06 | - | - | - | - | 0 | - | - | - | - | - | - | - | - | - | - | - | - | - | 0 | 0 | - | 0 | - | - | - | - | 0 | - | - | - | - | - | - | - | - | - | - | - | - | - | 0 | 0 | - | 0 | - | - | - | - | 0 | - | - | - | - | - | - | - | - | - | - | - | - | - | 0 | 0 | - | 0 | - | - | - | - | 0 | - | - | - | - | - | - | - | - | - | - | - | - | - | 0 | 0 | - | 0 | -
12649 | INIES_DMAS20191014_102922 | Mastic de fixation - DONNEE ENVIRONNEMENTALE PAR DEFAUT | 1.1 | En ligne | Non vérifiée | MDEGD |  |  |  | MINISTERE DE L’ENVIRONNEMENT, DE L’ENERGIE ET DE LA MER - MINISTERE DU LOGEMENT ET DE L'HABITAT DURABLE | 2019-10-14 10:29 | 2019-10-14 10:29 |  |  | Individuelle | Produits de construction | Produits de préparation et de mise en œuvre | Mastics et mousses polyuréthannes | Mastic de fixation |  |  |  |  | 30 | 1 | ml | Assurer la fixation et l'étanchéité à l'air et à l'eau entre deux matériaux avec 1 mètre linéaire de cordon d'un diamètre moyen de 5 mm sur une durée de vie de référence de 30 ans. | [22 empty] | UploadedFiles/Documentation-Mastic_de_fixation-9_29.pdf // | NF EN 15804 + NF EN 15804/CN | 2019-10-14 10:29 | [5 empty] | BtoC | [10 empty] | - | - | - | 5.6 | - | - | - | - | - | - | - | - | - | - | - | - | - | 0.43 | 6.61 | - | 0.581 | 0 | - | - | - | 0.873 | - | - | - | - | - | - | - | - | - | - | - | - | - | 0.351 | 1.48 | - | 0.256 | 2.65e-08 | - | - | - | 0.021 | - | - | - | - | - | - | - | - | - | - | - | - | - | 0.000102 | 0.0223 | - | 0.00122 | 0 | - | - | - | 0.00274 | - | - | - | - | - | - | - | - | - | - | - | - | - | 3.14e-05 | 0.00294 | - | 0.000171 | 0 | - | - | - | 0.00267 | - | - | - | - | - | - | - | - | - | - | - | - | - | 1.05e-05 | 0.0319 | - | 0.000199 | 0.029 | - | - | - | 6.7e-05 | - | - | - | - | - | - | - | - | - | - | - | - | - | 2.05e-08 | 7.06e-05 | - | 3.59e-06 | 0 | - | - | - | 86.8 | - | - | - | - | - | - | - | - | - | - | - | - | - | 0.22 | 93.2 | - | 6.18 | 0 | - | - | - | 828 | - | - | - | - | - | - | - | - | - | - | - | - | - | 2.74 | 1590 | - | 64.4 | 690 | - | - | - | 2.12 | - | - | - | - | - | - | - | - | - | - | - | - | - | 0.0196 | 2.29 | - | 0.154 | 0 | - | - | - | 9.2 | - | - | - | - | - | - | - | - | - | - | - | - | - | 0.00533 | 9.68 | - | 0.483 | 0 | - | - | - | 0.622 | - | - | - | - | - | - | - | - | - | - | - | - | - | 0 | 0.653 | - | 0.0311 | 0 | - | - | - | 9.82 | - | - | - | - | - | - | - | - | - | - | - | - | - | 0.00533 | 10.3 | - | 0.514 | 0 | - | - | - | 88 | - | - | - | - | - | - | - | - | - | - | - | - | - | 0.235 | 94.4 | - | 6.14 | 0 | - | - | - | 13.5 | - | - | - | - | - | - | - | - | - | - | - | - | - | 0 | 14.4 | - | 0.841 | 0 | - | - | - | 102 | - | - | - | - | - | - | - | - | - | - | - | - | - | 0.235 | 109 | - | 6.98 | 0 | - | - | - | 0 | - | - | - | - | - | - | - | - | - | - | - | - | - | 0 | 0 | - | 0 | 0 | - | - | - | 0 | - | - | - | - | - | - | - | - | - | - | - | - | - | 0 | 0 | - | 0 | 0 | - | - | - | 0 | - | - | - | - | - | - | - | - | - | - | - | - | - | 0 | 0 | - | 0 | 0 | - | - | - | 0.333 | - | - | - | - | - | - | - | - | - | - | - | - | - | 0.000568 | 0.351 | - | 0.0171 | 0 | - | - | - | 0.174 | - | - | - | - | - | - | - | - | - | - | - | - | - | 0.00939 | 0.206 | - | 0.0224 | 0 | - | - | - | 2.03 | - | - | - | - | - | - | - | - | - | - | - | - | - | 0.512 | 2.77 | - | 0.23 | 0 | - | - | - | 0.000206 | - | - | - | - | - | - | - | - | - | - | - | - | - | 1.12e-06 | 0.000227 | - | 2.03e-05 | 0 | - | - | - | 0 | - | - | - | - | - | - | - | - | - | - | - | - | - | 0 | 0 | - | 0 | 0 | - | - | - | 0 | - | - | - | - | - | - | - | - | - | - | - | - | - | 0 | 0 | - | 0 | 0 | - | - | - | 0 | - | - | - | - | - | - | - | - | - | - | - | - | - | 0 | 0 | - | 0 | 0 | - | - | - | 0 | - | - | - | - | - | - | - | - | - | - | - | - | - | 0 | 0 | - | 0 | 0
12653 | INIES_DRAD20191015_130947 | Radier en béton armé [e = 30 cm] - DONNEE ENVIRONNEMENTALE PAR DEFAUT | 1.1 | En ligne | Non vérifiée | MDEGD |  |  |  | MINISTERE DE L’ENVIRONNEMENT, DE L’ENERGIE ET DE LA MER - MINISTERE DU LOGEMENT ET DE L'HABITAT DURABLE | 2019-10-15 13:10 | 2019-10-15 13:10 |  |  | Individuelle | Produits de construction | Structure / maçonnerie / gros œuvre / charpente | Fondations | Béton armé |  |  |  |  | 50 | 1 | m² | Assurer la fonction de 1 m² de radier en béton coulé en place d'épaisseur 30 cm et armatures (C25/30 XC1 CEM II/A) pendant une durée de vie de référence de 50 ans | [22 empty] | UploadedFiles/Documentation-Radier_en_beton_arme_e__30_cm-12_9.pdf // | NF EN 15804 + NF EN 15804/CN | 2019-10-15 13:10 | [5 empty] | BtoC | [10 empty] | - | - | - | 73.6096 | - | - | - | - | - | - | - | - | - | - | - | - | - | 2.2227 | 107.3956 | - | 35.6444 | 0 | - | - | - | 4.2352e-06 | - | - | - | - | - | - | - | - | - | - | - | - | - | 2.8707e-06 | 1.0039e-05 | - | 2.9336e-06 | 0 | - | - | - | 0.1649 | - | - | - | - | - | - | - | - | - | - | - | - | - | 0.056086 | 0.3218 | - | 0.10082 | 0 | - | - | - | 0.025777 | - | - | - | - | - | - | - | - | - | - | - | - | - | 0.012302 | 0.050054 | - | 0.011979 | 0 | - | - | - | 0.0082753 | - | - | - | - | - | - | - | - | - | - | - | - | - | 0.002659 | 0.028625 | - | 0.017691 | 0 | - | - | - | 1.0468e-05 | - | - | - | - | - | - | - | - | - | - | - | - | - | 2.2489e-08 | 1.1685e-05 | - | 1.1952e-06 | 0 | - | - | - | 234.6348 | - | - | - | - | - | - | - | - | - | - | - | - | - | 112.9547 | 764.3598 | - | 416.7955 | 0 | - | - | - | 2425.8359 | - | - | - | - | - | - | - | - | - | - | - | - | - | 138.759 | 6905.0001 | - | 4340.2871 | 0 | - | - | - | 62.049 | - | - | - | - | - | - | - | - | - | - | - | - | - | 629.5735 | 730.74 | - | 39.137 | 0 | - | - | - | 11.1547 | - | - | - | - | - | - | - | - | - | - | - | - | - | 0.17515 | 12.7647 | - | 1.4349 | 0 | - | - | - | 0.0035423 | - | - | - | - | - | - | - | - | - | - | - | - | - | 0 | 0.0041624 | - | 0.00062008 | 0 | - | - | - | 11.1583 | - | - | - | - | - | - | - | - | - | - | - | - | - | 0.17515 | 12.7687 | - | 1.4356 | 0 | - | - | - | 515.3557 | - | - | - | - | - | - | - | - | - | - | - | - | - | 120.4261 | 1033.4016 | - | 397.6183 | 0 | - | - | - | 1.9992 | - | - | - | - | - | - | - | - | - | - | - | - | - | 0.012883 | 2.0789 | - | 0.066753 | 0 | - | - | - | 517.3657 | - | - | - | - | - | - | - | - | - | - | - | - | - | 120.4391 | 1035.4623 | - | 397.6728 | 0 | - | - | - | 14.6334 | - | - | - | - | - | - | - | - | - | - | - | - | - | 0.0005504 | 31.3461 | - | 16.7138 | 0 | - | - | - | 48.5009 | - | - | - | - | - | - | - | - | - | - | - | - | - | 0 | 49.9571 | - | 1.455 | 0 | - | - | - | 71.719 | - | - | - | - | - | - | - | - | - | - | - | - | - | 0 | 73.8727 | - | 2.1517 | 0 | - | - | - | 0.34792 | - | - | - | - | - | - | - | - | - | - | - | - | - | 0.0082428 | 0.69647 | - | 0.34032 | 0 | - | - | - | 0.18222 | - | - | - | - | - | - | - | - | - | - | - | - | - | 0.0036447 | 0.19284 | - | 0.0069779 | 0 | - | - | - | 3.3226 | - | - | - | - | - | - | - | - | - | - | - | - | - | 232.8223 | 271.2157 | - | 35.0779 | 0 | - | - | - | 0.004014 | - | - | - | - | - | - | - | - | - | - | - | - | - | 0.0011154 | 0.0060765 | - | 0.00094735 | 0 | - | - | - | 0 | - | - | - | - | - | - | - | - | - | - | - | - | - | 0 | 0 | - | 0 | 0 | - | - | - | 0.23421 | - | - | - | - | - | - | - | - | - | - | - | - | - | 375.9679 | 387.4902 | - | 11.2867 | 0 | - | - | - | 8.7761e-07 | - | - | - | - | - | - | - | - | - | - | - | - | - | 1.0443e-08 | 1.0546e-06 | - | 1.665e-07 | 0 | - | - | - | 0 | - | - | - | - | - | - | - | - | - | - | - | - | - | 0 | 0 | - | 0 | 0
12654 | INIES_DPOT20191015_131533 | Poteau rectangulaire en béton armé [0,2m*0,3m] - DONNEE ENVIRONNEMENTALE PAR DEFAUT | 1.1 | En ligne | Non vérifiée | MDEGD |  |  |  | MINISTERE DE L’ENVIRONNEMENT, DE L’ENERGIE ET DE LA MER - MINISTERE DU LOGEMENT ET DE L'HABITAT DURABLE | 2019-10-15 13:16 | 2019-10-15 13:16 |  |  | Individuelle | Produits de construction | Structure / maçonnerie / gros œuvre / charpente | Eléments porteurs verticaux (poteaux / colonnes / piliers) | Béton armé |  |  |  |  | 100 | 1 | mL | Assurer la fonction d'1mL de poteau de section 0,2mx0,3m en béton armé, assurant les descentes de charge pour le bâtiment considéré pour une durée de vie de 100 ans. | [22 empty] | UploadedFiles/Documentation-Poteau_rectangulaire_en_beton_arme_02m03m-12_15.pdf // | NF EN 15804 + NF EN 15804/CN | 2019-10-15 13:16 | [5 empty] | BtoC | [10 empty] | - | - | - | 15.7976 | - | - | - | - | - | - | - | - | - | - | - | - | - | 0.70188 | 24.413 | - | 9.4888 | -1.5753 | - | - | - | 8.9163e-07 | - | - | - | - | - | - | - | - | - | - | - | - | - | 5.7702e-07 | 2.0565e-06 | - | 5.8787e-07 | 0 | - | - | - | 0.035185 | - | - | - | - | - | - | - | - | - | - | - | - | - | 0.011237 | 0.072557 | - | 0.026135 | 0 | - | - | - | 0.0054717 | - | - | - | - | - | - | - | - | - | - | - | - | - | 0.0024651 | 0.010849 | - | 0.0029127 | 0 | - | - | - | 0.0017593 | - | - | - | - | - | - | - | - | - | - | - | - | - | 0.00053439 | 0.0069918 | - | 0.0046981 | 0 | - | - | - | 2.1375e-06 | - | - | - | - | - | - | - | - | - | - | - | - | - | 4.5036e-09 | 2.4509e-06 | - | 3.0894e-07 | 0 | - | - | - | 49.7666 | - | - | - | - | - | - | - | - | - | - | - | - | - | 22.6421 | 183.482 | - | 111.0733 | 0 | - | - | - | 506.233 | - | - | - | - | - | - | - | - | - | - | - | - | - | 27.9695 | 1725.0675 | - | 1190.865 | 0 | - | - | - | 12.5789 | - | - | - | - | - | - | - | - | - | - | - | - | - | 125.9141 | 145.8484 | - | 7.3554 | 0 | - | - | - | 2.3505 | - | - | - | - | - | - | - | - | - | - | - | - | - | 0.035056 | 2.505 | - | 0.11938 | 0 | - | - | - | 0.00070906 | - | - | - | - | - | - | - | - | - | - | - | - | - | 0 | 0.00083309 | - | 0.00012403 | 0 | - | - | - | 2.3513 | - | - | - | - | - | - | - | - | - | - | - | - | - | 0.035056 | 2.5059 | - | 0.1195 | 0 | - | - | - | 109.5575 | - | - | - | - | - | - | - | - | - | - | - | - | - | 24.1371 | 238.7268 | - | 105.0322 | 0 | - | - | - | 0.42992 | - | - | - | - | - | - | - | - | - | - | - | - | - | 0.0025973 | 0.44677 | - | 0.014253 | 0 | - | - | - | 109.9878 | - | - | - | - | - | - | - | - | - | - | - | - | - | 24.1397 | 239.174 | - | 105.0465 | 0 | - | - | - | 3.1509 | - | - | - | - | - | - | - | - | - | - | - | - | - | 0.00011095 | 7.6175 | - | 4.4664 | 0 | - | - | - | 10.446 | - | - | - | - | - | - | - | - | - | - | - | - | - | 0 | 10.7594 | - | 0.31338 | 0 | - | - | - | 15.4466 | - | - | - | - | - | - | - | - | - | - | - | - | - | 0 | 15.91 | - | 0.46341 | 0 | - | - | - | 0.071512 | - | - | - | - | - | - | - | - | - | - | - | - | - | 0.0016537 | 0.16493 | - | 0.091763 | 0 | - | - | - | 0.037154 | - | - | - | - | - | - | - | - | - | - | - | - | - | 0.00073008 | 0.03925 | - | 0.0013656 | 0 | - | - | - | 0.70041 | - | - | - | - | - | - | - | - | - | - | - | - | - | 46.9352 | 54.7074 | - | 7.0717 | 0 | - | - | - | 0.00085094 | - | - | - | - | - | - | - | - | - | - | - | - | - | 0.0002239 | 0.0012656 | - | 0.00019074 | 0 | - | - | - | 0 | - | - | - | - | - | - | - | - | - | - | - | - | - | 0 | 0 | - | 0 | 0 | - | - | - | 0.04684 | - | - | - | - | - | - | - | - | - | - | - | - | - | 75.194 | 77.4981 | - | 2.2572 | 0 | - | - | - | 1.7552e-07 | - | - | - | - | - | - | - | - | - | - | - | - | - | 2.0887e-09 | 2.1091e-07 | - | 3.33e-08 | 0 | - | - | - | 0 | - | - | - | - | - | - | - | - | - | - | - | - | - | 0 | 0 | - | 0 | 0
12655 | INIES_DPOT20191015_131556 | Poteau cylindrique en béton armé - DONNEE ENVIRONNEMENTALE PAR DEFAUT | 1.1 | En ligne | Non vérifiée | MDEGD |  |  |  | MINISTERE DE L’ENVIRONNEMENT, DE L’ENERGIE ET DE LA MER - MINISTERE DU LOGEMENT ET DE L'HABITAT DURABLE | 2019-10-15 13:16 | 2019-10-15 13:16 |  |  | Individuelle | Produits de construction | Structure / maçonnerie / gros œuvre / charpente | Eléments porteurs verticaux (poteaux / colonnes / piliers) | Béton armé |  |  |  |  | 100 | 1 | mL | Assurer la fonction d'1mL de poteau cylindrique en béton armé de diamètre 0,3 mètre, assurant les descentes de charge pour le bâtiment considéré pendant une durée de vie de référence de 100 ans, | [22 empty] | UploadedFiles/Documentation-Poteau_cylindrique_en_beton_arme-12_15.pdf // | NF EN 15804 + NF EN 15804/CN | 2019-10-15 13:16 | [5 empty] | BtoC | [10 empty] | - | - | - | 18.6121 | - | - | - | - | - | - | - | - | - | - | - | - | - | 0.67539 | 28.5994 | - | 10.7966 | -1.4847 | - | - | - | 1.0504e-06 | - | - | - | - | - | - | - | - | - | - | - | - | - | 6.7977e-07 | 2.4228e-06 | - | 6.9257e-07 | 0 | - | - | - | 0.041451 | - | - | - | - | - | - | - | - | - | - | - | - | - | 0.013238 | 0.084562 | - | 0.029874 | 0 | - | - | - | 0.0064462 | - | - | - | - | - | - | - | - | - | - | - | - | - | 0.0029041 | 0.012708 | - | 0.0033578 | 0 | - | - | - | 0.0020726 | - | - | - | - | - | - | - | - | - | - | - | - | - | 0.00062956 | 0.0080422 | - | 0.00534 | 0 | - | - | - | 2.5181e-06 | - | - | - | - | - | - | - | - | - | - | - | - | - | 5.3056e-09 | 2.8745e-06 | - | 3.511e-07 | 0 | - | - | - | 58.63 | - | - | - | - | - | - | - | - | - | - | - | - | - | 26.6747 | 212.0248 | - | 126.7201 | 0 | - | - | - | 596.401 | - | - | - | - | - | - | - | - | - | - | - | - | - | 32.9511 | 1973.9421 | - | 1344.59 | 0 | - | - | - | 14.8187 | - | - | - | - | - | - | - | - | - | - | - | - | - | 148.33 | 171.8127 | - | 8.664 | 0 | - | - | - | 2.7693 | - | - | - | - | - | - | - | - | - | - | - | - | - | 0.0413 | 2.9512 | - | 0.14063 | 0 | - | - | - | 0.00083535 | - | - | - | - | - | - | - | - | - | - | - | - | - | 0 | 0.00098147 | - | 0.00014612 | 0 | - | - | - | 2.77 | - | - | - | - | - | - | - | - | - | - | - | - | - | 0.0413 | 2.9521 | - | 0.14078 | 0 | - | - | - | 129.0692 | - | - | - | - | - | - | - | - | - | - | - | - | - | 28.4362 | 277.3563 | - | 119.8509 | 0 | - | - | - | 0.50649 | - | - | - | - | - | - | - | - | - | - | - | - | - | 0.0030598 | 0.52634 | - | 0.016792 | 0 | - | - | - | 129.5762 | - | - | - | - | - | - | - | - | - | - | - | - | - | 28.4388 | 277.8828 | - | 119.8678 | 0 | - | - | - | 3.7121 | - | - | - | - | - | - | - | - | - | - | - | - | - | 0.0001307 | 8.957 | - | 5.2447 | 0 | - | - | - | 12.3064 | - | - | - | - | - | - | - | - | - | - | - | - | - | 0 | 12.6756 | - | 0.3692 | 0 | - | - | - | 18.1974 | - | - | - | - | - | - | - | - | - | - | - | - | - | 0 | 18.7433 | - | 0.54593 | 0 | - | - | - | 0.084248 | - | - | - | - | - | - | - | - | - | - | - | - | - | 0.0019482 | 0.19223 | - | 0.10604 | 0 | - | - | - | 0.043771 | - | - | - | - | - | - | - | - | - | - | - | - | - | 0.00086009 | 0.04624 | - | 0.0016089 | 0 | - | - | - | 0.82515 | - | - | - | - | - | - | - | - | - | - | - | - | - | 55.2955 | 64.4518 | - | 8.3312 | 0 | - | - | - | 0.0010025 | - | - | - | - | - | - | - | - | - | - | - | - | - | 0.00026377 | 0.001491 | - | 0.00022471 | 0 | - | - | - | 0 | - | - | - | - | - | - | - | - | - | - | - | - | - | 0 | 0 | - | 0 | 0 | - | - | - | 0.055182 | - | - | - | - | - | - | - | - | - | - | - | - | - | 88.585 | 91.2993 | - | 2.6592 | 0 | - | - | - | 2.0678e-07 | - | - | - | - | - | - | - | - | - | - | - | - | - | 2.4606e-09 | 2.4847e-07 | - | 3.9232e-08 | 0 | - | - | - | 0 | - | - | - | - | - | - | - | - | - | - | - | - | - | 0 | 0 | - | 0 | 0
12658 | INIES_DTRA20191016_093510 | Trappe de visite en cadre aluminium - plaque de plâtre - DONNEE ENVIRONNEMENTALE PAR DEFAUT | 1.1 | En ligne | Non vérifiée | MDEGD |  |  |  | MINISTERE DE L’ENVIRONNEMENT, DE L’ENERGIE ET DE LA MER - MINISTERE DU LOGEMENT ET DE L'HABITAT DURABLE | 2019-10-16 09:35 | 2019-10-16 09:35 |  |  | Individuelle | Produits de construction | Cloisonnement / plafonds-suspendus | Divers | [5 empty] | 50 | 1 | m² | Permettre l’accès aux installations techniques dans les doublages et les plafonds suspendus ainsi que les visites d’inspection et les travaux d’entretien dans le plénum | [22 empty] | UploadedFiles/Documentation-Trappe_de_visite_en_cadre_aluminium_-_plaque_de_platre-8_34.pdf // | NF EN 15804 + NF EN 15804/CN | 2019-10-16 09:35 | [5 empty] | BtoC | [10 empty] | - | - | - | 85.6525 | - | - | - | - | - | - | - | - | - | - | - | - | - | 1.2134 | 94.4102 | - | 7.5443 | 0 | - | - | - | 3.2189e-06 | - | - | - | - | - | - | - | - | - | - | - | - | - | 1.1696e-07 | 4.0793e-06 | - | 7.4344e-07 | 0 | - | - | - | 0.47747 | - | - | - | - | - | - | - | - | - | - | - | - | - | 0.0039733 | 0.51593 | - | 0.034494 | 0 | - | - | - | 0.037916 | - | - | - | - | - | - | - | - | - | - | - | - | - | 0.010287 | 0.052811 | - | 0.0046072 | 0 | - | - | - | 0.039648 | - | - | - | - | - | - | - | - | - | - | - | - | - | 0.0026668 | 0.046192 | - | 0.0038776 | 0 | - | - | - | 0.00018159 | - | - | - | - | - | - | - | - | - | - | - | - | - | 1.8539e-06 | 0.00020226 | - | 1.8824e-05 | 0 | - | - | - | 791.4496 | - | - | - | - | - | - | - | - | - | - | - | - | - | 11.0627 | 890.1863 | - | 87.6741 | 0 | - | - | - | 16451.76 | - | - | - | - | - | - | - | - | - | - | - | - | - | 111.7414 | 17728.6304 | - | 1165.1293 | 0 | - | - | - | 20.2522 | - | - | - | - | - | - | - | - | - | - | - | - | - | 1.5827 | 24.1271 | - | 2.2922 | 0 | - | - | - | 120.1286 | - | - | - | - | - | - | - | - | - | - | - | - | - | 0.37956 | 127.1594 | - | 6.6512 | 0 | - | - | - | 23.2115 | - | - | - | - | - | - | - | - | - | - | - | - | - | 0 | 24.3721 | - | 1.1606 | 0 | - | - | - | 143.3401 | - | - | - | - | - | - | - | - | - | - | - | - | - | 0.37956 | 151.5315 | - | 7.8118 | 0 | - | - | - | 826.9856 | - | - | - | - | - | - | - | - | - | - | - | - | - | 11.5567 | 928.8287 | - | 90.2864 | 0 | - | - | - | 3.8434 | - | - | - | - | - | - | - | - | - | - | - | - | - | 0 | 4.0356 | - | 0.19217 | 0 | - | - | - | 829.8414 | - | - | - | - | - | - | - | - | - | - | - | - | - | 11.5536 | 931.8185 | - | 90.4235 | 0 | - | - | - | 1.1151 | - | - | - | - | - | - | - | - | - | - | - | - | - | 0 | 1.1709 | - | 0.055757 | 0 | - | - | - | 0 | - | - | - | - | - | - | - | - | - | - | - | - | - | 0 | 0 | - | 0 | 0 | - | - | - | 0 | - | - | - | - | - | - | - | - | - | - | - | - | - | 0 | 0 | - | 0 | 0 | - | - | - | 0.54499 | - | - | - | - | - | - | - | - | - | - | - | - | - | 0.0065681 | 0.5881 | - | 0.036545 | 0 | - | - | - | 10.9776 | - | - | - | - | - | - | - | - | - | - | - | - | - | 0.029679 | 11.5892 | - | 0.58186 | 0 | - | - | - | 60.5044 | - | - | - | - | - | - | - | - | - | - | - | - | - | 17.4939 | 85.3329 | - | 7.3347 | 0 | - | - | - | 0.0015581 | - | - | - | - | - | - | - | - | - | - | - | - | - | 6.766e-05 | 0.0020323 | - | 0.00040655 | 0 | - | - | - | 0 | - | - | - | - | - | - | - | - | - | - | - | - | - | 0 | 0 | - | 0 | 0 | - | - | - | 0 | - | - | - | - | - | - | - | - | - | - | - | - | - | 0 | 0 | - | 0 | 0 | - | - | - | 0 | - | - | - | - | - | - | - | - | - | - | - | - | - | 0 | 0 | - | 0 | 0 | - | - | - | 0 | - | - | - | - | - | - | - | - | - | - | - | - | - | 0 | 0 | - | 0 | 0
12659 | INIES_DPAN20190909_141956 | Panneaux semi-rigides isolants (thermique et acoustique) en cellulose [R = 2,55 m².K/W, e = 100 mm] - DONNEE ENVIRONNEMENTALE PAR DEFAUT | 1.2 | En ligne | Non vérifiée | MDEGD |  |  |  | MINISTERE DE L’ENVIRONNEMENT, DE L’ENERGIE ET DE LA MER - MINISTERE DU LOGEMENT ET DE L'HABITAT DURABLE | 2019-10-16 11:50 | 2019-10-16 11:50 |  |  | Individuelle | Produits de construction | Isolation | Divers | [5 empty] | 50 | 1 | m² | Assurer la fonction d'isolant thermique et acoustique semi-rigide en ouate de cellulose (matériau principal) de R=2,55 m².K/W et e = 100 mm pour une durée de vie de référence de 50 ans. | [22 empty] | UploadedFiles/Documentation-Panneaux_semi-rigides_isolants_thermique_et_acoustique_en_cellulose_R__255_m2.K_W_e__100_mm-10_49.pdf // | NF EN 15804 + NF EN 15804/CN | 2019-10-16 11:50 | [5 empty] | BtoC | [10 empty] | - | - | - | 8.1243 | - | - | - | - | - | - | - | - | - | - | - | - | - | 17.9876 | 28.6355 | - | 2.5236 | 0 | - | - | - | 6.7257e-07 | - | - | - | - | - | - | - | - | - | - | - | - | - | 1.2386e-06 | 2.2262e-06 | - | 3.1498e-07 | 0 | - | - | - | 0.041552 | - | - | - | - | - | - | - | - | - | - | - | - | - | 0.040134 | 0.089736 | - | 0.0080501 | 0 | - | - | - | 0.0051801 | - | - | - | - | - | - | - | - | - | - | - | - | - | 0.0043272 | 0.010819 | - | 0.0013114 | 0 | - | - | - | 0.0048286 | - | - | - | - | - | - | - | - | - | - | - | - | - | 0.012086 | 0.018431 | - | 0.0015162 | 0 | - | - | - | 0.0014773 | - | - | - | - | - | - | - | - | - | - | - | - | - | 1.2089e-05 | 0.0015675 | - | 7.8142e-05 | 0 | - | - | - | 136.1246 | - | - | - | - | - | - | - | - | - | - | - | - | - | 74.0044 | 238.7284 | - | 28.5995 | 0 | - | - | - | 1057.8483 | - | - | - | - | - | - | - | - | - | - | - | - | - | 4207.1193 | 5656.433 | - | 391.4654 | 0 | - | - | - | 2.5598 | - | - | - | - | - | - | - | - | - | - | - | - | - | 4.6519 | 8.0291 | - | 0.81738 | 0 | - | - | - | 18.5301 | - | - | - | - | - | - | - | - | - | - | - | - | - | 4.8949 | 24.8344 | - | 1.4094 | 0 | - | - | - | 134.16 | - | - | - | - | - | - | - | - | - | - | - | - | - | 0 | 140.868 | - | 6.708 | 0 | - | - | - | 152.6901 | - | - | - | - | - | - | - | - | - | - | - | - | - | 4.8949 | 165.7024 | - | 8.1174 | 0 | - | - | - | 122.9083 | - | - | - | - | - | - | - | - | - | - | - | - | - | 78.4645 | 229.8431 | - | 28.4702 | 0 | - | - | - | 22.9125 | - | - | - | - | - | - | - | - | - | - | - | - | - | 0 | 24.0581 | - | 1.1456 | 0 | - | - | - | 145.7704 | - | - | - | - | - | - | - | - | - | - | - | - | - | 78.3729 | 253.75 | - | 29.6066 | 0 | - | - | - | 0 | - | - | - | - | - | - | - | - | - | - | - | - | - | 0 | 0 | - | 0 | 0 | - | - | - | 0 | - | - | - | - | - | - | - | - | - | - | - | - | - | 0 | 0 | - | 0 | 0 | - | - | - | 0 | - | - | - | - | - | - | - | - | - | - | - | - | - | 0 | 0 | - | 0 | 0 | - | - | - | 0.089014 | - | - | - | - | - | - | - | - | - | - | - | - | - | 0.064934 | 0.16506 | - | 0.011109 | 0 | - | - | - | 0.28671 | - | - | - | - | - | - | - | - | - | - | - | - | - | 2.6934 | 3.1412 | - | 0.16099 | 0 | - | - | - | 4.4321 | - | - | - | - | - | - | - | - | - | - | - | - | - | 5.2597 | 11.4834 | - | 1.7916 | 0 | - | - | - | 0.00038299 | - | - | - | - | - | - | - | - | - | - | - | - | - | 0.00021659 | 0.00075333 | - | 0.00015375 | 0 | - | - | - | 0 | - | - | - | - | - | - | - | - | - | - | - | - | - | 0 | 0 | - | 0 | 0 | - | - | - | 0 | - | - | - | - | - | - | - | - | - | - | - | - | - | 0 | 0 | - | 0 | 0 | - | - | - | 0 | - | - | - | - | - | - | - | - | - | - | - | - | - | 0 | 0 | - | 0 | 0 | - | - | - | 0 | - | - | - | - | - | - | - | - | - | - | - | - | - | 0 | 0 | - | 0 | 0
12660 | INIES_DPLI20190909_141444 | Plinthe en parquet bois stratifié [haut. 7cm et ép. 1cm] - DONNEE ENVIRONNEMENTALE PAR DEFAUT | 1.2 | En ligne | Non vérifiée | MDEGD |  |  |  | MINISTERE DE L’ENVIRONNEMENT, DE L’ENERGIE ET DE LA MER - MINISTERE DU LOGEMENT ET DE L'HABITAT DURABLE | 2019-10-16 12:12 | 2019-10-16 12:12 |  |  | Individuelle | Produits de construction | Revêtements des sols et murs / peintures / produits de décoration | Plinthes | Bois |  |  |  |  | 30 | 1 | m | Assurer la fonction de décoration d'un mur et/ou de masquage d'un joint de dilatation entre le mur et le sol, de protection du mur contre les chocs et/ou de dissimulation des fils et raccords électriques à l'aide d'une plinthe en bois stratifié (HDF revêtu) d'un mêtre linéaire, de hauteur 7 cm et d'épaisseur 1 cm pour une durée de vie de référence de 30 ans | [22 empty] | UploadedFiles/Documentation-Plinthe_en_parquet_bois_stratifie_haut._7cm_et_ep._1cm-11_11.pdf // | NF EN 15804 + NF EN 15804/CN | 2019-10-16 12:12 | [5 empty] | BtoC | [10 empty] | - | - | - | 1.6694 | - | - | - | - | - | - | - | - | - | - | - | - | - | 0.051715 | 1.9424 | - | 0.22136 | 0 | - | - | - | 1.3868e-07 | - | - | - | - | - | - | - | - | - | - | - | - | - | 4.9847e-09 | 1.7541e-07 | - | 3.1745e-08 | 0 | - | - | - | 0.0093252 | - | - | - | - | - | - | - | - | - | - | - | - | - | 0.00016933 | 0.0105 | - | 0.0010058 | 0 | - | - | - | 0.0011726 | - | - | - | - | - | - | - | - | - | - | - | - | - | 0.00043843 | 0.0018068 | - | 0.00019582 | 0 | - | - | - | 0.0016116 | - | - | - | - | - | - | - | - | - | - | - | - | - | 0.00011365 | 0.0018914 | - | 0.00016617 | 0 | - | - | - | 3.7694e-06 | - | - | - | - | - | - | - | - | - | - | - | - | - | 7.9009e-08 | 4.4522e-06 | - | 6.0376e-07 | 0 | - | - | - | 21.9228 | - | - | - | - | - | - | - | - | - | - | - | - | - | 0.47147 | 25.5395 | - | 3.1453 | 0 | - | - | - | 262.5448 | - | - | - | - | - | - | - | - | - | - | - | - | - | 4.7622 | 295.3633 | - | 28.0563 | 0 | - | - | - | 0.74984 | - | - | - | - | - | - | - | - | - | - | - | - | - | 0.067453 | 0.9093 | - | 0.09201 | 0 | - | - | - | 8.6065 | - | - | - | - | - | - | - | - | - | - | - | - | - | 0.016176 | 9.0805 | - | 0.45778 | 0 | - | - | - | 13.9594 | - | - | - | - | - | - | - | - | - | - | - | - | - | 0 | 14.6574 | - | 0.69797 | 0 | - | - | - | 22.5659 | - | - | - | - | - | - | - | - | - | - | - | - | - | 0.016176 | 23.7379 | - | 1.1557 | 0 | - | - | - | 23.4006 | - | - | - | - | - | - | - | - | - | - | - | - | - | 0.49252 | 27.1478 | - | 3.2547 | 0 | - | - | - | 0.1638 | - | - | - | - | - | - | - | - | - | - | - | - | - | 0 | 0.17199 | - | 0.00819 | 0 | - | - | - | 23.5485 | - | - | - | - | - | - | - | - | - | - | - | - | - | 0.49239 | 27.3028 | - | 3.2618 | 0 | - | - | - | 0 | - | - | - | - | - | - | - | - | - | - | - | - | - | 0 | 0 | - | 0 | 0 | - | - | - | 0 | - | - | - | - | - | - | - | - | - | - | - | - | - | 0 | 0 | - | 0 | 0 | - | - | - | 0 | - | - | - | - | - | - | - | - | - | - | - | - | - | 0 | 0 | - | 0 | 0 | - | - | - | 0.021791 | - | - | - | - | - | - | - | - | - | - | - | - | - | 0.00027992 | 0.023556 | - | 0.0014854 | 0 | - | - | - | 0.055413 | - | - | - | - | - | - | - | - | - | - | - | - | - | 0.0012649 | 0.060855 | - | 0.0041768 | 0 | - | - | - | 0.98157 | - | - | - | - | - | - | - | - | - | - | - | - | - | 0.74555 | 1.9599 | - | 0.23275 | 0 | - | - | - | 6.4398e-05 | - | - | - | - | - | - | - | - | - | - | - | - | - | 2.8835e-06 | 8.4499e-05 | - | 1.7218e-05 | 0 | - | - | - | 0 | - | - | - | - | - | - | - | - | - | - | - | - | - | 0 | 0 | - | 0 | 0 | - | - | - | 0 | - | - | - | - | - | - | - | - | - | - | - | - | - | 0 | 0 | - | 0 | 0 | - | - | - | 0 | - | - | - | - | - | - | - | - | - | - | - | - | - | 0 | 0 | - | 0 | 0 | - | - | - | 0 | - | - | - | - | - | - | - | - | - | - | - | - | - | 0 | 0 | - | 0 | 0
12661 | INIES_DAPP20190902_132009 | Appui élastomère (largeur 200 mm et épaisseur 10 mm) - DONNEE ENVIRONNEMENTALE PAR DEFAUT | 1.2 | En ligne | Non vérifiée | MDEGD |  |  |  | MINISTERE DE L’ENVIRONNEMENT, DE L’ENERGIE ET DE LA MER - MINISTERE DU LOGEMENT ET DE L'HABITAT DURABLE | 2019-10-16 12:15 | 2019-10-16 12:15 |  |  | Individuelle | Produits de construction | Structure / maçonnerie / gros œuvre / charpente | Divers | [5 empty] | 50 | 1 | m | Assurer la réduction sonore maximale de 29 dB obtenue pour une contrainte appliquée de 0.5 N/mm² | [22 empty] | UploadedFiles/Documentation-Appui_elastomere_largeur_200_mm_et_epaisseur_10_mm-11_14.pdf // | NF EN 15804 + NF EN 15804/CN | 2019-10-16 12:15 | Charge supportée | 10194 | 3 |  |  | BtoC | [10 empty] | - | - | - | 8.4425 | - | - | - | - | - | - | - | - | - | - | - | - | - | 0.15145 | 9.4199 | - | 0.82594 | 0 | - | - | - | 1.3692e-06 | - | - | - | - | - | - | - | - | - | - | - | - | - | 1.4598e-08 | 1.525e-06 | - | 1.4112e-07 | 0 | - | - | - | 0.04023 | - | - | - | - | - | - | - | - | - | - | - | - | - | 0.0004959 | 0.044317 | - | 0.0035917 | 0 | - | - | - | 0.004462 | - | - | - | - | - | - | - | - | - | - | - | - | - | 0.001284 | 0.0063709 | - | 0.00062486 | 0 | - | - | - | 0.0076863 | - | - | - | - | - | - | - | - | - | - | - | - | - | 0.00033284 | 0.0086542 | - | 0.00063499 | 0 | - | - | - | 0.00018715 | - | - | - | - | - | - | - | - | - | - | - | - | - | 2.3138e-07 | 0.00019796 | - | 1.0574e-05 | 0 | - | - | - | 191.5651 | - | - | - | - | - | - | - | - | - | - | - | - | - | 1.3807 | 208.5251 | - | 15.5793 | 0 | - | - | - | 922.2125 | - | - | - | - | - | - | - | - | - | - | - | - | - | 13.9464 | 1025.9903 | - | 89.8314 | 0 | - | - | - | 3.2214 | - | - | - | - | - | - | - | - | - | - | - | - | - | 0.19754 | 3.7396 | - | 0.32073 | 0 | - | - | - | 10.5569 | - | - | - | - | - | - | - | - | - | - | - | - | - | 0.047373 | 11.2125 | - | 0.60823 | 0 | - | - | - | 1.599 | - | - | - | - | - | - | - | - | - | - | - | - | - | 0 | 1.6789 | - | 0.07995 | 0 | - | - | - | 12.1559 | - | - | - | - | - | - | - | - | - | - | - | - | - | 0.047373 | 12.8914 | - | 0.68818 | 0 | - | - | - | 121.6454 | - | - | - | - | - | - | - | - | - | - | - | - | - | 1.4424 | 135.2751 | - | 12.1873 | 0 | - | - | - | 85.7597 | - | - | - | - | - | - | - | - | - | - | - | - | - | 0 | 90.0477 | - | 4.288 | 0 | - | - | - | 207.3472 | - | - | - | - | - | - | - | - | - | - | - | - | - | 1.442 | 225.2609 | - | 16.4717 | 0 | - | - | - | 0 | - | - | - | - | - | - | - | - | - | - | - | - | - | 0 | 0 | - | 0 | 0 | - | - | - | 0 | - | - | - | - | - | - | - | - | - | - | - | - | - | 0 | 0 | - | 0 | 0 | - | - | - | 0 | - | - | - | - | - | - | - | - | - | - | - | - | - | 0 | 0 | - | 0 | 0 | - | - | - | 0.12056 | - | - | - | - | - | - | - | - | - | - | - | - | - | 0.00081976 | 0.12857 | - | 0.0071873 | 0 | - | - | - | 0.23061 | - | - | - | - | - | - | - | - | - | - | - | - | - | 0.0037042 | 0.24997 | - | 0.015649 | 0 | - | - | - | 3.6164 | - | - | - | - | - | - | - | - | - | - | - | - | - | 2.1834 | 6.5186 | - | 0.71873 | 0 | - | - | - | 0.00082175 | - | - | - | - | - | - | - | - | - | - | - | - | - | 8.4447e-06 | 0.00091228 | - | 8.2081e-05 | 0 | - | - | - | 0 | - | - | - | - | - | - | - | - | - | - | - | - | - | 0 | 0 | - | 0 | 0 | - | - | - | 0 | - | - | - | - | - | - | - | - | - | - | - | - | - | 0 | 0 | - | 0 | 0 | - | - | - | 0 | - | - | - | - | - | - | - | - | - | - | - | - | - | 0 | 0 | - | 0 | 0 | - | - | - | 0 | - | - | - | - | - | - | - | - | - | - | - | - | - | 0 | 0 | - | 0 | 0
12663 | INIES_DCUV20161116_164538 | Cuve ou réservoir en béton [3000L] - DONNEE ENVIRONNEMENTALE PAR DEFAUT | 1.3 | En ligne | Non vérifiée | MDEGD |  |  |  | MINISTERE DE L’ENVIRONNEMENT, DE L’ENERGIE ET DE LA MER - MINISTERE DU LOGEMENT ET DE L'HABITAT DURABLE | 2019-10-17 14:30 | 2019-10-17 14:30 |  |  | Individuelle | Produits de construction | Voirie / réseaux divers (y compris réseaux intérieurs) et aménagements extérieurs de la parcelle | Cuves et réservoirs | Béton |  |  |  |  | 50 | 1 | unité | Assurer la fonction de stockage de 3000 L de liquide pour une durée de vie de référence de 50 ans. | [22 empty] | UploadedFiles/Documentation-Cuve_ou_reservoir_en_beton_3000L-13_29.pdf // | NF EN 15804 + NF EN 15804/CN | 2019-10-17 14:30 | [5 empty] | BtoC | [10 empty] | - | - | - | 839.6996 | - | - | - | - | - | - | - | - | - | - | - | - | - | 357.8004 | 1660.3332 | - | 462.8331 | 0 | - | - | - | 9.1868e-05 | - | - | - | - | - | - | - | - | - | - | - | - | - | 1.6221e-05 | 0.00018686 | - | 7.8768e-05 | 0 | - | - | - | 2.8256 | - | - | - | - | - | - | - | - | - | - | - | - | - | 0.57108 | 5.1475 | - | 1.7508 | 0 | - | - | - | 0.76717 | - | - | - | - | - | - | - | - | - | - | - | - | - | 4.6691 | 6.3435 | - | 0.90718 | 0 | - | - | - | 0.42451 | - | - | - | - | - | - | - | - | - | - | - | - | - | 0.29294 | 0.99087 | - | 0.27341 | 0 | - | - | - | 0.0017302 | - | - | - | - | - | - | - | - | - | - | - | - | - | 0.00026293 | 0.0033211 | - | 0.001328 | 0 | - | - | - | 10445.2923 | - | - | - | - | - | - | - | - | - | - | - | - | - | 1499.2334 | 18580.9091 | - | 6636.3831 | 0 | - | - | - | 76523.057 | - | - | - | - | - | - | - | - | - | - | - | - | - | 15567.9225 | 140482.888 | - | 48391.902 | 0 | - | - | - | 645.7978 | - | - | - | - | - | - | - | - | - | - | - | - | - | 19000.0174 | 21894.5688 | - | 2248.7533 | 0 | - | - | - | 702.2453 | - | - | - | - | - | - | - | - | - | - | - | - | - | 47.5823 | 867.8426 | - | 118.0151 | 0 | - | - | - | 1087.7425 | - | - | - | - | - | - | - | - | - | - | - | - | - | 0 | 1142.1296 | - | 54.3871 | 0 | - | - | - | 1789.9878 | - | - | - | - | - | - | - | - | - | - | - | - | - | 47.5823 | 2009.9723 | - | 172.4022 | 0 | - | - | - | 9988.5445 | - | - | - | - | - | - | - | - | - | - | - | - | - | 1559.8638 | 18272.2904 | - | 6723.8817 | 0 | - | - | - | 1036.2284 | - | - | - | - | - | - | - | - | - | - | - | - | - | 0 | 1088.0398 | - | 51.8114 | 0 | - | - | - | 11022.2863 | - | - | - | - | - | - | - | - | - | - | - | - | - | 1559.467 | 19356.6048 | - | 6774.8512 | 0 | - | - | - | 1.6065 | - | - | - | - | - | - | - | - | - | - | - | - | - | 0 | 1.6869 | - | 0.080327 | 0 | - | - | - | 0 | - | - | - | - | - | - | - | - | - | - | - | - | - | 0 | 0 | - | 0 | 0 | - | - | - | 0 | - | - | - | - | - | - | - | - | - | - | - | - | - | 0 | 0 | - | 0 | 0 | - | - | - | 6.0186 | - | - | - | - | - | - | - | - | - | - | - | - | - | 1.1984 | 8.721 | - | 1.504 | 0 | - | - | - | 11.093 | - | - | - | - | - | - | - | - | - | - | - | - | - | 114.158 | 135.4805 | - | 10.2295 | 0 | - | - | - | 457.6247 | - | - | - | - | - | - | - | - | - | - | - | - | - | 1818.5521 | 2821.108 | - | 544.9313 | 0 | - | - | - | 0.052346 | - | - | - | - | - | - | - | - | - | - | - | - | - | 0.0089799 | 0.10582 | - | 0.044497 | 0 | - | - | - | 0 | - | - | - | - | - | - | - | - | - | - | - | - | - | 0 | 0 | - | 0 | 0 | - | - | - | 0 | - | - | - | - | - | - | - | - | - | - | - | - | - | 0 | 0 | - | 0 | 0 | - | - | - | 0 | - | - | - | - | - | - | - | - | - | - | - | - | - | 0 | 0 | - | 0 | 0 | - | - | - | 0 | - | - | - | - | - | - | - | - | - | - | - | - | - | 0 | 0 | - | 0 | 0
12664 | INIES_DCOL20191017_151851 | Colles aqueuses - DONNEE ENVIRONNEMENTALE PAR DEFAUT | 1.1 | En ligne | Non vérifiée | MDEGD |  |  |  | MINISTERE DE L’ENVIRONNEMENT, DE L’ENERGIE ET DE LA MER - MINISTERE DU LOGEMENT ET DE L'HABITAT DURABLE | 2019-10-17 15:19 | 2019-10-17 15:19 |  |  | Individuelle | Produits de construction | Produits de préparation et de mise en œuvre | Sols | Colles aqueuses |  |  |  |  | 20 | 1 | m² | Assurer la fonction d'assemblage d'un m² de revêtement de sol avec une colle aqueuse pour une durée de vie de référence de 20 ans. | [22 empty] | UploadedFiles/Documentation-Colles_aqueuses-14_18.pdf // | NF EN 15804 + NF EN 15804/CN | 2019-10-17 15:19 | [5 empty] | BtoC | [10 empty] | - | - | - | 0.57175 | - | - | - | - | - | - | - | - | - | - | - | - | - | 0.0071581 | 0.6142 | - | 0.03529 | 0 | - | - | - | 4.5496e-08 | - | - | - | - | - | - | - | - | - | - | - | - | - | 2.6363e-09 | 5.6109e-08 | - | 7.9774e-09 | 0 | - | - | - | 0.0024708 | - | - | - | - | - | - | - | - | - | - | - | - | - | 4.574e-05 | 0.002638 | - | 0.00012151 | 0 | - | - | - | 0.001929 | - | - | - | - | - | - | - | - | - | - | - | - | - | 1.3148e-05 | 0.0020149 | - | 7.2779e-05 | 0 | - | - | - | 0.00078575 | - | - | - | - | - | - | - | - | - | - | - | - | - | 1.1378e-05 | 0.00082904 | - | 3.191e-05 | 0 | - | - | - | 3.4741e-06 | - | - | - | - | - | - | - | - | - | - | - | - | - | 6.3194e-09 | 3.5872e-06 | - | 1.0677e-07 | 0 | - | - | - | 14.1089 | - | - | - | - | - | - | - | - | - | - | - | - | - | 0.15578 | 14.8069 | - | 0.54217 | 0 | - | - | - | 63.4579 | - | - | - | - | - | - | - | - | - | - | - | - | - | 1.6539 | 67.8814 | - | 2.7696 | 0 | - | - | - | 7.7303 | - | - | - | - | - | - | - | - | - | - | - | - | - | 1.7017 | 9.8424 | - | 0.41039 | 0 | - | - | - | 4.1249 | - | - | - | - | - | - | - | - | - | - | - | - | - | 0.0040421 | 4.2544 | - | 0.12546 | 0 | - | - | - | 0.33397 | - | - | - | - | - | - | - | - | - | - | - | - | - | 0 | 0.34398 | - | 0.010011 | 0 | - | - | - | 4.4589 | - | - | - | - | - | - | - | - | - | - | - | - | - | 0.0040421 | 4.5984 | - | 0.13547 | 0 | - | - | - | 9.757 | - | - | - | - | - | - | - | - | - | - | - | - | - | 0.15577 | 10.4894 | - | 0.57671 | 0 | - | - | - | 5.073 | - | - | - | - | - | - | - | - | - | - | - | - | - | 4.4639 | 9.7954 | - | 0.25849 | 0 | - | - | - | 14.8299 | - | - | - | - | - | - | - | - | - | - | - | - | - | 4.6197 | 20.2849 | - | 0.83521 | 0 | - | - | - | 0.0011228 | - | - | - | - | - | - | - | - | - | - | - | - | - | 1.5463 | 1.5474 | - | 3.335e-05 | 0 | - | - | - | 0 | - | - | - | - | - | - | - | - | - | - | - | - | - | 0 | 0 | - | 0 | 0 | - | - | - | 0 | - | - | - | - | - | - | - | - | - | - | - | - | - | 2.3194 | 2.3194 | - | 0 | 0 | - | - | - | 0.025338 | - | - | - | - | - | - | - | - | - | - | - | - | - | 0.00014748 | 0.026275 | - | 0.00079006 | 0 | - | - | - | 0.013657 | - | - | - | - | - | - | - | - | - | - | - | - | - | 0.00016518 | 0.019324 | - | 0.0055021 | 0 | - | - | - | 0.28346 | - | - | - | - | - | - | - | - | - | - | - | - | - | 0.5259 | 0.83446 | - | 0.025093 | 0 | - | - | - | 2.5151e-05 | - | - | - | - | - | - | - | - | - | - | - | - | - | 1.2011e-06 | 2.9079e-05 | - | 2.7274e-06 | 0 | - | - | - | 0 | - | - | - | - | - | - | - | - | - | - | - | - | - | 0 | 0 | - | 0 | 0 | - | - | - | 0.13511 | - | - | - | - | - | - | - | - | - | - | - | - | - | 4.7111e-09 | 0.15572 | - | 0.020607 | 0 | - | - | - | 0.14309 | - | - | - | - | - | - | - | - | - | - | - | - | - | 3.2205e-18 | 0.14735 | - | 0.0042643 | 0 | - | - | - | 0 | - | - | - | - | - | - | - | - | - | - | - | - | - | 0 | 0 | - | 0 | 0
12665 | INIES_DPRI20191017_152010 | Primaires de préparation de sols - DONNEE ENVIRONNEMENTALE PAR DEFAUT | 1.1 | En ligne | Non vérifiée | MDEGD |  |  |  | MINISTERE DE L’ENVIRONNEMENT, DE L’ENERGIE ET DE LA MER - MINISTERE DU LOGEMENT ET DE L'HABITAT DURABLE | 2019-10-17 15:20 | 2019-10-17 15:20 |  |  | Individuelle | Produits de construction | Produits de préparation et de mise en œuvre | Sols | Primaires de préparation de sols |  |  |  |  | 50 | 1 | m² | Assurer la converture d'1 m² de support avec le primaire de préparation de sols pendant une durée de vie de référence de 50 ans. | [22 empty] | UploadedFiles/Documentation-Primaires_de_preparation_de_sols-14_19.pdf // | NF EN 15804 + NF EN 15804/CN | 2019-10-17 15:20 | [5 empty] | BtoC | [10 empty] | - | - | - | 8.2472 | - | - | - | - | - | - | - | - | - | - | - | - | - | 0.061142 | 9.1856 | - | 0.87724 | 0 | - | - | - | 1.9486e-07 | - | - | - | - | - | - | - | - | - | - | - | - | - | 2.2135e-08 | 3.3088e-07 | - | 1.1389e-07 | 0 | - | - | - | 0.028719 | - | - | - | - | - | - | - | - | - | - | - | - | - | 0.00037992 | 0.032153 | - | 0.0030543 | 0 | - | - | - | 0.0062363 | - | - | - | - | - | - | - | - | - | - | - | - | - | 0.00011587 | 0.0068109 | - | 0.00045873 | 0 | - | - | - | 0.0027287 | - | - | - | - | - | - | - | - | - | - | - | - | - | 9.4932e-05 | 0.0032516 | - | 0.00042797 | 0 | - | - | - | 4.0177e-05 | - | - | - | - | - | - | - | - | - | - | - | - | - | 5.2849e-08 | 4.1748e-05 | - | 1.5175e-06 | 0 | - | - | - | 131.0946 | - | - | - | - | - | - | - | - | - | - | - | - | - | 1.3696 | 149.8273 | - | 17.3631 | 0 | - | - | - | 521.599 | - | - | - | - | - | - | - | - | - | - | - | - | - | 7.3842 | 646.5884 | - | 117.6052 | 0 | - | - | - | 10.7143 | - | - | - | - | - | - | - | - | - | - | - | - | - | 14.7506 | 27.1954 | - | 1.7305 | 0 | - | - | - | 9.254 | - | - | - | - | - | - | - | - | - | - | - | - | - | 0.033756 | 10.5007 | - | 1.2129 | 0 | - | - | - | 1.0958 | - | - | - | - | - | - | - | - | - | - | - | - | - | 0 | 1.1466 | - | 0.050794 | 0 | - | - | - | 10.3498 | - | - | - | - | - | - | - | - | - | - | - | - | - | 0.033756 | 11.6472 | - | 1.2637 | 0 | - | - | - | 94.7449 | - | - | - | - | - | - | - | - | - | - | - | - | - | 1.2711 | 110.2795 | - | 14.2635 | 0 | - | - | - | 35.0629 | - | - | - | - | - | - | - | - | - | - | - | - | - | 1.8987e-11 | 37.2462 | - | 2.1834 | 0 | - | - | - | 129.8077 | - | - | - | - | - | - | - | - | - | - | - | - | - | 1.2711 | 147.5257 | - | 16.4468 | 0 | - | - | - | 0.071786 | - | - | - | - | - | - | - | - | - | - | - | - | - | 1.475e-15 | 0.074563 | - | 0.0027774 | 0 | - | - | - | 0 | - | - | - | - | - | - | - | - | - | - | - | - | - | 0 | 0 | - | 0 | 0 | - | - | - | 0 | - | - | - | - | - | - | - | - | - | - | - | - | - | 0 | 0 | - | 0 | 0 | - | - | - | 0.20086 | - | - | - | - | - | - | - | - | - | - | - | - | - | 0.0012657 | 0.22236 | - | 0.020239 | 0 | - | - | - | 0.10707 | - | - | - | - | - | - | - | - | - | - | - | - | - | 0.0012642 | 0.11646 | - | 0.0081245 | 0 | - | - | - | 0.88689 | - | - | - | - | - | - | - | - | - | - | - | - | - | 4.4338 | 9.6707 | - | 4.35 | 0 | - | - | - | 7.0633e-05 | - | - | - | - | - | - | - | - | - | - | - | - | - | 9.6106e-06 | 0.00013047 | - | 5.0227e-05 | 0 | - | - | - | 0 | - | - | - | - | - | - | - | - | - | - | - | - | - | 0 | 0 | - | 0 | 0 | - | - | - | 0.11634 | - | - | - | - | - | - | - | - | - | - | - | - | - | 3.9761e-08 | 0.24882 | - | 0.13247 | 0 | - | - | - | 2.2754 | - | - | - | - | - | - | - | - | - | - | - | - | - | 1.7049e-16 | 2.3573 | - | 0.081957 | 0 | - | - | - | 0 | - | - | - | - | - | - | - | - | - | - | - | - | - | 0 | 0 | - | 0 | 0
12667 | INIES_DVOY20190909_114452 | Voyants de signalisation [Puissance = 0,035W] - DONNEE ENVIRONNEMENTALE PAR DEFAUT | 1.2 | En ligne | Non vérifiée | MDEGD |  |  |  | MINISTERE DE L’ENVIRONNEMENT, DE L’ENERGIE ET DE LA MER - MINISTERE DU LOGEMENT ET DE L'HABITAT DURABLE | 2019-10-18 09:05 | 2019-10-18 09:05 |  |  | Individuelle | Équipements électriques, électroniques et de génie climatique | Appareillage d’installation pour les réseaux d’énergie électrique et de communication (= 63 Ampères) | Appareillage mural | Signalisation | Voyants |  |  |  | 10 | 1 | unité | Assurer la fonction de voyant lumineux pour une durée de vie de référence de 10 ans (Puissance = 0,035 W) | [22 empty] | UploadedFiles/Documentation-Voyants_de_signalisation_Puissance__0035W-8_4.pdf // | NF EN 15804 + NF EN 15804/CN | 2019-10-18 09:05 | Puissance | 0.035 | 52 |  |  | BtoC | [10 empty] | - | - | - | 0.015536 | - | - | - | - | - | - | - | - | - | - | - | - | - | 9.3271e-05 | 0.017415 | - | 0.0017856 | 0 | - | - | - | 1.1162e-09 | - | - | - | - | - | - | - | - | - | - | - | - | - | 8.9903e-12 | 1.1839e-09 | - | 5.8755e-11 | 0 | - | - | - | 0.00016784 | - | - | - | - | - | - | - | - | - | - | - | - | - | 3.054e-07 | 0.00018129 | - | 1.3149e-05 | 0 | - | - | - | 4.7801e-05 | - | - | - | - | - | - | - | - | - | - | - | - | - | 7.9074e-07 | 5.215e-05 | - | 3.5583e-06 | 0 | - | - | - | 1.3575e-05 | - | - | - | - | - | - | - | - | - | - | - | - | - | 2.0498e-07 | 1.5003e-05 | - | 1.2233e-06 | 0 | - | - | - | 1.0346e-05 | - | - | - | - | - | - | - | - | - | - | - | - | - | 1.425e-10 | 1.0864e-05 | - | 5.1739e-07 | 0 | - | - | - | 0.18083 | - | - | - | - | - | - | - | - | - | - | - | - | - | 0.00085033 | 0.20484 | - | 0.02316 | 0 | - | - | - | 6.8295 | - | - | - | - | - | - | - | - | - | - | - | - | - | 0.008589 | 7.2266 | - | 0.38852 | 0 | - | - | - | 0.020544 | - | - | - | - | - | - | - | - | - | - | - | - | - | 0.00012166 | 0.021736 | - | 0.0010704 | 0 | - | - | - | 0.016886 | - | - | - | - | - | - | - | - | - | - | - | - | - | 2.9175e-05 | 0.017782 | - | 0.00086612 | 0 | - | - | - | 0.0012707 | - | - | - | - | - | - | - | - | - | - | - | - | - | 0 | 0.0013343 | - | 6.3538e-05 | 0 | - | - | - | 0.018157 | - | - | - | - | - | - | - | - | - | - | - | - | - | 2.9175e-05 | 0.019116 | - | 0.00092966 | 0 | - | - | - | 0.18701 | - | - | - | - | - | - | - | - | - | - | - | - | - | 0.0008883 | 0.21144 | - | 0.023544 | 0 | - | - | - | 0.017969 | - | - | - | - | - | - | - | - | - | - | - | - | - | 0 | 0.018867 | - | 0.00089845 | 0 | - | - | - | 0.20487 | - | - | - | - | - | - | - | - | - | - | - | - | - | 0.00088806 | 0.2302 | - | 0.024437 | 0 | - | - | - | 5.4197e-05 | - | - | - | - | - | - | - | - | - | - | - | - | - | 0 | 5.6907e-05 | - | 2.7098e-06 | 0 | - | - | - | 0 | - | - | - | - | - | - | - | - | - | - | - | - | - | 0 | 0 | - | 0 | 0 | - | - | - | 0 | - | - | - | - | - | - | - | - | - | - | - | - | - | 0 | 0 | - | 0 | 0 | - | - | - | 0.00022057 | - | - | - | - | - | - | - | - | - | - | - | - | - | 5.0485e-07 | 0.00023224 | - | 1.1169e-05 | 0 | - | - | - | 0.00060743 | - | - | - | - | - | - | - | - | - | - | - | - | - | 2.2813e-06 | 0.00064032 | - | 3.0607e-05 | 0 | - | - | - | 0.015318 | - | - | - | - | - | - | - | - | - | - | - | - | - | 0.0013447 | 0.017567 | - | 0.00090374 | 0 | - | - | - | 1.6417e-05 | - | - | - | - | - | - | - | - | - | - | - | - | - | 5.2007e-09 | 1.7623e-05 | - | 1.201e-06 | 0 | - | - | - | 0 | - | - | - | - | - | - | - | - | - | - | - | - | - | 0 | 0 | - | 0 | 0 | - | - | - | 0 | - | - | - | - | - | - | - | - | - | - | - | - | - | 0 | 0 | - | 0 | 0 | - | - | - | 0 | - | - | - | - | - | - | - | - | - | - | - | - | - | 0 | 0 | - | 0 | 0 | - | - | - | 0 | - | - | - | - | - | - | - | - | - | - | - | - | - | 0 | 0 | - | 0 | 0
12668 | INIES_DINT20190902_144415 | Interrupteurs crépusculaires - DONNEE ENVIRONNEMENTALE PAR DEFAUT | 1.2 | En ligne | Non vérifiée | MDEGD |  |  |  | MINISTERE DE L’ENVIRONNEMENT, DE L’ENERGIE ET DE LA MER - MINISTERE DU LOGEMENT ET DE L'HABITAT DURABLE | 2019-10-18 09:09 | 2019-10-18 09:09 |  |  | Individuelle | Équipements électriques, électroniques et de génie climatique | Appareillage d’installation pour les réseaux d’énergie électrique et de communication (= 63 Ampères) | Appareillage modulaire destiné aux enveloppes | Gestion de l’éclairage | Interrupteurs crépusculaires |  |  |  | 10 | 1 | unité | Contrôler l'allumage et l'extinction de la lumière en fonction de la programmation prédéfinie par l'utilisateur pour une durée de vie de référence de 10 ans. | [22 empty] | UploadedFiles/Documentation-Interrupteurs_crepusculaires-8_8.pdf // | NF EN 15804 + NF EN 15804/CN | 2019-10-18 09:09 | [5 empty] | BtoC | [10 empty] | - | - | - | 29.0568 | - | - | - | - | - | - | - | - | - | - | - | - | - | 0.010583 | 30.6347 | - | 1.5673 | 0 | - | - | - | 3.1172e-06 | - | - | - | - | - | - | - | - | - | - | - | - | - | 1.0201e-09 | 3.2744e-06 | - | 1.5619e-07 | 0 | - | - | - | 0.1769 | - | - | - | - | - | - | - | - | - | - | - | - | - | 3.4653e-05 | 0.18632 | - | 0.0093847 | 0 | - | - | - | 0.13241 | - | - | - | - | - | - | - | - | - | - | - | - | - | 8.9721e-05 | 0.13925 | - | 0.0067529 | 0 | - | - | - | 0.014845 | - | - | - | - | - | - | - | - | - | - | - | - | - | 2.3258e-05 | 0.015672 | - | 0.00080404 | 0 | - | - | - | 0.0099211 | - | - | - | - | - | - | - | - | - | - | - | - | - | 1.6169e-08 | 0.010417 | - | 0.00049607 | 0 | - | - | - | 312.5738 | - | - | - | - | - | - | - | - | - | - | - | - | - | 0.096483 | 329.9009 | - | 17.2307 | 0 | - | - | - | 5277.032 | - | - | - | - | - | - | - | - | - | - | - | - | - | 0.97455 | 5547.1963 | - | 269.1898 | 0 | - | - | - | 23.7334 | - | - | - | - | - | - | - | - | - | - | - | - | - | 0.013804 | 24.9387 | - | 1.1916 | 0 | - | - | - | 32.7678 | - | - | - | - | - | - | - | - | - | - | - | - | - | 0.0033103 | 34.4119 | - | 1.6409 | 0 | - | - | - | 0.11174 | - | - | - | - | - | - | - | - | - | - | - | - | - | 0 | 0.11732 | - | 0.0055867 | 0 | - | - | - | 32.8795 | - | - | - | - | - | - | - | - | - | - | - | - | - | 0.0033103 | 34.5293 | - | 1.6464 | 0 | - | - | - | 360.266 | - | - | - | - | - | - | - | - | - | - | - | - | - | 0.10079 | 379.9905 | - | 19.6238 | 0 | - | - | - | 2.2747 | - | - | - | - | - | - | - | - | - | - | - | - | - | 0 | 2.3885 | - | 0.11374 | 0 | - | - | - | 362.2454 | - | - | - | - | - | - | - | - | - | - | - | - | - | 0.10076 | 382.0688 | - | 19.7227 | 0 | - | - | - | 0.0002288 | - | - | - | - | - | - | - | - | - | - | - | - | - | 0 | 0.00024024 | - | 1.144e-05 | 0 | - | - | - | 0 | - | - | - | - | - | - | - | - | - | - | - | - | - | 0 | 0 | - | 0 | 0 | - | - | - | 0 | - | - | - | - | - | - | - | - | - | - | - | - | - | 0 | 0 | - | 0 | 0 | - | - | - | 0.23427 | - | - | - | - | - | - | - | - | - | - | - | - | - | 5.7283e-05 | 0.24605 | - | 0.011729 | 0 | - | - | - | 1.2884 | - | - | - | - | - | - | - | - | - | - | - | - | - | 0.00025884 | 1.3532 | - | 0.064449 | 0 | - | - | - | 50.9035 | - | - | - | - | - | - | - | - | - | - | - | - | - | 0.15257 | 53.6169 | - | 2.5608 | 0 | - | - | - | 0.0012188 | - | - | - | - | - | - | - | - | - | - | - | - | - | 5.901e-07 | 0.0013235 | - | 0.00010408 | 0 | - | - | - | 0 | - | - | - | - | - | - | - | - | - | - | - | - | - | 0 | 0 | - | 0 | 0 | - | - | - | 0 | - | - | - | - | - | - | - | - | - | - | - | - | - | 0 | 0 | - | 0 | 0 | - | - | - | 0 | - | - | - | - | - | - | - | - | - | - | - | - | - | 0 | 0 | - | 0 | 0 | - | - | - | 0 | - | - | - | - | - | - | - | - | - | - | - | - | - | 0 | 0 | - | 0 | 0
12669 | INIES_DBOU20190830_105859 | Boutons-poussoirs - DONNEE ENVIRONNEMENTALE PAR DEFAUT | 1.2 | En ligne | Non vérifiée | MDEGD |  |  |  | MINISTERE DE L’ENVIRONNEMENT, DE L’ENERGIE ET DE LA MER - MINISTERE DU LOGEMENT ET DE L'HABITAT DURABLE | 2019-10-18 09:15 | 2019-10-18 09:15 |  |  | Individuelle | Équipements électriques, électroniques et de génie climatique | Appareillage d’installation pour les réseaux d’énergie électrique et de communication (= 63 Ampères) | Appareillage modulaire destiné aux enveloppes | Organes de commande | Boutons-poussoirs |  |  |  | 20 | 1 | unité | Établir, supporter et interrompre les courants nominaux dans les conditions normales du circuit pour une durée de vie de référence de 20 ans, avec une tension de fonctionnement Ue = 250V et un courant nominal Ith = 20A, y compris dans les conditions spécifiées pour la surcharge en fonctionnement caractérisée par le courant Ie = 20A. | [22 empty] | UploadedFiles/Documentation-Boutons-poussoirs-8_14.pdf // | NF EN 15804 + NF EN 15804/CN | 2019-10-18 09:15 | [5 empty] | BtoC | [10 empty] | - | - | - | 0.53733 | - | - | - | - | - | - | - | - | - | - | - | - | - | 0.16836 | 0.78751 | - | 0.081812 | 0 | - | - | - | 2.0079e-08 | - | - | - | - | - | - | - | - | - | - | - | - | - | 1.1594e-08 | 3.3372e-08 | - | 1.6992e-09 | 0 | - | - | - | 0.0027635 | - | - | - | - | - | - | - | - | - | - | - | - | - | 0.00037565 | 0.0035158 | - | 0.00037669 | 0 | - | - | - | 0.0010409 | - | - | - | - | - | - | - | - | - | - | - | - | - | 4.0502e-05 | 0.0011878 | - | 0.00010637 | 0 | - | - | - | 0.00032431 | - | - | - | - | - | - | - | - | - | - | - | - | - | 0.00011313 | 0.00048407 | - | 4.6629e-05 | 0 | - | - | - | 0.00013741 | - | - | - | - | - | - | - | - | - | - | - | - | - | 1.1316e-07 | 0.0001444 | - | 6.8798e-06 | 0 | - | - | - | 6.4342 | - | - | - | - | - | - | - | - | - | - | - | - | - | 0.69268 | 8.1354 | - | 1.0086 | 0 | - | - | - | 87.5861 | - | - | - | - | - | - | - | - | - | - | - | - | - | 39.3786 | 135.4731 | - | 8.5083 | 0 | - | - | - | 0.37464 | - | - | - | - | - | - | - | - | - | - | - | - | - | 0.043541 | 0.4408 | - | 0.022627 | 0 | - | - | - | 0.29522 | - | - | - | - | - | - | - | - | - | - | - | - | - | 0.045816 | 0.35903 | - | 0.017995 | 0 | - | - | - | 0.05603 | - | - | - | - | - | - | - | - | - | - | - | - | - | 0 | 0.058832 | - | 0.0028015 | 0 | - | - | - | 0.35125 | - | - | - | - | - | - | - | - | - | - | - | - | - | 0.045816 | 0.41786 | - | 0.020796 | 0 | - | - | - | 5.545 | - | - | - | - | - | - | - | - | - | - | - | - | - | 0.73443 | 7.249 | - | 0.96958 | 0 | - | - | - | 1.4176 | - | - | - | - | - | - | - | - | - | - | - | - | - | 0 | 1.4884 | - | 0.070878 | 0 | - | - | - | 6.9608 | - | - | - | - | - | - | - | - | - | - | - | - | - | 0.73357 | 8.7347 | - | 1.0403 | 0 | - | - | - | 0.0040872 | - | - | - | - | - | - | - | - | - | - | - | - | - | 0 | 0.0042916 | - | 0.00020436 | 0 | - | - | - | 0 | - | - | - | - | - | - | - | - | - | - | - | - | - | 0 | 0 | - | 0 | 0 | - | - | - | 0 | - | - | - | - | - | - | - | - | - | - | - | - | - | 0 | 0 | - | 0 | 0 | - | - | - | 0.0079811 | - | - | - | - | - | - | - | - | - | - | - | - | - | 0.00060778 | 0.0090237 | - | 0.00043481 | 0 | - | - | - | 0.013752 | - | - | - | - | - | - | - | - | - | - | - | - | - | 0.025211 | 0.040917 | - | 0.0019538 | 0 | - | - | - | 0.27268 | - | - | - | - | - | - | - | - | - | - | - | - | - | 0.049231 | 0.34128 | - | 0.019367 | 0 | - | - | - | 0.00026716 | - | - | - | - | - | - | - | - | - | - | - | - | - | 2.0273e-06 | 0.00030025 | - | 3.1065e-05 | 0 | - | - | - | 0 | - | - | - | - | - | - | - | - | - | - | - | - | - | 0 | 0 | - | 0 | 0 | - | - | - | 0 | - | - | - | - | - | - | - | - | - | - | - | - | - | 0 | 0 | - | 0 | 0 | - | - | - | 0 | - | - | - | - | - | - | - | - | - | - | - | - | - | 0 | 0 | - | 0 | 0 | - | - | - | 0 | - | - | - | - | - | - | - | - | - | - | - | - | - | 0 | 0 | - | 0 | 0
12670 | INIES_DRÉP20190902_145047 | Répartiteurs signalisation / détection (répartiteur téléphonique) - DONNEE ENVIRONNEMENTALE PAR DEFAUT | 1.2 | En ligne | Non vérifiée | MDEGD |  |  |  | MINISTERE DE L’ENVIRONNEMENT, DE L’ENERGIE ET DE LA MER - MINISTERE DU LOGEMENT ET DE L'HABITAT DURABLE | 2019-10-18 09:16 | 2019-10-18 09:16 |  |  | Individuelle | Équipements électriques, électroniques et de génie climatique | Appareillage d’installation pour les réseaux d’énergie électrique et de communication (= 63 Ampères) | Domotique et systèmes communicants | Réseaux multimédias et VDI (Voix-Données-Image) | Répartiteurs signalisation / détection |  |  |  | 20 | 1 | unité | Permettre de distribuer un téléphone analogique et internet ADSL sur 3 prises RJ 45 murales + internet ADSL sur un modem, simultanément, sans emploi de filtres sur les prises murales, pendant une durée de vie de référence de 20 ans. | [22 empty] | UploadedFiles/Documentation-Repartiteurs_signalisation_detection_repartiteur_telephonique-8_16.pdf // | NF EN 15804 + NF EN 15804/CN | 2019-10-18 09:16 | [5 empty] | BtoC | [10 empty] | - | - | - | 20.3667 | - | - | - | - | - | - | - | - | - | - | - | - | - | 0.0071754 | 21.4698 | - | 1.0959 | 0 | - | - | - | 2.2052e-06 | - | - | - | - | - | - | - | - | - | - | - | - | - | 6.9163e-10 | 2.3164e-06 | - | 1.1049e-07 | 0 | - | - | - | 0.1256 | - | - | - | - | - | - | - | - | - | - | - | - | - | 2.3495e-05 | 0.13227 | - | 0.0066459 | 0 | - | - | - | 0.092866 | - | - | - | - | - | - | - | - | - | - | - | - | - | 6.0832e-05 | 0.09766 | - | 0.0047332 | 0 | - | - | - | 0.010422 | - | - | - | - | - | - | - | - | - | - | - | - | - | 1.577e-05 | 0.011001 | - | 0.00056301 | 0 | - | - | - | 0.0069138 | - | - | - | - | - | - | - | - | - | - | - | - | - | 1.0963e-08 | 0.0072595 | - | 0.0003457 | 0 | - | - | - | 219.1253 | - | - | - | - | - | - | - | - | - | - | - | - | - | 0.065416 | 231.2332 | - | 12.0424 | 0 | - | - | - | 3734.3043 | - | - | - | - | - | - | - | - | - | - | - | - | - | 0.66075 | 3925.2997 | - | 190.3345 | 0 | - | - | - | 16.5902 | - | - | - | - | - | - | - | - | - | - | - | - | - | 0.009359 | 17.4324 | - | 0.83283 | 0 | - | - | - | 22.9204 | - | - | - | - | - | - | - | - | - | - | - | - | - | 0.0022444 | 24.0704 | - | 1.1477 | 0 | - | - | - | 0.075758 | - | - | - | - | - | - | - | - | - | - | - | - | - | 0 | 0.079545 | - | 0.0037879 | 0 | - | - | - | 22.9962 | - | - | - | - | - | - | - | - | - | - | - | - | - | 0.0022444 | 24.1499 | - | 1.1515 | 0 | - | - | - | 252.6203 | - | - | - | - | - | - | - | - | - | - | - | - | - | 0.068337 | 266.4116 | - | 13.7229 | 0 | - | - | - | 1.4213 | - | - | - | - | - | - | - | - | - | - | - | - | - | 0 | 1.4924 | - | 0.071066 | 0 | - | - | - | 253.8354 | - | - | - | - | - | - | - | - | - | - | - | - | - | 0.068319 | 267.6874 | - | 13.7837 | 0 | - | - | - | 0.00019625 | - | - | - | - | - | - | - | - | - | - | - | - | - | 0 | 0.00020606 | - | 9.8124e-06 | 0 | - | - | - | 0 | - | - | - | - | - | - | - | - | - | - | - | - | - | 0 | 0 | - | 0 | 0 | - | - | - | 0 | - | - | - | - | - | - | - | - | - | - | - | - | - | 0 | 0 | - | 0 | 0 | - | - | - | 0.16539 | - | - | - | - | - | - | - | - | - | - | - | - | - | 3.8839e-05 | 0.17371 | - | 0.0082804 | 0 | - | - | - | 0.92428 | - | - | - | - | - | - | - | - | - | - | - | - | - | 0.0001755 | 0.97069 | - | 0.046232 | 0 | - | - | - | 35.2749 | - | - | - | - | - | - | - | - | - | - | - | - | - | 0.10345 | 37.1526 | - | 1.7743 | 0 | - | - | - | 0.00084144 | - | - | - | - | - | - | - | - | - | - | - | - | - | 4.0009e-07 | 0.00091317 | - | 7.1321e-05 | 0 | - | - | - | 0 | - | - | - | - | - | - | - | - | - | - | - | - | - | 0 | 0 | - | 0 | 0 | - | - | - | 0 | - | - | - | - | - | - | - | - | - | - | - | - | - | 0 | 0 | - | 0 | 0 | - | - | - | 0 | - | - | - | - | - | - | - | - | - | - | - | - | - | 0 | 0 | - | 0 | 0 | - | - | - | 0 | - | - | - | - | - | - | - | - | - | - | - | - | - | 0 | 0 | - | 0 | 0
12674 | INIES_DOND20190902_150029 | Onduleurs autonomes [Puissance = 3 kW] - DONNEE ENVIRONNEMENTALE PAR DEFAUT | 1.2 | En ligne | Non vérifiée | MDEGD |  |  |  | MINISTERE DE L’ENVIRONNEMENT, DE L’ENERGIE ET DE LA MER - MINISTERE DU LOGEMENT ET DE L'HABITAT DURABLE | 2019-10-18 09:28 | 2019-10-18 09:28 |  |  | Individuelle | Équipements électriques, électroniques et de génie climatique | Production locale d'énergie | Conversion et régulation | Conversion | Onduleurs autonomes |  |  |  | 15 | 1 | unité | Transformer un courant continu en courant alternatif à l'aide d'un onduleur autonome de puissance 3 kW pour une durée de vie de référence de 15 ans. | [22 empty] | UploadedFiles/Documentation-Onduleurs_autonomes_Puissance__3_kW-8_27.pdf // | NF EN 15804 + NF EN 15804/CN | 2019-10-18 09:28 | Puissance | 3 | 46 |  |  | BtoC | [10 empty] | - | - | - | 303.6467 | - | - | - | - | - | - | - | - | - | - | - | - | - | 1.1451 | 332.3592 | - | 27.5674 | 0 | - | - | - | 2.5646e-05 | - | - | - | - | - | - | - | - | - | - | - | - | - | 1.1038e-07 | 2.7075e-05 | - | 1.3185e-06 | 0 | - | - | - | 2.5075 | - | - | - | - | - | - | - | - | - | - | - | - | - | 0.0037495 | 2.695 | - | 0.18378 | 0 | - | - | - | 1.4457 | - | - | - | - | - | - | - | - | - | - | - | - | - | 0.0097081 | 1.5421 | - | 0.086631 | 0 | - | - | - | 0.24551 | - | - | - | - | - | - | - | - | - | - | - | - | - | 0.0025166 | 0.26699 | - | 0.018961 | 0 | - | - | - | 0.10141 | - | - | - | - | - | - | - | - | - | - | - | - | - | 1.7495e-06 | 0.10648 | - | 0.0050716 | 0 | - | - | - | 3295.1331 | - | - | - | - | - | - | - | - | - | - | - | - | - | 10.4397 | 3643.6661 | - | 338.0934 | 0 | - | - | - | 80357.7931 | - | - | - | - | - | - | - | - | - | - | - | - | - | 105.4485 | 85058.7335 | - | 4595.4921 | 0 | - | - | - | 361.2712 | - | - | - | - | - | - | - | - | - | - | - | - | - | 1.4936 | 381.3584 | - | 18.5935 | 0 | - | - | - | 361.1278 | - | - | - | - | - | - | - | - | - | - | - | - | - | 0.35818 | 379.8102 | - | 18.3241 | 0 | - | - | - | 12.09 | - | - | - | - | - | - | - | - | - | - | - | - | - | 0 | 12.6945 | - | 0.6045 | 0 | - | - | - | 373.2178 | - | - | - | - | - | - | - | - | - | - | - | - | - | 0.35818 | 392.5047 | - | 18.9286 | 0 | - | - | - | 3782.6834 | - | - | - | - | - | - | - | - | - | - | - | - | - | 10.9058 | 4156.9784 | - | 363.3891 | 0 | - | - | - | 4.1457 | - | - | - | - | - | - | - | - | - | - | - | - | - | 0 | 4.353 | - | 0.20728 | 0 | - | - | - | 3783.9295 | - | - | - | - | - | - | - | - | - | - | - | - | - | 10.9029 | 4158.2835 | - | 363.4511 | 0 | - | - | - | 3.6191 | - | - | - | - | - | - | - | - | - | - | - | - | - | 0 | 3.8001 | - | 0.18096 | 0 | - | - | - | 0 | - | - | - | - | - | - | - | - | - | - | - | - | - | 0 | 0 | - | 0 | 0 | - | - | - | 0 | - | - | - | - | - | - | - | - | - | - | - | - | - | 0 | 0 | - | 0 | 0 | - | - | - | 2.5246 | - | - | - | - | - | - | - | - | - | - | - | - | - | 0.0061982 | 2.6588 | - | 0.12796 | 0 | - | - | - | 19.7249 | - | - | - | - | - | - | - | - | - | - | - | - | - | 0.028007 | 20.7421 | - | 0.98913 | 0 | - | - | - | 547.2374 | - | - | - | - | - | - | - | - | - | - | - | - | - | 16.5087 | 592.8001 | - | 29.054 | 0 | - | - | - | 0.14469 | - | - | - | - | - | - | - | - | - | - | - | - | - | 6.385e-05 | 0.15665 | - | 0.011902 | 0 | - | - | - | 0 | - | - | - | - | - | - | - | - | - | - | - | - | - | 0 | 0 | - | 0 | 0 | - | - | - | 0 | - | - | - | - | - | - | - | - | - | - | - | - | - | 0 | 0 | - | 0 | 0 | - | - | - | 0 | - | - | - | - | - | - | - | - | - | - | - | - | - | 0 | 0 | - | 0 | 0 | - | - | - | 0 | - | - | - | - | - | - | - | - | - | - | - | - | - | 0 | 0 | - | 0 | 0
12675 | INIES_DCON20190905_131550 | Convertisseur DC/DC - DONNEE ENVIRONNEMENTALE PAR DEFAUT | 1.2 | En ligne | Non vérifiée | MDEGD |  |  |  | MINISTERE DE L’ENVIRONNEMENT, DE L’ENERGIE ET DE LA MER - MINISTERE DU LOGEMENT ET DE L'HABITAT DURABLE | 2019-10-18 09:30 | 2019-10-18 09:30 |  |  | Individuelle | Équipements électriques, électroniques et de génie climatique | Production locale d'énergie | Conversion et régulation | Conversion | Convertisseur DC/DC |  |  |  | 10 | 1 | unité | Transformer un courant continu (100-500V DC en entrée) en un courant continu de tension différente (24V DC en sortie) à l'aide d'un convertisseur DC/DC pour une durée de vie de référence de 10 ans | [22 empty] | UploadedFiles/Documentation-Convertisseur_DC_DC-8_29.pdf // | NF EN 15804 + NF EN 15804/CN | 2019-10-18 09:30 | [5 empty] | BtoC | [10 empty] | - | - | - | 214.01 | - | - | - | - | - | - | - | - | - | - | - | - | - | 0.07096 | 225.549 | - | 11.468 | 0 | - | - | - | 2.344e-05 | - | - | - | - | - | - | - | - | - | - | - | - | - | 6.8398e-09 | 2.4621e-05 | - | 1.1742e-06 | 0 | - | - | - | 1.3274 | - | - | - | - | - | - | - | - | - | - | - | - | - | 0.00023235 | 1.3976 | - | 0.06999 | 0 | - | - | - | 0.98262 | - | - | - | - | - | - | - | - | - | - | - | - | - | 0.00060159 | 1.0332 | - | 0.05002 | 0 | - | - | - | 0.10964 | - | - | - | - | - | - | - | - | - | - | - | - | - | 0.00015595 | 0.11569 | - | 0.0058963 | 0 | - | - | - | 0.073212 | - | - | - | - | - | - | - | - | - | - | - | - | - | 1.0841e-07 | 0.076873 | - | 0.0036607 | 0 | - | - | - | 2294.2526 | - | - | - | - | - | - | - | - | - | - | - | - | - | 0.64692 | 2420.3534 | - | 125.4539 | 0 | - | - | - | 39631.9105 | - | - | - | - | - | - | - | - | - | - | - | - | - | 6.5344 | 41655.8324 | - | 2017.3882 | 0 | - | - | - | 175.894 | - | - | - | - | - | - | - | - | - | - | - | - | - | 0.092555 | 184.8141 | - | 8.8275 | 0 | - | - | - | 245.1964 | - | - | - | - | - | - | - | - | - | - | - | - | - | 0.022196 | 257.495 | - | 12.2764 | 0 | - | - | - | 0.74919 | - | - | - | - | - | - | - | - | - | - | - | - | - | 0 | 0.78665 | - | 0.037459 | 0 | - | - | - | 245.9455 | - | - | - | - | - | - | - | - | - | - | - | - | - | 0.022196 | 258.2816 | - | 12.3139 | 0 | - | - | - | 2662.0758 | - | - | - | - | - | - | - | - | - | - | - | - | - | 0.67581 | 2806.6535 | - | 143.902 | 0 | - | - | - | 2.3349 | - | - | - | - | - | - | - | - | - | - | - | - | - | 0 | 2.4517 | - | 0.11675 | 0 | - | - | - | 2662.2153 | - | - | - | - | - | - | - | - | - | - | - | - | - | 0.67563 | 2806.7998 | - | 143.9089 | 0 | - | - | - | 0.11627 | - | - | - | - | - | - | - | - | - | - | - | - | - | 0 | 0.12208 | - | 0.0058134 | 0 | - | - | - | 0 | - | - | - | - | - | - | - | - | - | - | - | - | - | 0 | 0 | - | 0 | 0 | - | - | - | 0 | - | - | - | - | - | - | - | - | - | - | - | - | - | 0 | 0 | - | 0 | 0 | - | - | - | 1.7227 | - | - | - | - | - | - | - | - | - | - | - | - | - | 0.00038409 | 1.8094 | - | 0.086244 | 0 | - | - | - | 10.0332 | - | - | - | - | - | - | - | - | - | - | - | - | - | 0.0017356 | 10.5368 | - | 0.50184 | 0 | - | - | - | 374.2569 | - | - | - | - | - | - | - | - | - | - | - | - | - | 1.023 | 394.0976 | - | 18.8177 | 0 | - | - | - | 0.020718 | - | - | - | - | - | - | - | - | - | - | - | - | - | 3.9566e-06 | 0.022047 | - | 0.0013252 | 0 | - | - | - | 0 | - | - | - | - | - | - | - | - | - | - | - | - | - | 0 | 0 | - | 0 | 0 | - | - | - | 0 | - | - | - | - | - | - | - | - | - | - | - | - | - | 0 | 0 | - | 0 | 0 | - | - | - | 0 | - | - | - | - | - | - | - | - | - | - | - | - | - | 0 | 0 | - | 0 | 0 | - | - | - | 0 | - | - | - | - | - | - | - | - | - | - | - | - | - | 0 | 0 | - | 0 | 0
12676 | INIES_DCON20190905_132126 | Convertisseur AC/DC - DONNEE ENVIRONNEMENTALE PAR DEFAUT | 1.2 | En ligne | Non vérifiée | MDEGD |  |  |  | MINISTERE DE L’ENVIRONNEMENT, DE L’ENERGIE ET DE LA MER - MINISTERE DU LOGEMENT ET DE L'HABITAT DURABLE | 2019-10-18 09:32 | 2019-10-18 09:32 |  |  | Individuelle | Équipements électriques, électroniques et de génie climatique | Production locale d'énergie | Conversion et régulation | Conversion | Convertisseur AC/DC |  |  |  | 10 | 1 | unité | Transformer un courant alternatif (100/240V en entrée) en courant continu (24V en sortie) à l'aide d'un convertisseur AC/DC pour une durée de vie de référence de 10 ans. | [22 empty] | UploadedFiles/Documentation-Convertisseur_AC_DC-8_31.pdf // | NF EN 15804 + NF EN 15804/CN | 2019-10-18 09:32 | [5 empty] | BtoC | [10 empty] | - | - | - | 138.1004 | - | - | - | - | - | - | - | - | - | - | - | - | - | 0.069667 | 145.8286 | - | 7.6585 | 0 | - | - | - | 1.3926e-05 | - | - | - | - | - | - | - | - | - | - | - | - | - | 6.7151e-09 | 1.4631e-05 | - | 6.9851e-07 | 0 | - | - | - | 0.76626 | - | - | - | - | - | - | - | - | - | - | - | - | - | 0.00022811 | 0.80836 | - | 0.041867 | 0 | - | - | - | 0.62568 | - | - | - | - | - | - | - | - | - | - | - | - | - | 0.00059063 | 0.65843 | - | 0.032157 | 0 | - | - | - | 0.070491 | - | - | - | - | - | - | - | - | - | - | - | - | - | 0.00015311 | 0.074575 | - | 0.0039313 | 0 | - | - | - | 0.049125 | - | - | - | - | - | - | - | - | - | - | - | - | - | 1.0644e-07 | 0.051582 | - | 0.0024563 | 0 | - | - | - | 1473.5206 | - | - | - | - | - | - | - | - | - | - | - | - | - | 0.63514 | 1558.3773 | - | 84.2216 | 0 | - | - | - | 23922.3257 | - | - | - | - | - | - | - | - | - | - | - | - | - | 6.4154 | 25159.9985 | - | 1231.2569 | 0 | - | - | - | 165.5604 | - | - | - | - | - | - | - | - | - | - | - | - | - | 0.090868 | 173.9615 | - | 8.3103 | 0 | - | - | - | 167.1853 | - | - | - | - | - | - | - | - | - | - | - | - | - | 0.021791 | 175.5827 | - | 8.3756 | 0 | - | - | - | 0.73554 | - | - | - | - | - | - | - | - | - | - | - | - | - | 0 | 0.77232 | - | 0.036777 | 0 | - | - | - | 167.9209 | - | - | - | - | - | - | - | - | - | - | - | - | - | 0.021791 | 176.355 | - | 8.4123 | 0 | - | - | - | 1715.7613 | - | - | - | - | - | - | - | - | - | - | - | - | - | 0.6635 | 1812.8144 | - | 96.3895 | 0 | - | - | - | 2.9231 | - | - | - | - | - | - | - | - | - | - | - | - | - | 0 | 3.0693 | - | 0.14616 | 0 | - | - | - | 1717.1968 | - | - | - | - | - | - | - | - | - | - | - | - | - | 0.66332 | 1814.3213 | - | 96.4613 | 0 | - | - | - | 0.20452 | - | - | - | - | - | - | - | - | - | - | - | - | - | 0 | 0.21474 | - | 0.010226 | 0 | - | - | - | 0 | - | - | - | - | - | - | - | - | - | - | - | - | - | 0 | 0 | - | 0 | 0 | - | - | - | 0 | - | - | - | - | - | - | - | - | - | - | - | - | - | 0 | 0 | - | 0 | 0 | - | - | - | 1.0466 | - | - | - | - | - | - | - | - | - | - | - | - | - | 0.00037709 | 1.0994 | - | 0.052437 | 0 | - | - | - | 7.799 | - | - | - | - | - | - | - | - | - | - | - | - | - | 0.0017039 | 8.1909 | - | 0.39013 | 0 | - | - | - | 265.9239 | - | - | - | - | - | - | - | - | - | - | - | - | - | 1.0044 | 280.3274 | - | 13.3991 | 0 | - | - | - | 0.019923 | - | - | - | - | - | - | - | - | - | - | - | - | - | 3.8845e-06 | 0.021207 | - | 0.0012801 | 0 | - | - | - | 0 | - | - | - | - | - | - | - | - | - | - | - | - | - | 0 | 0 | - | 0 | 0 | - | - | - | 0 | - | - | - | - | - | - | - | - | - | - | - | - | - | 0 | 0 | - | 0 | 0 | - | - | - | 0 | - | - | - | - | - | - | - | - | - | - | - | - | - | 0 | 0 | - | 0 | 0 | - | - | - | 0 | - | - | - | - | - | - | - | - | - | - | - | - | - | 0 | 0 | - | 0 | 0
12677 | INIES_DARM20190909_120400 | Armatures industrielles - DONNEE ENVIRONNEMENTALE PAR DEFAUT | 1.2 | En ligne | Non vérifiée | MDEGD |  |  |  | MINISTERE DE L’ENVIRONNEMENT, DE L’ENERGIE ET DE LA MER - MINISTERE DU LOGEMENT ET DE L'HABITAT DURABLE | 2019-10-18 09:47 | 2019-10-18 09:47 |  |  | Individuelle | Équipements électriques, électroniques et de génie climatique | Matériel d’éclairage | Matériels pour l’éclairage intérieur et leurs alimentations | Suspensions | Armatures industrielles |  |  |  | 25 | 1 | unité | Assurer la fonction d'éclairage [P=115 W à 2200 mA, Flux lumineux maximal = 16 500 lumen] pour une durée de vie de référence de 10 ans (durée de fonctionnement = 4000h/an) | [22 empty] | UploadedFiles/Documentation-Armatures_industrielles-8_46.pdf // | NF EN 15804 + NF EN 15804/CN | 2019-10-18 09:47 | Puissance | 0.115 | 52 |  |  | BtoC | [10 empty] | - | - | - | 187.7948 | - | - | - | - | - | - | - | - | - | - | - | - | - | 0.40079 | 201.9201 | - | 13.7245 | 0 | - | - | - | 1.4426e-05 | - | - | - | - | - | - | - | - | - | - | - | - | - | 3.8632e-08 | 1.5199e-05 | - | 7.3395e-07 | 0 | - | - | - | 1.1847 | - | - | - | - | - | - | - | - | - | - | - | - | - | 0.0013123 | 1.2657 | - | 0.079679 | 0 | - | - | - | 0.54556 | - | - | - | - | - | - | - | - | - | - | - | - | - | 0.0033978 | 0.58126 | - | 0.032298 | 0 | - | - | - | 0.092362 | - | - | - | - | - | - | - | - | - | - | - | - | - | 0.00088082 | 0.1002 | - | 0.0069579 | 0 | - | - | - | 0.033009 | - | - | - | - | - | - | - | - | - | - | - | - | - | 6.1232e-07 | 0.03466 | - | 0.0016508 | 0 | - | - | - | 2031.2742 | - | - | - | - | - | - | - | - | - | - | - | - | - | 3.6539 | 2197.1596 | - | 162.2316 | 0 | - | - | - | 33374.7687 | - | - | - | - | - | - | - | - | - | - | - | - | - | 36.907 | 35282.5759 | - | 1870.8993 | 0 | - | - | - | 101.8479 | - | - | - | - | - | - | - | - | - | - | - | - | - | 0.52276 | 107.6485 | - | 5.2779 | 0 | - | - | - | 219.2347 | - | - | - | - | - | - | - | - | - | - | - | - | - | 0.12536 | 230.4155 | - | 11.0554 | 0 | - | - | - | 4.2315 | - | - | - | - | - | - | - | - | - | - | - | - | - | 0 | 4.4431 | - | 0.21158 | 0 | - | - | - | 223.4662 | - | - | - | - | - | - | - | - | - | - | - | - | - | 0.12536 | 234.8585 | - | 11.267 | 0 | - | - | - | 2281.4958 | - | - | - | - | - | - | - | - | - | - | - | - | - | 3.817 | 2460.377 | - | 175.064 | 0 | - | - | - | 62.8374 | - | - | - | - | - | - | - | - | - | - | - | - | - | 0 | 65.9793 | - | 3.1419 | 0 | - | - | - | 2342.5697 | - | - | - | - | - | - | - | - | - | - | - | - | - | 3.816 | 2524.5034 | - | 178.1176 | 0 | - | - | - | 0.93106 | - | - | - | - | - | - | - | - | - | - | - | - | - | 0 | 0.97761 | - | 0.046553 | 0 | - | - | - | 0 | - | - | - | - | - | - | - | - | - | - | - | - | - | 0 | 0 | - | 0 | 0 | - | - | - | 0 | - | - | - | - | - | - | - | - | - | - | - | - | - | 0 | 0 | - | 0 | 0 | - | - | - | 1.5397 | - | - | - | - | - | - | - | - | - | - | - | - | - | 0.0021694 | 1.6195 | - | 0.077591 | 0 | - | - | - | 8.4953 | - | - | - | - | - | - | - | - | - | - | - | - | - | 0.0098026 | 8.9308 | - | 0.42577 | 0 | - | - | - | 228.3027 | - | - | - | - | - | - | - | - | - | - | - | - | - | 5.778 | 246.0881 | - | 12.0074 | 0 | - | - | - | 0.1704 | - | - | - | - | - | - | - | - | - | - | - | - | - | 2.2347e-05 | 0.18057 | - | 0.010154 | 0 | - | - | - | 0 | - | - | - | - | - | - | - | - | - | - | - | - | - | 0 | 0 | - | 0 | 0 | - | - | - | 0 | - | - | - | - | - | - | - | - | - | - | - | - | - | 0 | 0 | - | 0 | 0 | - | - | - | 0 | - | - | - | - | - | - | - | - | - | - | - | - | - | 0 | 0 | - | 0 | 0 | - | - | - | 0 | - | - | - | - | - | - | - | - | - | - | - | - | - | 0 | 0 | - | 0 | 0
12679 | INIES_DPRO20190920_085554 | Projecteurs sportifs et grands espaces (mât inclus) - DONNEE ENVIRONNEMENTALE PAR DEFAUT | 1.2 | En ligne | Non vérifiée | MDEGD |  |  |  | MINISTERE DE L’ENVIRONNEMENT, DE L’ENERGIE ET DE LA MER - MINISTERE DU LOGEMENT ET DE L'HABITAT DURABLE | 2019-10-18 09:51 | 2019-10-18 09:51 |  |  | Individuelle | Équipements électriques, électroniques et de génie climatique | Matériel d’éclairage | Matériels pour l’éclairage extérieur et leurs alimentations | Projecteurs | Projecteurs sportifs et grands espaces |  |  |  | 25 | 1 | unité | Assurer une fonction d'éclairage de terrains de sports / grandes aires [P = 205W, Flux lumineux max = 32600 lumen] pour une durée de vie de référence de 25 ans. | [22 empty] | UploadedFiles/Documentation-Projecteurs_sportifs_et_grands_espaces_mat_inclus-8_50.pdf // | NF EN 15804 + NF EN 15804/CN | 2019-10-18 09:51 | Puissance | 0.205 | 52 |  |  | BtoC | [10 empty] | - | - | - | 2123.0778 | - | - | - | - | - | - | - | - | - | - | - | - | - | 36.2907 | 2658.0291 | - | 498.6605 | 0 | - | - | - | 0.00011194 | - | - | - | - | - | - | - | - | - | - | - | - | - | 3.498e-06 | 0.00012218 | - | 6.7425e-06 | 0 | - | - | - | 9.5278 | - | - | - | - | - | - | - | - | - | - | - | - | - | 0.11883 | 11.9741 | - | 2.3275 | 0 | - | - | - | 1.864 | - | - | - | - | - | - | - | - | - | - | - | - | - | 0.30767 | 2.7195 | - | 0.54778 | 0 | - | - | - | 1.0576 | - | - | - | - | - | - | - | - | - | - | - | - | - | 0.079757 | 1.4021 | - | 0.26475 | 0 | - | - | - | 0.090832 | - | - | - | - | - | - | - | - | - | - | - | - | - | 5.5445e-05 | 0.095463 | - | 0.0045761 | 0 | - | - | - | 22366.7444 | - | - | - | - | - | - | - | - | - | - | - | - | - | 330.854 | 29309.3216 | - | 6611.7233 | 0 | - | - | - | 297871.444 | - | - | - | - | - | - | - | - | - | - | - | - | - | 3341.8729 | 334412.26 | - | 33198.9398 | 0 | - | - | - | 526.1643 | - | - | - | - | - | - | - | - | - | - | - | - | - | 47.3349 | 616.6035 | - | 43.1043 | 0 | - | - | - | 2188.2808 | - | - | - | - | - | - | - | - | - | - | - | - | - | 11.3516 | 2317.5321 | - | 117.8998 | 0 | - | - | - | 383.1561 | - | - | - | - | - | - | - | - | - | - | - | - | - | 0 | 402.3139 | - | 19.1578 | 0 | - | - | - | 2571.4368 | - | - | - | - | - | - | - | - | - | - | - | - | - | 11.3516 | 2719.846 | - | 137.0576 | 0 | - | - | - | 25294.8826 | - | - | - | - | - | - | - | - | - | - | - | - | - | 345.6271 | 32427.7395 | - | 6787.2295 | 0 | - | - | - | 135.2528 | - | - | - | - | - | - | - | - | - | - | - | - | - | 0 | 142.0155 | - | 6.7626 | 0 | - | - | - | 25415.4602 | - | - | - | - | - | - | - | - | - | - | - | - | - | 345.5348 | 32554.2438 | - | 6793.2489 | 0 | - | - | - | 187.6885 | - | - | - | - | - | - | - | - | - | - | - | - | - | 0 | 197.0729 | - | 9.3844 | 0 | - | - | - | 0 | - | - | - | - | - | - | - | - | - | - | - | - | - | 0 | 0 | - | 0 | 0 | - | - | - | 0 | - | - | - | - | - | - | - | - | - | - | - | - | - | 0 | 0 | - | 0 | 0 | - | - | - | 27.5311 | - | - | - | - | - | - | - | - | - | - | - | - | - | 0.19643 | 29.159 | - | 1.4315 | 0 | - | - | - | 110.7337 | - | - | - | - | - | - | - | - | - | - | - | - | - | 0.88761 | 117.2495 | - | 5.6281 | 0 | - | - | - | 1159.1945 | - | - | - | - | - | - | - | - | - | - | - | - | - | 523.193 | 1793.9745 | - | 111.587 | 0 | - | - | - | 6.3084 | - | - | - | - | - | - | - | - | - | - | - | - | - | 0.0020235 | 6.7738 | - | 0.46335 | 0 | - | - | - | 0 | - | - | - | - | - | - | - | - | - | - | - | - | - | 0 | 0 | - | 0 | 0 | - | - | - | 0 | - | - | - | - | - | - | - | - | - | - | - | - | - | 0 | 0 | - | 0 | 0 | - | - | - | 0 | - | - | - | - | - | - | - | - | - | - | - | - | - | 0 | 0 | - | 0 | 0 | - | - | - | 0 | - | - | - | - | - | - | - | - | - | - | - | - | - | 0 | 0 | - | 0 | 0
12680 | INIES_DPRO20190909_125358 | Projecteurs extérieurs pour éclairage décoratif - DONNEE ENVIRONNEMENTALE PAR DEFAUT | 1.2 | En ligne | Non vérifiée | MDEGD |  |  |  | MINISTERE DE L’ENVIRONNEMENT, DE L’ENERGIE ET DE LA MER - MINISTERE DU LOGEMENT ET DE L'HABITAT DURABLE | 2019-10-18 09:52 | 2019-10-18 09:52 |  |  | Individuelle | Équipements électriques, électroniques et de génie climatique | Matériel d’éclairage | Matériels pour l’éclairage extérieur et leurs alimentations | Projecteurs | Projecteurs extérieurs pour éclairage décoratif |  |  |  | 25 | 1 | unité | Assurer la fonction d'éclairage [P=5 W, Flux lumineux = 400 lumen] pour une durée de vie de référence de 25 ans (durée de fonctionnement = 1 200 h/an) | [22 empty] | UploadedFiles/Documentation-Projecteurs_exterieurs_pour_eclairage_decoratif-8_51.pdf // | NF EN 15804 + NF EN 15804/CN | 2019-10-18 09:52 | Puissance | 0.005 | 52 |  |  | BtoC | [10 empty] | - | - | - | 29.8796 | - | - | - | - | - | - | - | - | - | - | - | - | - | 0.046912 | 31.9279 | - | 2.0014 | 0 | - | - | - | 2.7088e-06 | - | - | - | - | - | - | - | - | - | - | - | - | - | 4.5219e-09 | 2.8502e-06 | - | 1.3692e-07 | 0 | - | - | - | 0.17295 | - | - | - | - | - | - | - | - | - | - | - | - | - | 0.00015361 | 0.18415 | - | 0.011041 | 0 | - | - | - | 0.11686 | - | - | - | - | - | - | - | - | - | - | - | - | - | 0.00039772 | 0.12369 | - | 0.0064305 | 0 | - | - | - | 0.016944 | - | - | - | - | - | - | - | - | - | - | - | - | - | 0.0001031 | 0.018168 | - | 0.0011211 | 0 | - | - | - | 0.0089667 | - | - | - | - | - | - | - | - | - | - | - | - | - | 7.1672e-08 | 0.0094152 | - | 0.00044838 | 0 | - | - | - | 321.4072 | - | - | - | - | - | - | - | - | - | - | - | - | - | 0.42769 | 345.0065 | - | 23.1716 | 0 | - | - | - | 5168.504 | - | - | - | - | - | - | - | - | - | - | - | - | - | 4.32 | 5454.9122 | - | 282.0883 | 0 | - | - | - | 23.0969 | - | - | - | - | - | - | - | - | - | - | - | - | - | 0.061189 | 24.3347 | - | 1.1766 | 0 | - | - | - | 37.2242 | - | - | - | - | - | - | - | - | - | - | - | - | - | 0.014674 | 39.111 | - | 1.8722 | 0 | - | - | - | 0.4953 | - | - | - | - | - | - | - | - | - | - | - | - | - | 0 | 0.52006 | - | 0.024765 | 0 | - | - | - | 37.7195 | - | - | - | - | - | - | - | - | - | - | - | - | - | 0.014674 | 39.6311 | - | 1.8969 | 0 | - | - | - | 370.4535 | - | - | - | - | - | - | - | - | - | - | - | - | - | 0.44679 | 396.5618 | - | 25.6615 | 0 | - | - | - | 4.1831 | - | - | - | - | - | - | - | - | - | - | - | - | - | 0 | 4.3922 | - | 0.20915 | 0 | - | - | - | 374.3366 | - | - | - | - | - | - | - | - | - | - | - | - | - | 0.44667 | 400.639 | - | 25.8557 | 0 | - | - | - | 0.15223 | - | - | - | - | - | - | - | - | - | - | - | - | - | 0 | 0.15984 | - | 0.0076115 | 0 | - | - | - | 0 | - | - | - | - | - | - | - | - | - | - | - | - | - | 0 | 0 | - | 0 | 0 | - | - | - | 0 | - | - | - | - | - | - | - | - | - | - | - | - | - | 0 | 0 | - | 0 | 0 | - | - | - | 0.2256 | - | - | - | - | - | - | - | - | - | - | - | - | - | 0.00025393 | 0.23721 | - | 0.011351 | 0 | - | - | - | 1.3056 | - | - | - | - | - | - | - | - | - | - | - | - | - | 0.0011474 | 1.3722 | - | 0.065399 | 0 | - | - | - | 54.8043 | - | - | - | - | - | - | - | - | - | - | - | - | - | 0.67632 | 58.2901 | - | 2.8095 | 0 | - | - | - | 0.028919 | - | - | - | - | - | - | - | - | - | - | - | - | - | 2.6158e-06 | 0.030558 | - | 0.0016372 | 0 | - | - | - | 0 | - | - | - | - | - | - | - | - | - | - | - | - | - | 0 | 0 | - | 0 | 0 | - | - | - | 0 | - | - | - | - | - | - | - | - | - | - | - | - | - | 0 | 0 | - | 0 | 0 | - | - | - | 0 | - | - | - | - | - | - | - | - | - | - | - | - | - | 0 | 0 | - | 0 | 0 | - | - | - | 0 | - | - | - | - | - | - | - | - | - | - | - | - | - | 0 | 0 | - | 0 | 0
12681 | INIES_DLUM20190909_140651 | Luminaires pour éclairage décoratif (mât inclus) - DONNEE ENVIRONNEMENTALE PAR DEFAUT | 1.2 | En ligne | Non vérifiée | MDEGD |  |  |  | MINISTERE DE L’ENVIRONNEMENT, DE L’ENERGIE ET DE LA MER - MINISTERE DU LOGEMENT ET DE L'HABITAT DURABLE | 2019-10-18 09:54 | 2019-10-18 09:54 |  |  | Individuelle | Équipements électriques, électroniques et de génie climatique | Matériel d’éclairage | Matériels pour l’éclairage extérieur et leurs alimentations | Luminaires pour éclairage extérieur autres que projecteurs | Luminaires pour éclairage décoratif |  |  |  | 25 | 1 | unité | Assurer une fonction d'éclairage décoratif [P = 50.3W, Flux lumineux maximal = 5200 lumen] pour une durée de vie de référence de 25 ans (durée de fonctionnement = 4000h/an). | [22 empty] | UploadedFiles/Documentation-Luminaires_pour_eclairage_decoratif_mat_inclus-8_53.pdf // | NF EN 15804 + NF EN 15804/CN | 2019-10-18 09:54 | Puissance | 0.0503 | 52 |  |  | BtoC | [10 empty] | - | - | - | 508.1481 | - | - | - | - | - | - | - | - | - | - | - | - | - | 5.4004 | 597.3646 | - | 83.8161 | 0 | - | - | - | 3.5098e-05 | - | - | - | - | - | - | - | - | - | - | - | - | - | 5.2054e-07 | 3.7544e-05 | - | 1.9254e-06 | 0 | - | - | - | 2.7714 | - | - | - | - | - | - | - | - | - | - | - | - | - | 0.017683 | 3.2031 | - | 0.41403 | 0 | - | - | - | 1.0281 | - | - | - | - | - | - | - | - | - | - | - | - | - | 0.045784 | 1.193 | - | 0.11905 | 0 | - | - | - | 0.25718 | - | - | - | - | - | - | - | - | - | - | - | - | - | 0.011869 | 0.31344 | - | 0.044387 | 0 | - | - | - | 0.064331 | - | - | - | - | - | - | - | - | - | - | - | - | - | 8.2507e-06 | 0.067561 | - | 0.0032217 | 0 | - | - | - | 5390.0051 | - | - | - | - | - | - | - | - | - | - | - | - | - | 49.2342 | 6526.207 | - | 1086.9676 | 0 | - | - | - | 81893.4753 | - | - | - | - | - | - | - | - | - | - | - | - | - | 497.3021 | 89209.4619 | - | 6818.6842 | 0 | - | - | - | 210.1566 | - | - | - | - | - | - | - | - | - | - | - | - | - | 7.0439 | 230.2077 | - | 13.0072 | 0 | - | - | - | 584.7615 | - | - | - | - | - | - | - | - | - | - | - | - | - | 1.6892 | 616.9516 | - | 30.5008 | 0 | - | - | - | 57.0172 | - | - | - | - | - | - | - | - | - | - | - | - | - | 0 | 59.8681 | - | 2.8509 | 0 | - | - | - | 641.7787 | - | - | - | - | - | - | - | - | - | - | - | - | - | 1.6892 | 676.8196 | - | 33.3517 | 0 | - | - | - | 6093.0643 | - | - | - | - | - | - | - | - | - | - | - | - | - | 51.4326 | 7270.9477 | - | 1126.4508 | 0 | - | - | - | 90.043 | - | - | - | - | - | - | - | - | - | - | - | - | - | 0 | 94.5451 | - | 4.5021 | 0 | - | - | - | 6179.1499 | - | - | - | - | - | - | - | - | - | - | - | - | - | 51.4188 | 7361.3224 | - | 1130.7537 | 0 | - | - | - | 26.5919 | - | - | - | - | - | - | - | - | - | - | - | - | - | 0 | 27.9215 | - | 1.3296 | 0 | - | - | - | 0 | - | - | - | - | - | - | - | - | - | - | - | - | - | 0 | 0 | - | 0 | 0 | - | - | - | 0 | - | - | - | - | - | - | - | - | - | - | - | - | - | 0 | 0 | - | 0 | 0 | - | - | - | 5.2569 | - | - | - | - | - | - | - | - | - | - | - | - | - | 0.029231 | 5.5572 | - | 0.27102 | 0 | - | - | - | 26.5683 | - | - | - | - | - | - | - | - | - | - | - | - | - | 0.13208 | 28.0425 | - | 1.342 | 0 | - | - | - | 461.5437 | - | - | - | - | - | - | - | - | - | - | - | - | - | 77.856 | 570.4572 | - | 31.0574 | 0 | - | - | - | 1.3119 | - | - | - | - | - | - | - | - | - | - | - | - | - | 0.00030112 | 1.3998 | - | 0.08761 | 0 | - | - | - | 0 | - | - | - | - | - | - | - | - | - | - | - | - | - | 0 | 0 | - | 0 | 0 | - | - | - | 0 | - | - | - | - | - | - | - | - | - | - | - | - | - | 0 | 0 | - | 0 | 0 | - | - | - | 0 | - | - | - | - | - | - | - | - | - | - | - | - | - | 0 | 0 | - | 0 | 0 | - | - | - | 0 | - | - | - | - | - | - | - | - | - | - | - | - | - | 0 | 0 | - | 0 | 0
12682 | INIES_DLUM20190909_140952 | Luminaires pour éclairage fonctionnel (mât inclus) - DONNEE ENVIRONNEMENTALE PAR DEFAUT | 1.2 | En ligne | Non vérifiée | MDEGD |  |  |  | MINISTERE DE L’ENVIRONNEMENT, DE L’ENERGIE ET DE LA MER - MINISTERE DU LOGEMENT ET DE L'HABITAT DURABLE | 2019-10-18 09:56 | 2019-10-18 09:56 |  |  | Individuelle | Équipements électriques, électroniques et de génie climatique | Matériel d’éclairage | Matériels pour l’éclairage extérieur et leurs alimentations | Luminaires pour éclairage extérieur autres que projecteurs | Luminaires pour éclairage fonctionnel |  |  |  | 25 | 1 | unité | Assurer la fonction d'éclairage [P = 53.8 W, Flux lumineux max = 7200 lumen] pour une durée de vie de référence de 25 ans (Durée de fonctionnement = 4000h/an) | [22 empty] | UploadedFiles/Documentation-Luminaires_pour_eclairage_fonctionnel_mat_inclus-8_55.pdf // | NF EN 15804 + NF EN 15804/CN | 2019-10-18 09:56 | Puissance | 0.0538 | 52 |  |  | BtoC | [10 empty] | - | - | - | 635.0931 | - | - | - | - | - | - | - | - | - | - | - | - | - | 8.0691 | 762.1893 | - | 119.0271 | 0 | - | - | - | 4.1614e-05 | - | - | - | - | - | - | - | - | - | - | - | - | - | 7.7778e-07 | 4.4728e-05 | - | 2.3355e-06 | 0 | - | - | - | 3.3087 | - | - | - | - | - | - | - | - | - | - | - | - | - | 0.026421 | 3.9121 | - | 0.57702 | 0 | - | - | - | 1.0943 | - | - | - | - | - | - | - | - | - | - | - | - | - | 0.068409 | 1.3185 | - | 0.15579 | 0 | - | - | - | 0.32088 | - | - | - | - | - | - | - | - | - | - | - | - | - | 0.017734 | 0.40176 | - | 0.063153 | 0 | - | - | - | 0.066582 | - | - | - | - | - | - | - | - | - | - | - | - | - | 1.2328e-05 | 0.069931 | - | 0.0033368 | 0 | - | - | - | 6694.3954 | - | - | - | - | - | - | - | - | - | - | - | - | - | 73.5642 | 8324.1136 | - | 1556.1541 | 0 | - | - | - | 99668.517 | - | - | - | - | - | - | - | - | - | - | - | - | - | 743.0532 | 109465.1272 | - | 9053.5574 | 0 | - | - | - | 237.579 | - | - | - | - | - | - | - | - | - | - | - | - | - | 10.5247 | 263.7173 | - | 15.6135 | 0 | - | - | - | 715.868 | - | - | - | - | - | - | - | - | - | - | - | - | - | 2.524 | 756.0721 | - | 37.6802 | 0 | - | - | - | 85.1934 | - | - | - | - | - | - | - | - | - | - | - | - | - | 0 | 89.453 | - | 4.2597 | 0 | - | - | - | 801.0613 | - | - | - | - | - | - | - | - | - | - | - | - | - | 2.524 | 845.5252 | - | 41.9398 | 0 | - | - | - | 7629.1059 | - | - | - | - | - | - | - | - | - | - | - | - | - | 76.8489 | 9315.3146 | - | 1609.3597 | 0 | - | - | - | 41.938 | - | - | - | - | - | - | - | - | - | - | - | - | - | 0 | 44.0349 | - | 2.0969 | 0 | - | - | - | 7666.1688 | - | - | - | - | - | - | - | - | - | - | - | - | - | 76.8284 | 9354.208 | - | 1611.2108 | 0 | - | - | - | 40.7094 | - | - | - | - | - | - | - | - | - | - | - | - | - | 0 | 42.7448 | - | 2.0355 | 0 | - | - | - | 0 | - | - | - | - | - | - | - | - | - | - | - | - | - | 0 | 0 | - | 0 | 0 | - | - | - | 0 | - | - | - | - | - | - | - | - | - | - | - | - | - | 0 | 0 | - | 0 | 0 | - | - | - | 7.0895 | - | - | - | - | - | - | - | - | - | - | - | - | - | 0.043676 | 7.4998 | - | 0.36668 | 0 | - | - | - | 33.6774 | - | - | - | - | - | - | - | - | - | - | - | - | - | 0.19736 | 35.579 | - | 1.7042 | 0 | - | - | - | 520.7737 | - | - | - | - | - | - | - | - | - | - | - | - | - | 116.33 | 675.0662 | - | 37.9625 | 0 | - | - | - | 1.7154 | - | - | - | - | - | - | - | - | - | - | - | - | - | 0.00044992 | 1.8345 | - | 0.11866 | 0 | - | - | - | 0 | - | - | - | - | - | - | - | - | - | - | - | - | - | 0 | 0 | - | 0 | 0 | - | - | - | 0 | - | - | - | - | - | - | - | - | - | - | - | - | - | 0 | 0 | - | 0 | 0 | - | - | - | 0 | - | - | - | - | - | - | - | - | - | - | - | - | - | 0 | 0 | - | 0 | 0 | - | - | - | 0 | - | - | - | - | - | - | - | - | - | - | - | - | - | 0 | 0 | - | 0 | 0
12683 | INIES_DPRO20190909_141237 | Projecteurs extérieurs à encastrer dans le sol ou les murs - DONNEE ENVIRONNEMENTALE PAR DEFAUT | 1.2 | En ligne | Non vérifiée | MDEGD |  |  |  | MINISTERE DE L’ENVIRONNEMENT, DE L’ENERGIE ET DE LA MER - MINISTERE DU LOGEMENT ET DE L'HABITAT DURABLE | 2019-10-18 09:58 | 2019-10-18 09:58 |  |  | Individuelle | Équipements électriques, électroniques et de génie climatique | Matériel d’éclairage | Matériels pour l’éclairage extérieur et leurs alimentations | Projecteurs encastrés | Projecteurs extérieurs à encastrer dans le sol ou les murs |  |  |  | 25 | 1 | unité | Assurer la fonction d'éclairage [P=21-30 W, Flux lumineux max = 3000 lumen] pour une durée de vie de référence de 25 ans. | [22 empty] | UploadedFiles/Documentation-Projecteurs_exterieurs_a_encastrer_dans_le_sol_ou_les_murs-8_57.pdf // | NF EN 15804 + NF EN 15804/CN | 2019-10-18 09:58 | Puissance | 0.021 | 52 |  |  | BtoC | [10 empty] | - | - | - | 126.1745 | - | - | - | - | - | - | - | - | - | - | - | - | - | 0.55408 | 139.03 | - | 12.3015 | 0 | - | - | - | 1.0218e-05 | - | - | - | - | - | - | - | - | - | - | - | - | - | 5.3408e-08 | 1.08e-05 | - | 5.284e-07 | 0 | - | - | - | 0.68741 | - | - | - | - | - | - | - | - | - | - | - | - | - | 0.0018143 | 0.75186 | - | 0.062633 | 0 | - | - | - | 0.36186 | - | - | - | - | - | - | - | - | - | - | - | - | - | 0.0046975 | 0.39159 | - | 0.025033 | 0 | - | - | - | 0.064197 | - | - | - | - | - | - | - | - | - | - | - | - | - | 0.0012177 | 0.071859 | - | 0.0064447 | 0 | - | - | - | 0.026712 | - | - | - | - | - | - | - | - | - | - | - | - | - | 8.4653e-07 | 0.028049 | - | 0.0013361 | 0 | - | - | - | 1329.727 | - | - | - | - | - | - | - | - | - | - | - | - | - | 5.0515 | 1485.1374 | - | 150.359 | 0 | - | - | - | 22785.8007 | - | - | - | - | - | - | - | - | - | - | - | - | - | 51.0235 | 24255.5989 | - | 1418.775 | 0 | - | - | - | 73.457 | - | - | - | - | - | - | - | - | - | - | - | - | - | 0.72271 | 78.109 | - | 3.9293 | 0 | - | - | - | 189.3023 | - | - | - | - | - | - | - | - | - | - | - | - | - | 0.17332 | 199.0702 | - | 9.5947 | 0 | - | - | - | 5.85 | - | - | - | - | - | - | - | - | - | - | - | - | - | 0 | 6.1425 | - | 0.2925 | 0 | - | - | - | 195.1523 | - | - | - | - | - | - | - | - | - | - | - | - | - | 0.17332 | 205.2127 | - | 9.8872 | 0 | - | - | - | 1522.827 | - | - | - | - | - | - | - | - | - | - | - | - | - | 5.277 | 1688.5622 | - | 160.4583 | 0 | - | - | - | 10.7996 | - | - | - | - | - | - | - | - | - | - | - | - | - | 0 | 11.3396 | - | 0.53998 | 0 | - | - | - | 1532.3628 | - | - | - | - | - | - | - | - | - | - | - | - | - | 5.2756 | 1698.5732 | - | 160.9349 | 0 | - | - | - | 2.1768 | - | - | - | - | - | - | - | - | - | - | - | - | - | 0 | 2.2856 | - | 0.10884 | 0 | - | - | - | 0 | - | - | - | - | - | - | - | - | - | - | - | - | - | 0 | 0 | - | 0 | 0 | - | - | - | 0 | - | - | - | - | - | - | - | - | - | - | - | - | - | 0 | 0 | - | 0 | 0 | - | - | - | 0.85568 | - | - | - | - | - | - | - | - | - | - | - | - | - | 0.0029991 | 0.90231 | - | 0.043623 | 0 | - | - | - | 22.9926 | - | - | - | - | - | - | - | - | - | - | - | - | - | 0.013552 | 24.1571 | - | 1.151 | 0 | - | - | - | 178.2999 | - | - | - | - | - | - | - | - | - | - | - | - | - | 7.9881 | 196.0218 | - | 9.7338 | 0 | - | - | - | 0.18305 | - | - | - | - | - | - | - | - | - | - | - | - | - | 3.0895e-05 | 0.19449 | - | 0.011411 | 0 | - | - | - | 0 | - | - | - | - | - | - | - | - | - | - | - | - | - | 0 | 0 | - | 0 | 0 | - | - | - | 0 | - | - | - | - | - | - | - | - | - | - | - | - | - | 0 | 0 | - | 0 | 0 | - | - | - | 0 | - | - | - | - | - | - | - | - | - | - | - | - | - | 0 | 0 | - | 0 | 0 | - | - | - | 0 | - | - | - | - | - | - | - | - | - | - | - | - | - | 0 | 0 | - | 0 | 0
12684 | INIES_DELE20191018_120720 | Element porteur vertical en terre cuite [R = 2,5 m².K/W] - DONNEE ENVIRONNEMENTALE PAR DEFAUT | 1.1 | En ligne | Non vérifiée | MDEGD |  |  |  | MINISTERE DE L’ENVIRONNEMENT, DE L’ENERGIE ET DE LA MER - MINISTERE DU LOGEMENT ET DE L'HABITAT DURABLE | 2019-10-18 12:07 | 2019-10-18 12:07 |  |  | Individuelle | Produits de construction | Structure / maçonnerie / gros œuvre / charpente | Eléments porteurs verticaux (poteaux / colonnes / piliers) | Terre cuite |  |  |  |  | 50 | 1 | m² | Assurer la fonction de mur porteur sur 1 m² avec une résistance thermique de 2,5 m².K/W pour une durée de vie de référence de 50 ans | [22 empty] | UploadedFiles/Documentation-Element_porteur_vertical_en_terre_cuite_R__25_m2.K_W-11_6.pdf // | NF EN 15804 + NF EN 15804/CN | 2019-10-18 12:07 | Résistance thermiques | 2.5 | 61 |  |  | BtoC | [10 empty] | - | - | - | 77.4869 | - | - | - | - | - | - | - | - | - | - | - | - | - | 5.4762 | 118.1265 | - | 35.1633 | 0 | - | - | - | 0.0015654 | - | - | - | - | - | - | - | - | - | - | - | - | - | 1.2478e-06 | 0.0015718 | - | 5.1979e-06 | 0 | - | - | - | 0.16886 | - | - | - | - | - | - | - | - | - | - | - | - | - | 0.036239 | 0.3405 | - | 0.1354 | 0 | - | - | - | 0.017025 | - | - | - | - | - | - | - | - | - | - | - | - | - | 0.0069218 | 1.3201 | - | 1.2962 | 0 | - | - | - | 0.025685 | - | - | - | - | - | - | - | - | - | - | - | - | - | 0.0050006 | 0.054396 | - | 0.023711 | 0 | - | - | - | 7.7855e-05 | - | - | - | - | - | - | - | - | - | - | - | - | - | 9.8125e-06 | 0.00017414 | - | 8.6475e-05 | 0 | - | - | - | 1134.83 | - | - | - | - | - | - | - | - | - | - | - | - | - | 86.565 | 1715.1351 | - | 493.7401 | 0 | - | - | - | 8711.7484 | - | - | - | - | - | - | - | - | - | - | - | - | - | 2950.7448 | 15496.6172 | - | 3834.124 | 0 | - | - | - | 9.0587 | - | - | - | - | - | - | - | - | - | - | - | - | - | 1.9395 | 22.8509 | - | 11.8527 | 0 | - | - | - | 93.4267 | - | - | - | - | - | - | - | - | - | - | - | - | - | 2.3342 | 112.9721 | - | 17.2112 | 0 | - | - | - | 51.2646 | - | - | - | - | - | - | - | - | - | - | - | - | - | 0 | 52.8043 | - | 1.5397 | 0 | - | - | - | 144.6912 | - | - | - | - | - | - | - | - | - | - | - | - | - | 2.3342 | 165.7763 | - | 18.7509 | 0 | - | - | - | 1288.7943 | - | - | - | - | - | - | - | - | - | - | - | - | - | 113.906 | 1920.5647 | - | 517.8644 | 0 | - | - | - | 134.7891 | - | - | - | - | - | - | - | - | - | - | - | - | - | 0 | 141.1279 | - | 6.3388 | 0 | - | - | - | 1423.5834 | - | - | - | - | - | - | - | - | - | - | - | - | - | 113.906 | 2061.6927 | - | 524.2032 | 0 | - | - | - | 86.3753 | - | - | - | - | - | - | - | - | - | - | - | - | - | 0 | 87.8873 | - | 1.512 | 0 | - | - | - | 1059.0397 | - | - | - | - | - | - | - | - | - | - | - | - | - | 0 | 1078.965 | - | 19.9253 | 0 | - | - | - | 23.5122 | - | - | - | - | - | - | - | - | - | - | - | - | - | 0 | 23.9537 | - | 0.4415 | 0 | - | - | - | 0.5288 | - | - | - | - | - | - | - | - | - | - | - | - | - | 0.025306 | 0.76235 | - | 0.20824 | 0 | - | - | - | 0.40124 | - | - | - | - | - | - | - | - | - | - | - | - | - | 0.4619 | 1.5723 | - | 0.70913 | 0 | - | - | - | 9.6027 | - | - | - | - | - | - | - | - | - | - | - | - | - | 39.4602 | 79.4353 | - | 30.3724 | 0 | - | - | - | 0.0066594 | - | - | - | - | - | - | - | - | - | - | - | - | - | 0.00096801 | 0.010524 | - | 0.0028962 | 0 | - | - | - | 0.013914 | - | - | - | - | - | - | - | - | - | - | - | - | - | 340.8576 | 340.9169 | - | 0.045414 | 0 | - | - | - | 21.766 | - | - | - | - | - | - | - | - | - | - | - | - | - | 94.375 | 116.2729 | - | 0.13185 | 0 | - | - | - | 0 | - | - | - | - | - | - | - | - | - | - | - | - | - | 0 | 0.000155 | - | 0.000155 | 0 | - | - | - | 0.35484 | - | - | - | - | - | - | - | - | - | - | - | - | - | 0 | 0.38687 | - | 0.032029 | 0
12686 | INIES_DINT20190902_144201 | Interrupteurs differentiels - DONNEE ENVIRONNEMENTALE PAR DEFAUT | 1.2 | En ligne | Non vérifiée | MDEGD |  |  |  | MINISTERE DE L’ENVIRONNEMENT, DE L’ENERGIE ET DE LA MER - MINISTERE DU LOGEMENT ET DE L'HABITAT DURABLE | 2019-10-18 16:36 | 2019-10-18 16:36 |  |  | Individuelle | Équipements électriques, électroniques et de génie climatique | Appareillage d’installation pour les réseaux d’énergie électrique et de communication (= 63 Ampères) | Appareillage modulaire destiné aux enveloppes | Protection différentielle | Interrupteurs différentiels |  |  |  | 20 | 1 | unité | Assurer la protection des personnes contre les chocs électriques dus à des défauts d’isolement dans un circuit de tension assignée de 380V à 415 V et de courant assigné de 63A pour une durée de vie de référence de 20 ans. Cette protection est assurée en respectant les paramètres suivants : - nombres de pôles : 4 pôles - sensibilité : 30 mA - type de protection différentielle : A | [22 empty] | UploadedFiles/Documentation-Interrupteurs_differentiels-15_35.pdf // | NF EN 15804 + NF EN 15804/CN | 2019-10-18 16:36 | [5 empty] | BtoC | [10 empty] | - | - | - | 3.7061 | - | - | - | - | - | - | - | - | - | - | - | - | - | 0.034723 | 4.3017 | - | 0.56085 | 0 | - | - | - | 3.1657e-07 | - | - | - | - | - | - | - | - | - | - | - | - | - | 3.3469e-09 | 3.3684e-07 | - | 1.6925e-08 | 0 | - | - | - | 0.025976 | - | - | - | - | - | - | - | - | - | - | - | - | - | 0.00011369 | 0.02916 | - | 0.0030699 | 0 | - | - | - | 0.0082058 | - | - | - | - | - | - | - | - | - | - | - | - | - | 0.00029437 | 0.0093454 | - | 0.00084522 | 0 | - | - | - | 0.0026441 | - | - | - | - | - | - | - | - | - | - | - | - | - | 7.6311e-05 | 0.0030553 | - | 0.00033492 | 0 | - | - | - | 0.00059487 | - | - | - | - | - | - | - | - | - | - | - | - | - | 5.3049e-08 | 0.0006247 | - | 2.9776e-05 | 0 | - | - | - | 47.9537 | - | - | - | - | - | - | - | - | - | - | - | - | - | 0.31656 | 55.924 | - | 7.6537 | 0 | - | - | - | 767.1398 | - | - | - | - | - | - | - | - | - | - | - | - | - | 3.1975 | 826.2087 | - | 55.8714 | 0 | - | - | - | 27.4341 | - | - | - | - | - | - | - | - | - | - | - | - | - | 0.04529 | 28.8671 | - | 1.3878 | 0 | - | - | - | 2.9272 | - | - | - | - | - | - | - | - | - | - | - | - | - | 0.010861 | 3.0925 | - | 0.15448 | 0 | - | - | - | 0.3666 | - | - | - | - | - | - | - | - | - | - | - | - | - | 0 | 0.38493 | - | 0.01833 | 0 | - | - | - | 3.2938 | - | - | - | - | - | - | - | - | - | - | - | - | - | 0.010861 | 3.4774 | - | 0.17281 | 0 | - | - | - | 42.7935 | - | - | - | - | - | - | - | - | - | - | - | - | - | 0.33069 | 50.5477 | - | 7.4235 | 0 | - | - | - | 9.7133 | - | - | - | - | - | - | - | - | - | - | - | - | - | 0 | 10.199 | - | 0.48567 | 0 | - | - | - | 52.4892 | - | - | - | - | - | - | - | - | - | - | - | - | - | 0.3306 | 60.7281 | - | 7.9083 | 0 | - | - | - | 0.068101 | - | - | - | - | - | - | - | - | - | - | - | - | - | 0 | 0.071506 | - | 0.003405 | 0 | - | - | - | 0 | - | - | - | - | - | - | - | - | - | - | - | - | - | 0 | 0 | - | 0 | 0 | - | - | - | 0 | - | - | - | - | - | - | - | - | - | - | - | - | - | 0 | 0 | - | 0 | 0 | - | - | - | 0.091302 | - | - | - | - | - | - | - | - | - | - | - | - | - | 0.00018795 | 0.096108 | - | 0.0046176 | 0 | - | - | - | 0.46726 | - | - | - | - | - | - | - | - | - | - | - | - | - | 0.00084926 | 0.49156 | - | 0.02345 | 0 | - | - | - | 2.4417 | - | - | - | - | - | - | - | - | - | - | - | - | - | 0.50059 | 3.1156 | - | 0.17339 | 0 | - | - | - | 0.0038978 | - | - | - | - | - | - | - | - | - | - | - | - | - | 1.9361e-06 | 0.0042362 | - | 0.00033643 | 0 | - | - | - | 0 | - | - | - | - | - | - | - | - | - | - | - | - | - | 0 | 0 | - | 0 | 0 | - | - | - | 0 | - | - | - | - | - | - | - | - | - | - | - | - | - | 0 | 0 | - | 0 | 0 | - | - | - | 0 | - | - | - | - | - | - | - | - | - | - | - | - | - | 0 | 0 | - | 0 | 0 | - | - | - | 0 | - | - | - | - | - | - | - | - | - | - | - | - | - | 0 | 0 | - | 0 | 0
12694 | INIES_DBOI20191022_095510 | Boite à eau zinc (300x300x390) - DONNEE ENVIRONNEMENTALE PAR DEFAUT | 1.1 | En ligne | Non vérifiée | MDEGD |  |  |  | MINISTERE DE L’ENVIRONNEMENT, DE L’ENERGIE ET DE LA MER - MINISTERE DU LOGEMENT ET DE L'HABITAT DURABLE | 2019-10-22 09:55 | 2019-10-22 09:55 |  |  | Individuelle | Produits de construction | Voirie / réseaux divers (y compris réseaux intérieurs) et aménagements extérieurs de la parcelle | Réseaux d'évacuation et d'assainissement (eaux pluviales et eaux usées) | Zinc |  |  |  |  | 50 | 1 | unité | Assurer la fonction de récupération et d'écoulement d'eaux pluviales, grâce à une boîte à eaux en zinc de 300x300x390 mm, pour une durée de vie de référence de 50 ans. | [22 empty] | UploadedFiles/Documentation-Boite_a_eau_zinc_300x300x390-8_55.pdf // | NF EN 15804 + NF EN 15804/CN | 2019-10-22 09:55 | [5 empty] | BtoC | [10 empty] | - | - | - | 22 | - | - | - | - | - | - | - | - | - | - | - | - | - | 1.18 | 26.1 | - | 2.89 | 0 | - | - | - | 1.15e-06 | - | - | - | - | - | - | - | - | - | - | - | - | - | 2.96e-08 | 1.37e-06 | - | 1.91e-07 | 0 | - | - | - | 0.209 | - | - | - | - | - | - | - | - | - | - | - | - | - | 0.00105 | 0.224 | - | 0.0137 | 0 | - | - | - | 0.0407 | - | - | - | - | - | - | - | - | - | - | - | - | - | 0.000973 | 0.0451 | - | 0.00344 | 0 | - | - | - | 0.0151 | - | - | - | - | - | - | - | - | - | - | - | - | - | 0.000307 | 0.0168 | - | 0.00139 | 0 | - | - | - | 0.0218 | - | - | - | - | - | - | - | - | - | - | - | - | - | 4.73e-07 | 0.0229 | - | 0.00109 | 0 | - | - | - | 237 | - | - | - | - | - | - | - | - | - | - | - | - | - | 2.56 | 263 | - | 23 | 0 | - | - | - | 8650 | - | - | - | - | - | - | - | - | - | - | - | - | - | 40.4 | 9230 | - | 536 | 0 | - | - | - | 9.38 | - | - | - | - | - | - | - | - | - | - | - | - | - | 0.349 | 10.8 | - | 1.03 | 0 | - | - | - | 0.209 | - | - | - | - | - | - | - | - | - | - | - | - | - | 0.00105 | 27.6 | - | 0.0137 | 0 | - | - | - | 0.0407 | - | - | - | - | - | - | - | - | - | - | - | - | - | 0.000973 | 2.51 | - | 0.00344 | 0 | - | - | - | 0.0151 | - | - | - | - | - | - | - | - | - | - | - | - | - | 0.000307 | 30.1 | - | 0.00139 | 0 | - | - | - | 0.0218 | - | - | - | - | - | - | - | - | - | - | - | - | - | 4.73e-07 | 283 | - | 0.00109 | 0 | - | - | - | 237 | - | - | - | - | - | - | - | - | - | - | - | - | - | 2.56 | 0.752 | - | 23 | 0 | - | - | - | 9.38 | - | - | - | - | - | - | - | - | - | - | - | - | - | 0.349 | 283 | - | 1.03 | 0 | - | - | - | 8650 | - | - | - | - | - | - | - | - | - | - | - | - | - | 40.4 | 0 | - | 536 | 0 | - | - | - | 26.1 | - | - | - | - | - | - | - | - | - | - | - | - | - | 0.0543 | 0 | - | 1.45 | 0 | - | - | - | 2.39 | - | - | - | - | - | - | - | - | - | - | - | - | - | 0 | 0 | - | 0.119 | 0 | - | - | - | 28.5 | - | - | - | - | - | - | - | - | - | - | - | - | - | 0.0543 | 0.225 | - | 1.57 | 0 | - | - | - | 1.46 | - | - | - | - | - | - | - | - | - | - | - | - | - | 0.523 | 2.61 | - | 0.628 | 0 | - | - | - | 21.9 | - | - | - | - | - | - | - | - | - | - | - | - | - | 1.33 | 26.3 | - | 3.09 | 0 | - | - | - | 0.000662 | - | - | - | - | - | - | - | - | - | - | - | - | - | 1.49e-05 | 0.000784 | - | 0.000107 | 0 | - | - | - | 0 | - | - | - | - | - | - | - | - | - | - | - | - | - | 0 | 0 | - | 0 | 0 | - | - | - | 0 | - | - | - | - | - | - | - | - | - | - | - | - | - | 0 | 0 | - | 0 | 0 | - | - | - | 0 | - | - | - | - | - | - | - | - | - | - | - | - | - | 0 | 0 | - | 0 | 0 | - | - | - | 0 | - | - | - | - | - | - | - | - | - | - | - | - | - | 0 | 0 | - | 0 | 0
12695 | INIES_DBOI20191022_095725 | Boite à eau aluminium (200x200x200) - DONNEE ENVIRONNEMENTALE PAR DEFAUT | 1.1 | En ligne | Non vérifiée | MDEGD |  |  |  | MINISTERE DE L’ENVIRONNEMENT, DE L’ENERGIE ET DE LA MER - MINISTERE DU LOGEMENT ET DE L'HABITAT DURABLE | 2019-10-22 09:57 | 2019-10-22 09:57 |  |  | Individuelle | Produits de construction | Voirie / réseaux divers (y compris réseaux intérieurs) et aménagements extérieurs de la parcelle | Réseaux d'évacuation et d'assainissement (eaux pluviales et eaux usées) | Aluminium |  |  |  |  | 50 | 1 | unité | Assurer la fonction de récupération et d'écoulement d'eaux pluviales, grâce à une boîte à eaux en aluminium de 200x200x200 mm, pour une durée de vie de référence de 50 ans. | [22 empty] | UploadedFiles/Documentation-Boite_a_eau_aluminium_200x200x200-8_57.pdf // | NF EN 15804 + NF EN 15804/CN | 2019-10-22 09:57 | [5 empty] | BtoC | [10 empty] | - | - | - | 22.2 | - | - | - | - | - | - | - | - | - | - | - | - | - | 0.484 | 24.1 | - | 1.38 | 0 | - | - | - | 9.46e-07 | - | - | - | - | - | - | - | - | - | - | - | - | - | 1.21e-08 | 1.05e-06 | - | 8.99e-08 | 0 | - | - | - | 0.121 | - | - | - | - | - | - | - | - | - | - | - | - | - | 0.000429 | 0.128 | - | 0.00695 | 0 | - | - | - | 0.0116 | - | - | - | - | - | - | - | - | - | - | - | - | - | 0.000397 | 0.0128 | - | 0.000778 | 0 | - | - | - | 0.0106 | - | - | - | - | - | - | - | - | - | - | - | - | - | 0.000125 | 0.0114 | - | 0.000668 | 0 | - | - | - | 0.000101 | - | - | - | - | - | - | - | - | - | - | - | - | - | 1.93e-07 | 0.000107 | - | 5.77e-06 | 0 | - | - | - | 218 | - | - | - | - | - | - | - | - | - | - | - | - | - | 1.04 | 233 | - | 14.4 | 0 | - | - | - | 3900 | - | - | - | - | - | - | - | - | - | - | - | - | - | 16.5 | 4130 | - | 221 | 0 | - | - | - | 6.56 | - | - | - | - | - | - | - | - | - | - | - | - | - | 0.143 | 7.12 | - | 0.423 | 0 | - | - | - | 0.121 | - | - | - | - | - | - | - | - | - | - | - | - | - | 0.000429 | 30 | - | 0.00695 | 0 | - | - | - | 0.0116 | - | - | - | - | - | - | - | - | - | - | - | - | - | 0.000397 | 1.02 | - | 0.000778 | 0 | - | - | - | 0.0106 | - | - | - | - | - | - | - | - | - | - | - | - | - | 0.000125 | 31 | - | 0.000668 | 0 | - | - | - | 0.000101 | - | - | - | - | - | - | - | - | - | - | - | - | - | 1.93e-07 | 250 | - | 5.77e-06 | 0 | - | - | - | 218 | - | - | - | - | - | - | - | - | - | - | - | - | - | 1.04 | 0.307 | - | 14.4 | 0 | - | - | - | 6.56 | - | - | - | - | - | - | - | - | - | - | - | - | - | 0.143 | 250 | - | 0.423 | 0 | - | - | - | 3900 | - | - | - | - | - | - | - | - | - | - | - | - | - | 16.5 | 0.437 | - | 221 | 0 | - | - | - | 28.5 | - | - | - | - | - | - | - | - | - | - | - | - | - | 0.0222 | 0 | - | 1.46 | 0 | - | - | - | 0.975 | - | - | - | - | - | - | - | - | - | - | - | - | - | 0 | 0 | - | 0.0488 | 0 | - | - | - | 29.5 | - | - | - | - | - | - | - | - | - | - | - | - | - | 0.0222 | 0.136 | - | 1.51 | 0 | - | - | - | 2.93 | - | - | - | - | - | - | - | - | - | - | - | - | - | 0.214 | 3.32 | - | 0.171 | 0 | - | - | - | 15.6 | - | - | - | - | - | - | - | - | - | - | - | - | - | 0.541 | 17.2 | - | 1.02 | 0 | - | - | - | 0.000474 | - | - | - | - | - | - | - | - | - | - | - | - | - | 6.09e-06 | 0.000528 | - | 4.77e-05 | 0 | - | - | - | 0 | - | - | - | - | - | - | - | - | - | - | - | - | - | 0 | 0 | - | 0 | 0 | - | - | - | 0 | - | - | - | - | - | - | - | - | - | - | - | - | - | 0 | 0 | - | 0 | 0 | - | - | - | 0 | - | - | - | - | - | - | - | - | - | - | - | - | - | 0 | 0 | - | 0 | 0 | - | - | - | 0 | - | - | - | - | - | - | - | - | - | - | - | - | - | 0 | 0 | - | 0 | 0
12696 | INIES_DAÉR20191022_095918 | Aérogénérateur horizontal - DONNEE ENVIRONNEMENTALE PAR DEFAUT | 1.1 | En ligne | Non vérifiée | MDEGD |  |  |  | MINISTERE DE L’ENVIRONNEMENT, DE L’ENERGIE ET DE LA MER - MINISTERE DU LOGEMENT ET DE L'HABITAT DURABLE | 2019-10-22 09:59 | 2019-10-22 09:59 |  |  | Individuelle | Équipements électriques, électroniques et de génie climatique | Production locale d'énergie | Générateur d’électricité | Aérogénérateurs | Horizontal |  |  |  | 20 | 1 | unité | Assurer la fonction de produire de l'électricité à l'aide d'un aérogénérateur horizontale d'une puissance nominale de 1 KWc d'énergie électrique pour une durée de vie de référence de 20 ans. | [22 empty] | UploadedFiles/Documentation-Aerogenerateur_horizontal-8_59.pdf // | NF EN 15804 + NF EN 15804/CN | 2019-10-22 09:59 | Puissance | 1 | 46 |  |  | BtoC | [10 empty] | - | - | - | 371 | - | - | - | - | - | - | - | - | - | - | - | - | - | 47.8 | 2930 | - | 2510 | 0 | - | - | - | 2.21e-05 | - | - | - | - | - | - | - | - | - | - | - | - | - | 1.19e-06 | 0.000162 | - | 0.000138 | 0 | - | - | - | 1.52 | - | - | - | - | - | - | - | - | - | - | - | - | - | 0.0424 | 13.6 | - | 12 | 0 | - | - | - | 0.236 | - | - | - | - | - | - | - | - | - | - | - | - | - | 0.0392 | 2.62 | - | 2.34 | 0 | - | - | - | 0.2 | - | - | - | - | - | - | - | - | - | - | - | - | - | 0.0124 | 1.86 | - | 1.64 | 0 | - | - | - | 0.00329 | - | - | - | - | - | - | - | - | - | - | - | - | - | 1.91e-05 | 0.0906 | - | 0.0873 | 0 | - | - | - | 4350 | - | - | - | - | - | - | - | - | - | - | - | - | - | 103 | 33400 | - | 28900 | 0 | - | - | - | 62900 | - | - | - | - | - | - | - | - | - | - | - | - | - | 1630 | 546000 | - | 482000 | 0 | - | - | - | 113 | - | - | - | - | - | - | - | - | - | - | - | - | - | 14.1 | 1180 | - | 1060 | 0 | - | - | - | 309 | - | - | - | - | - | - | - | - | - | - | - | - | - | 2.19 | 2990 | - | 2680 | 0 | - | - | - | 96.3 | - | - | - | - | - | - | - | - | - | - | - | - | - | 0 | 1380 | - | 1280 | 0 | - | - | - | 406 | - | - | - | - | - | - | - | - | - | - | - | - | - | 2.19 | 4370 | - | 3960 | 0 | - | - | - | 4840 | - | - | - | - | - | - | - | - | - | - | - | - | - | 106 | 36500 | - | 31500 | 0 | - | - | - | 31.7 | - | - | - | - | - | - | - | - | - | - | - | - | - | 0 | 541 | - | 509 | 0 | - | - | - | 4870 | - | - | - | - | - | - | - | - | - | - | - | - | - | 106 | 37000 | - | 32000 | 0 | - | - | - | 33.2 | - | - | - | - | - | - | - | - | - | - | - | - | - | 0 | 189 | - | 155 | 0 | - | - | - | 0 | - | - | - | - | - | - | - | - | - | - | - | - | - | 0 | 0 | - | 0 | 0 | - | - | - | 0 | - | - | - | - | - | - | - | - | - | - | - | - | - | 0 | 0 | - | 0 | 0 | - | - | - | 3.11 | - | - | - | - | - | - | - | - | - | - | - | - | - | 0.117 | 23 | - | 19.7 | 0 | - | - | - | 18.5 | - | - | - | - | - | - | - | - | - | - | - | - | - | 21.1 | 429 | - | 390 | 0 | - | - | - | 132 | - | - | - | - | - | - | - | - | - | - | - | - | - | 53.4 | 1980 | - | 1790 | 0 | - | - | - | 0.79 | - | - | - | - | - | - | - | - | - | - | - | - | - | 0.000601 | 3.24 | - | 2.45 | 0 | - | - | - | 0 | - | - | - | - | - | - | - | - | - | - | - | - | - | 0 | 0 | - | 0 | 0 | - | - | - | 0 | - | - | - | - | - | - | - | - | - | - | - | - | - | 0 | 0 | - | 0 | 0 | - | - | - | 0 | - | - | - | - | - | - | - | - | - | - | - | - | - | 0 | 0 | - | 0 | 0 | - | - | - | 0 | - | - | - | - | - | - | - | - | - | - | - | - | - | 0 | 0 | - | 0 | 0
12697 | INIES_DRÉS20191022_100110 | Résine polyuréthane pour sols industriels et piétonniers - DONNEE ENVIRONNEMENTALE PAR DEFAUT | 1.1 | En ligne | Non vérifiée | MDEGD |  |  |  | MINISTERE DE L’ENVIRONNEMENT, DE L’ENERGIE ET DE LA MER - MINISTERE DU LOGEMENT ET DE L'HABITAT DURABLE | 2019-10-22 10:01 | 2019-10-22 10:01 |  |  | Individuelle | Produits de construction | Produits de préparation et de mise en œuvre | Résines synthétiques | Résines de sol industriels et piétonniers |  |  |  |  | 20 | 1 | m² | Assurer le revêtement d'1 m² de sol à usage industriel ou piétonnier pour une durée de vie de référence de 20 ans. | [22 empty] | UploadedFiles/Documentation-Resine_polyurethane_pour_sols_industriels_et_pietonniers-9_1.pdf // | NF EN 15804 + NF EN 15804/CN | 2019-10-22 10:01 | [5 empty] | BtoC | [10 empty] | - | - | - | 20.4 | - | - | - | - | - | - | - | - | - | - | - | - | - | 1.48 | 23.8 | - | 1.85 | 0 | - | - | - | 2.66e-06 | - | - | - | - | - | - | - | - | - | - | - | - | - | 3.69e-08 | 2.96e-06 | - | 2.64e-07 | 0 | - | - | - | 0.098 | - | - | - | - | - | - | - | - | - | - | - | - | - | 0.00131 | 0.107 | - | 0.0077 | 0 | - | - | - | 0.023 | - | - | - | - | - | - | - | - | - | - | - | - | - | 0.00122 | 0.0259 | - | 0.00175 | 0 | - | - | - | 0.0209 | - | - | - | - | - | - | - | - | - | - | - | - | - | 0.000384 | 0.0228 | - | 0.00147 | 0 | - | - | - | 6.65e-05 | - | - | - | - | - | - | - | - | - | - | - | - | - | 5.9e-07 | 7.26e-05 | - | 5.49e-06 | 0 | - | - | - | 369 | - | - | - | - | - | - | - | - | - | - | - | - | - | 3.19 | 401 | - | 29.2 | 0 | - | - | - | 2840 | - | - | - | - | - | - | - | - | - | - | - | - | - | 50.4 | 3110 | - | 222 | 0 | - | - | - | 11.9 | - | - | - | - | - | - | - | - | - | - | - | - | - | 0.436 | 13.2 | - | 0.885 | 0 | - | - | - | 0.098 | - | - | - | - | - | - | - | - | - | - | - | - | - | 0.00131 | 22.2 | - | 0.0077 | 0 | - | - | - | 0.023 | - | - | - | - | - | - | - | - | - | - | - | - | - | 0.00122 | 3.13 | - | 0.00175 | 0 | - | - | - | 0.0209 | - | - | - | - | - | - | - | - | - | - | - | - | - | 0.000384 | 25.3 | - | 0.00147 | 0 | - | - | - | 6.65e-05 | - | - | - | - | - | - | - | - | - | - | - | - | - | 5.9e-07 | 455 | - | 5.49e-06 | 0 | - | - | - | 369 | - | - | - | - | - | - | - | - | - | - | - | - | - | 3.19 | 0.94 | - | 29.2 | 0 | - | - | - | 11.9 | - | - | - | - | - | - | - | - | - | - | - | - | - | 0.436 | 455 | - | 0.885 | 0 | - | - | - | 2840 | - | - | - | - | - | - | - | - | - | - | - | - | - | 50.4 | 0 | - | 222 | 0 | - | - | - | 21 | - | - | - | - | - | - | - | - | - | - | - | - | - | 0.0678 | 0 | - | 1.17 | 0 | - | - | - | 2.98 | - | - | - | - | - | - | - | - | - | - | - | - | - | 0 | 0 | - | 0.149 | 0 | - | - | - | 23.9 | - | - | - | - | - | - | - | - | - | - | - | - | - | 0.0678 | 0.528 | - | 1.32 | 0 | - | - | - | 0.589 | - | - | - | - | - | - | - | - | - | - | - | - | - | 0.654 | 1.35 | - | 0.103 | 0 | - | - | - | 5.98 | - | - | - | - | - | - | - | - | - | - | - | - | - | 1.66 | 8.65 | - | 1.02 | 0 | - | - | - | 0.000725 | - | - | - | - | - | - | - | - | - | - | - | - | - | 1.86e-05 | 0.000853 | - | 0.00011 | 0 | - | - | - | 0 | - | - | - | - | - | - | - | - | - | - | - | - | - | 0 | 0 | - | 0 | 0 | - | - | - | 0 | - | - | - | - | - | - | - | - | - | - | - | - | - | 0 | 0 | - | 0 | 0 | - | - | - | 0 | - | - | - | - | - | - | - | - | - | - | - | - | - | 0 | 0 | - | 0 | 0 | - | - | - | 0 | - | - | - | - | - | - | - | - | - | - | - | - | - | 0 | 0 | - | 0 | 0
12703 | INIES_DTRA20191023_075349 | Trappe de visite en acier laqué - DONNEE ENVIRONNEMENTALE PAR DEFAUT | 1.1 | En ligne | Non vérifiée | MDEGD |  |  |  | MINISTERE DE L’ENVIRONNEMENT, DE L’ENERGIE ET DE LA MER - MINISTERE DU LOGEMENT ET DE L'HABITAT DURABLE | 2019-10-23 07:54 | 2019-10-23 07:54 |  |  | Individuelle | Produits de construction | Menuiseries intérieures et extérieures / fermetures | Portes (intérieur / extérieur / portail…) | Acier |  |  |  |  | 30 | 1 | m² | Assurer la fonction de 1 m² d'ouverture et de fermeture dans une paroi pendant une durée de vie de référence de 30 ans. | [22 empty] | UploadedFiles/Documentation-Trappe_de_visite_en_acier_laque-6_53.pdf // | NF EN 15804 + NF EN 15804/CN | 2019-10-23 07:54 | [5 empty] | BtoC | [10 empty] | - | - | - | 100 | - | - | - | - | - | - | - | - | - | - | - | - | - | 5.64 | 114 | - | 8.19 | 0 | - | - | - | 8.47e-06 | - | - | - | - | - | - | - | - | - | - | - | - | - | 1.41e-07 | 9.53e-06 | - | 9.22e-07 | 0 | - | - | - | 0.526 | - | - | - | - | - | - | - | - | - | - | - | - | - | 0.00501 | 0.568 | - | 0.037 | 0 | - | - | - | 0.087 | - | - | - | - | - | - | - | - | - | - | - | - | - | 0.00463 | 0.0983 | - | 0.00665 | 0 | - | - | - | 0.0792 | - | - | - | - | - | - | - | - | - | - | - | - | - | 0.00146 | 0.0862 | - | 0.00556 | 0 | - | - | - | 0.0254 | - | - | - | - | - | - | - | - | - | - | - | - | - | 2.25e-06 | 0.0267 | - | 0.00128 | 0 | - | - | - | 1180 | - | - | - | - | - | - | - | - | - | - | - | - | - | 12.2 | 1290 | - | 99.8 | 0 | - | - | - | 31100 | - | - | - | - | - | - | - | - | - | - | - | - | - | 192 | 33100 | - | 1860 | 0 | - | - | - | 47.7 | - | - | - | - | - | - | - | - | - | - | - | - | - | 1.66 | 52.9 | - | 3.49 | 0 | - | - | - | 0.526 | - | - | - | - | - | - | - | - | - | - | - | - | - | 0.00501 | 104 | - | 0.037 | 0 | - | - | - | 0.087 | - | - | - | - | - | - | - | - | - | - | - | - | - | 0.00463 | 11.9 | - | 0.00665 | 0 | - | - | - | 0.0792 | - | - | - | - | - | - | - | - | - | - | - | - | - | 0.00146 | 116 | - | 0.00556 | 0 | - | - | - | 0.0254 | - | - | - | - | - | - | - | - | - | - | - | - | - | 2.25e-06 | 1420 | - | 0.00128 | 0 | - | - | - | 1180 | - | - | - | - | - | - | - | - | - | - | - | - | - | 12.2 | 3.58 | - | 99.8 | 0 | - | - | - | 47.7 | - | - | - | - | - | - | - | - | - | - | - | - | - | 1.66 | 1420 | - | 3.49 | 0 | - | - | - | 31100 | - | - | - | - | - | - | - | - | - | - | - | - | - | 192 | 5.89 | - | 1860 | 0 | - | - | - | 98.5 | - | - | - | - | - | - | - | - | - | - | - | - | - | 0.259 | 0 | - | 5.37 | 0 | - | - | - | 11.4 | - | - | - | - | - | - | - | - | - | - | - | - | - | 0 | 0 | - | 0.569 | 0 | - | - | - | 110 | - | - | - | - | - | - | - | - | - | - | - | - | - | 0.259 | 0.994 | - | 5.94 | 0 | - | - | - | 10 | - | - | - | - | - | - | - | - | - | - | - | - | - | 2.49 | 13.3 | - | 0.781 | 0 | - | - | - | 69 | - | - | - | - | - | - | - | - | - | - | - | - | - | 6.31 | 81.5 | - | 6.19 | 0 | - | - | - | 0.00374 | - | - | - | - | - | - | - | - | - | - | - | - | - | 7.1e-05 | 0.00428 | - | 0.000467 | 0 | - | - | - | 0 | - | - | - | - | - | - | - | - | - | - | - | - | - | 0 | 0 | - | 0 | 0 | - | - | - | 0 | - | - | - | - | - | - | - | - | - | - | - | - | - | 0 | 0 | - | 0 | 0 | - | - | - | 0 | - | - | - | - | - | - | - | - | - | - | - | - | - | 0 | 0 | - | 0 | 0 | - | - | - | 0 | - | - | - | - | - | - | - | - | - | - | - | - | - | 0 | 0 | - | 0 | 0
12714 | INIES_DMOR20191024_141535 | Mortiers d'imperméabilisation - DONNEE ENVIRONNEMENTALE PAR DEFAUT | 1.1 | En ligne | Non vérifiée | MDEGD |  |  |  | MINISTERE DE L’ENVIRONNEMENT, DE L’ENERGIE ET DE LA MER - MINISTERE DU LOGEMENT ET DE L'HABITAT DURABLE | 2019-10-24 14:16 | 2019-10-24 14:16 |  |  | Individuelle | Produits de construction | Produits de préparation et de mise en œuvre | Produits pour béton | Mortiers d'impermabilisation |  |  |  |  | 50 | 1 | m² | Imperméabiliser une paroi en élévation ou enterrée d'1 m² de surface qui correspond à l'utilisation de 4kg de mortier d'imperméabilisation pour une durée de vie de référence de 50 ans. | [22 empty] | UploadedFiles/Documentation-Mortiers_dimpermeabilisation-8_15.pdf // | NF EN 15804 + NF EN 15804/CN | 2019-11-20 09:16 | [5 empty] | BtoC | [10 empty] | - | - | - | 2.34 | - | - | - | - | - | - | - | - | - | - | - | - | - | 14.1688 | 18.1281 | - | 1.6192 | 0 | - | - | - | 2.3203e-07 | - | - | - | - | - | - | - | - | - | - | - | - | - | 1.0769e-06 | 1.5298e-06 | - | 2.2095e-07 | 0 | - | - | - | 0.0081409 | - | - | - | - | - | - | - | - | - | - | - | - | - | 0.030763 | 0.044019 | - | 0.005115 | 0 | - | - | - | 0.0012809 | - | - | - | - | - | - | - | - | - | - | - | - | - | 0.0036561 | 0.0057658 | - | 0.0008288 | 0 | - | - | - | 0.0013158 | - | - | - | - | - | - | - | - | - | - | - | - | - | 0.0096466 | 0.011972 | - | 0.0010096 | 0 | - | - | - | 4.2489e-06 | - | - | - | - | - | - | - | - | - | - | - | - | - | 1.0196e-05 | 1.7742e-05 | - | 3.2977e-06 | 0 | - | - | - | 29.8202 | - | - | - | - | - | - | - | - | - | - | - | - | - | 59.4515 | 106.3134 | - | 17.0417 | 0 | - | - | - | 222.181 | - | - | - | - | - | - | - | - | - | - | - | - | - | 3404.7326 | 3899.4982 | - | 272.5846 | 0 | - | - | - | 0.58836 | - | - | - | - | - | - | - | - | - | - | - | - | - | 3.7833 | 4.9119 | - | 0.54025 | 0 | - | - | - | 0.43744 | - | - | - | - | - | - | - | - | - | - | - | - | - | 3.8766 | 4.6487 | - | 0.33467 | 0 | - | - | - | 5.07 | - | - | - | - | - | - | - | - | - | - | - | - | - | 0 | 5.0763 | - | 0.0063375 | 0 | - | - | - | 5.5074 | - | - | - | - | - | - | - | - | - | - | - | - | - | 3.8766 | 9.725 | - | 0.34101 | 0 | - | - | - | 28.5913 | - | - | - | - | - | - | - | - | - | - | - | - | - | 63.1397 | 108.8998 | - | 17.1688 | 0 | - | - | - | 4.16 | - | - | - | - | - | - | - | - | - | - | - | - | - | 0 | 4.42 | - | 0.26 | 0 | - | - | - | 32.7432 | - | - | - | - | - | - | - | - | - | - | - | - | - | 63.068 | 113.2347 | - | 17.4235 | 0 | - | - | - | 0 | - | - | - | - | - | - | - | - | - | - | - | - | - | 0 | 0 | - | 0 | 0 | - | - | - | 0 | - | - | - | - | - | - | - | - | - | - | - | - | - | 0 | 0 | - | 0 | 0 | - | - | - | 0 | - | - | - | - | - | - | - | - | - | - | - | - | - | 0 | 0 | - | 0 | 0 | - | - | - | 0.020091 | - | - | - | - | - | - | - | - | - | - | - | - | - | 0.048429 | 0.073675 | - | 0.0051546 | 0 | - | - | - | 0.030424 | - | - | - | - | - | - | - | - | - | - | - | - | - | 2.2132 | 2.3636 | - | 0.12002 | 0 | - | - | - | 1.0769 | - | - | - | - | - | - | - | - | - | - | - | - | - | 4.0084 | 6.015 | - | 0.92973 | 0 | - | - | - | 0.00014333 | - | - | - | - | - | - | - | - | - | - | - | - | - | 0.00018108 | 0.00042713 | - | 0.00010271 | 0 | - | - | - | 0 | - | - | - | - | - | - | - | - | - | - | - | - | - | 0 | 0 | - | 0 | 0 | - | - | - | 0 | - | - | - | - | - | - | - | - | - | - | - | - | - | 0 | 0 | - | 0 | 0 | - | - | - | 0 | - | - | - | - | - | - | - | - | - | - | - | - | - | 0 | 0 | - | 0 | 0 | - | - | - | 0 | - | - | - | - | - | - | - | - | - | - | - | - | - | 0 | 0 | - | 0 | 0
12715 | INIES_DCOL20191024_142732 | Colles Hot Melt - DONNEE ENVIRONNEMENTALE PAR DEFAUT | 1.1 | En ligne | Non vérifiée | MDEGD |  |  |  | MINISTERE DE L’ENVIRONNEMENT, DE L’ENERGIE ET DE LA MER - MINISTERE DU LOGEMENT ET DE L'HABITAT DURABLE | 2019-10-24 14:28 | 2019-10-24 14:28 |  |  | Individuelle | Produits de construction | Produits de préparation et de mise en œuvre | Réparations et assemblage | Colles Hot melt |  |  |  |  | 10 | 1 | m² | Assurer la fonction de collage sur 1 m² de surface qui correspond à l'utilisation de 100g de colle pour une durée de vie de référence de 10 ans. | [22 empty] | UploadedFiles/Documentation-Colles_Hot_Melt-8_9.pdf // | NF EN 15804 + NF EN 15804/CN | 2019-11-20 09:10 | [5 empty] | BtoC | [10 empty] | - | - | - | 0.26594 | - | - | - | - | - | - | - | - | - | - | - | - | - | 0.35422 | 0.6747 | - | 0.054535 | 0 | - | - | - | 2.286e-08 | - | - | - | - | - | - | - | - | - | - | - | - | - | 2.6921e-08 | 5.6622e-08 | - | 6.8402e-09 | 0 | - | - | - | 0.001039 | - | - | - | - | - | - | - | - | - | - | - | - | - | 0.00076908 | 0.0019909 | - | 0.00018281 | 0 | - | - | - | 0.00013399 | - | - | - | - | - | - | - | - | - | - | - | - | - | 9.1402e-05 | 0.00025341 | - | 2.8018e-05 | 0 | - | - | - | 0.0003742 | - | - | - | - | - | - | - | - | - | - | - | - | - | 0.00024117 | 0.00065945 | - | 4.4094e-05 | 0 | - | - | - | 6.7108e-07 | - | - | - | - | - | - | - | - | - | - | - | - | - | 2.5489e-07 | 1.0445e-06 | - | 1.1851e-07 | 0 | - | - | - | 7.7215 | - | - | - | - | - | - | - | - | - | - | - | - | - | 1.4863 | 10.0269 | - | 0.81912 | 0 | - | - | - | 31.1907 | - | - | - | - | - | - | - | - | - | - | - | - | - | 85.1183 | 124.7644 | - | 8.4554 | 0 | - | - | - | 0.10013 | - | - | - | - | - | - | - | - | - | - | - | - | - | 0.094583 | 0.2135 | - | 0.018784 | 0 | - | - | - | 0.079253 | - | - | - | - | - | - | - | - | - | - | - | - | - | 0.096915 | 0.18856 | - | 0.012397 | 0 | - | - | - | 0.12675 | - | - | - | - | - | - | - | - | - | - | - | - | - | 0 | 0.13309 | - | 0.0063375 | 0 | - | - | - | 0.206 | - | - | - | - | - | - | - | - | - | - | - | - | - | 0.096915 | 0.32165 | - | 0.018734 | 0 | - | - | - | 2.8752 | - | - | - | - | - | - | - | - | - | - | - | - | - | 1.5785 | 5.0399 | - | 0.58626 | 0 | - | - | - | 5.2 | - | - | - | - | - | - | - | - | - | - | - | - | - | 0 | 5.46 | - | 0.26 | 0 | - | - | - | 8.0734 | - | - | - | - | - | - | - | - | - | - | - | - | - | 1.5767 | 10.4962 | - | 0.84604 | 0 | - | - | - | 0 | - | - | - | - | - | - | - | - | - | - | - | - | - | 0 | 0 | - | 0 | 0 | - | - | - | 0 | - | - | - | - | - | - | - | - | - | - | - | - | - | 0 | 0 | - | 0 | 0 | - | - | - | 0 | - | - | - | - | - | - | - | - | - | - | - | - | - | 0 | 0 | - | 0 | 0 | - | - | - | 0.0052866 | - | - | - | - | - | - | - | - | - | - | - | - | - | 0.0012107 | 0.0068869 | - | 0.00038959 | 0 | - | - | - | 0.0051047 | - | - | - | - | - | - | - | - | - | - | - | - | - | 0.055329 | 0.063694 | - | 0.0032603 | 0 | - | - | - | 0.10165 | - | - | - | - | - | - | - | - | - | - | - | - | - | 0.10021 | 0.23094 | - | 0.02908 | 0 | - | - | - | 8.2914e-06 | - | - | - | - | - | - | - | - | - | - | - | - | - | 4.5271e-06 | 1.5904e-05 | - | 3.0855e-06 | 0 | - | - | - | 0 | - | - | - | - | - | - | - | - | - | - | - | - | - | 0 | 0 | - | 0 | 0 | - | - | - | 0 | - | - | - | - | - | - | - | - | - | - | - | - | - | 0 | 0 | - | 0 | 0 | - | - | - | 0 | - | - | - | - | - | - | - | - | - | - | - | - | - | 0 | 0 | - | 0 | 0 | - | - | - | 0 | - | - | - | - | - | - | - | - | - | - | - | - | - | 0 | 0 | - | 0 | 0
12716 | INIES_DISO20191024_150856 | Isolant thermique à base de films réfléchissants pour combles [R = 5 m².K/W] - DONNEE ENVIRONNEMENTALE PAR DEFAUT | 1.1 | En ligne | Non vérifiée | MDEGD |  |  |  | MINISTERE DE L’ENVIRONNEMENT, DE L’ENERGIE ET DE LA MER - MINISTERE DU LOGEMENT ET DE L'HABITAT DURABLE | 2019-10-24 15:09 | 2019-10-24 15:09 |  |  | Individuelle | Produits de construction | Isolation | Isolants thermiques et acoustiques pour combles | Isolants thermique à base de films réfléchissants (ou films réflecteurs) |  |  |  |  | 50 | 1 | m² | Assurer la fonction d’isolation thermique, d’étanchéité à l’air et de pare-vapeur sur 1 m² de paroi en combles, avec une épaisseur de 150 mm et une résistance thermique R de 5 m².K/W (Rcore de 4,40 + lame d’air non ventilée de 0,60) pendant une durée de vie de référence de 50 ans. | [22 empty] | UploadedFiles/Documentation-Isolant_thermique_a_base_de_films_reflechissants_pour_combles_R__5_m2.K_W-14_8.pdf // | NF EN 15804 + NF EN 15804/CN | 2019-10-24 15:09 | Résistance thermiques | 5 | 61 |  |  | BtoC | [10 empty] | - | - | - | 4.2865 | - | - | - | - | - | - | - | - | - | - | - | - | - | 0.20048 | 5.3854 | - | 0.91195 | 0 | - | - | - | 3.5721e-07 | - | - | - | - | - | - | - | - | - | - | - | - | - | 5.9872e-09 | 5.4106e-07 | - | 1.8192e-07 | 0 | - | - | - | 0.01791 | - | - | - | - | - | - | - | - | - | - | - | - | - | 0.00015691 | 0.019606 | - | 0.0015344 | 0 | - | - | - | 0.0016131 | - | - | - | - | - | - | - | - | - | - | - | - | - | 5.1763e-05 | 0.0018442 | - | 0.00017873 | 0 | - | - | - | 0.053746 | - | - | - | - | - | - | - | - | - | - | - | - | - | 4.0437e-05 | 0.05387 | - | 9.3472e-05 | 0 | - | - | - | 2.49e-06 | - | - | - | - | - | - | - | - | - | - | - | - | - | 4.4551e-08 | 3.1198e-06 | - | 5.8769e-07 | 0 | - | - | - | 144.7833 | - | - | - | - | - | - | - | - | - | - | - | - | - | 0.57683 | 155.3421 | - | 10.0971 | 0 | - | - | - | 1792.4029 | - | - | - | - | - | - | - | - | - | - | - | - | - | 2.5118 | 1825.735 | - | 29.7873 | 0 | - | - | - | 1.6397 | - | - | - | - | - | - | - | - | - | - | - | - | - | 0.02219 | 1.8652 | - | 0.20298 | 0 | - | - | - | 5.5141 | - | - | - | - | - | - | - | - | - | - | - | - | - | 0.015738 | 5.7366 | - | 0.23276 | 0 | - | - | - | 2.9118 | - | - | - | - | - | - | - | - | - | - | - | - | - | 0 | 2.9118 | - | 0 | 0 | - | - | - | 8.4161 | - | - | - | - | - | - | - | - | - | - | - | - | - | 0.015738 | 8.6421 | - | 0.23276 | 0 | - | - | - | 108.7548 | - | - | - | - | - | - | - | - | - | - | - | - | - | 0.59589 | 118.7586 | - | 9.6492 | 0 | - | - | - | 83.6663 | - | - | - | - | - | - | - | - | - | - | - | - | - | 0 | 84.3565 | - | 0.84816 | 0 | - | - | - | 192.5665 | - | - | - | - | - | - | - | - | - | - | - | - | - | 0.59589 | 202.9919 | - | 10.5135 | 0 | - | - | - | 0.070659 | - | - | - | - | - | - | - | - | - | - | - | - | - | 0 | 0.070659 | - | 0 | 0 | - | - | - | 0 | - | - | - | - | - | - | - | - | - | - | - | - | - | 0 | 0 | - | 0 | 0 | - | - | - | 0 | - | - | - | - | - | - | - | - | - | - | - | - | - | 0 | 0 | - | 0 | 0 | - | - | - | 0.048629 | - | - | - | - | - | - | - | - | - | - | - | - | - | 0.00050692 | 0.066473 | - | 0.017614 | 0 | - | - | - | 0.077185 | - | - | - | - | - | - | - | - | - | - | - | - | - | 0.00055806 | 0.085484 | - | 0.0078312 | 0 | - | - | - | 0.50393 | - | - | - | - | - | - | - | - | - | - | - | - | - | 1.7577 | 2.5818 | - | 0.32377 | 0 | - | - | - | 0.00047682 | - | - | - | - | - | - | - | - | - | - | - | - | - | 3.4197e-06 | 0.00053523 | - | 5.6428e-05 | 0 | - | - | - | 0 | - | - | - | - | - | - | - | - | - | - | - | - | - | 0 | 0 | - | 0 | 0 | - | - | - | 0.038047 | - | - | - | - | - | - | - | - | - | - | - | - | - | 0 | 0.038047 | - | 0 | 0 | - | - | - | 0 | - | - | - | - | - | - | - | - | - | - | - | - | - | 0 | 0 | - | 0 | 0 | - | - | - | 0 | - | - | - | - | - | - | - | - | - | - | - | - | - | 0 | 0 | - | 0 | 0
12717 | INIES_DISO20191024_152017 | Isolant thermique à base de films réfléchissants pour mur (ITI) et cloison [R = 5 m².K/W] - DONNEE ENVIRONNEMENTALE PAR DEFAUT | 1.1 | En ligne | Non vérifiée | MDEGD |  |  |  | MINISTERE DE L’ENVIRONNEMENT, DE L’ENERGIE ET DE LA MER - MINISTERE DU LOGEMENT ET DE L'HABITAT DURABLE | 2019-10-24 15:20 | 2019-10-24 15:20 |  |  | Individuelle | Produits de construction | Isolation | Isolants thermiques et acoustiques pour murs (ITI) et cloisons | Isolants thermique à base de films réfléchissants (ou films réflecteurs) |  |  |  |  | 50 | 1 | m² | Assurer la fonction d’isolation thermique, d’étanchéité à l’air et de pare-vapeur sur 1 m² de paroi, avec une épaisseur de 150 mm et une résistance thermique R de 5 m².K/W (Rcore de 4,40 + lame d’air non ventilée de 0,60) pendant une durée de vie de référence de 50 ans | [22 empty] | UploadedFiles/Documentation-Isolant_thermique_a_base_de_films_reflechissants_pour_mur_ITI_et_cloison_R__5_m2.K_W-14_19.pdf // | NF EN 15804 + NF EN 15804/CN | 2019-10-24 15:20 | Résistance thermiques | 5 | 61 |  |  | BtoC | [10 empty] | - | - | - | 4.2865 | - | - | - | - | - | - | - | - | - | - | - | - | - | 0.20048 | 5.3854 | - | 0.91195 | 0 | - | - | - | 3.5721e-07 | - | - | - | - | - | - | - | - | - | - | - | - | - | 5.9872e-09 | 5.4106e-07 | - | 1.8192e-07 | 0 | - | - | - | 0.01791 | - | - | - | - | - | - | - | - | - | - | - | - | - | 0.00015691 | 0.019606 | - | 0.0015344 | 0 | - | - | - | 0.0016131 | - | - | - | - | - | - | - | - | - | - | - | - | - | 5.1763e-05 | 0.0018442 | - | 0.00017873 | 0 | - | - | - | 0.053746 | - | - | - | - | - | - | - | - | - | - | - | - | - | 4.0437e-05 | 0.05387 | - | 9.3472e-05 | 0 | - | - | - | 2.49e-06 | - | - | - | - | - | - | - | - | - | - | - | - | - | 4.4551e-08 | 3.1198e-06 | - | 5.8769e-07 | 0 | - | - | - | 144.7833 | - | - | - | - | - | - | - | - | - | - | - | - | - | 0.57683 | 155.3421 | - | 10.0971 | 0 | - | - | - | 1792.4029 | - | - | - | - | - | - | - | - | - | - | - | - | - | 2.5118 | 1825.735 | - | 29.7873 | 0 | - | - | - | 1.6397 | - | - | - | - | - | - | - | - | - | - | - | - | - | 0.02219 | 1.8652 | - | 0.20298 | 0 | - | - | - | 5.5141 | - | - | - | - | - | - | - | - | - | - | - | - | - | 0.015738 | 5.7366 | - | 0.23276 | 0 | - | - | - | 2.9118 | - | - | - | - | - | - | - | - | - | - | - | - | - | 0 | 2.9118 | - | 0 | 0 | - | - | - | 8.4161 | - | - | - | - | - | - | - | - | - | - | - | - | - | 0.015738 | 8.6421 | - | 0.23276 | 0 | - | - | - | 108.7548 | - | - | - | - | - | - | - | - | - | - | - | - | - | 0.59589 | 118.7586 | - | 9.6492 | 0 | - | - | - | 83.6663 | - | - | - | - | - | - | - | - | - | - | - | - | - | 0 | 84.3565 | - | 0.84816 | 0 | - | - | - | 192.5665 | - | - | - | - | - | - | - | - | - | - | - | - | - | 0.59589 | 202.9919 | - | 10.5135 | 0 | - | - | - | 0.070659 | - | - | - | - | - | - | - | - | - | - | - | - | - | 0 | 0.070659 | - | 0 | 0 | - | - | - | 0 | - | - | - | - | - | - | - | - | - | - | - | - | - | 0 | 0 | - | 0 | 0 | - | - | - | 0 | - | - | - | - | - | - | - | - | - | - | - | - | - | 0 | 0 | - | 0 | 0 | - | - | - | 0.048629 | - | - | - | - | - | - | - | - | - | - | - | - | - | 0.00050692 | 0.066473 | - | 0.017614 | 0 | - | - | - | 0.077185 | - | - | - | - | - | - | - | - | - | - | - | - | - | 0.00055806 | 0.085484 | - | 0.0078312 | 0 | - | - | - | 0.50393 | - | - | - | - | - | - | - | - | - | - | - | - | - | 1.7577 | 2.5818 | - | 0.32377 | 0 | - | - | - | 0.00047682 | - | - | - | - | - | - | - | - | - | - | - | - | - | 3.4197e-06 | 0.00053523 | - | 5.6428e-05 | 0 | - | - | - | 0 | - | - | - | - | - | - | - | - | - | - | - | - | - | 0 | 0 | - | 0 | 0 | - | - | - | 0.038047 | - | - | - | - | - | - | - | - | - | - | - | - | - | 0 | 0.038047 | - | 0 | 0 | - | - | - | 0 | - | - | - | - | - | - | - | - | - | - | - | - | - | 0 | 0 | - | 0 | 0 | - | - | - | 0 | - | - | - | - | - | - | - | - | - | - | - | - | - | 0 | 0 | - | 0 | 0
12869 | INIES_DPOM20191113_145710 | Pompe à chaleur (PAC) Triple Service AIR / EAU à compression électrique [9 kW] - DONNEE ENVIRONNEMENTALE PAR DEFAUT | 1.1 | En ligne | Non vérifiée | MDEGD |  |  |  | MINISTERE DE L’ENVIRONNEMENT, DE L’ENERGIE ET DE LA MER - MINISTERE DU LOGEMENT ET DE L'HABITAT DURABLE | 2019-11-13 14:57 | 2019-11-13 14:57 |  |  | Individuelle | Équipements électriques, électroniques et de génie climatique | Equipements de génie climatique | Chauffage et/ou rafraîchissement et/ou production d’eau chaude sanitaire | Pompes à chaleur | Pompes à chaleur à compresseur électrique |  |  |  | 17 | 1 | unité | 1 pompe à chaleur air/eau d'une puissance de 5 kW assurant la fonction de fournir du chaud/froid et de l'eau chaude sanitaire pour une durée de vie de référence de 17 ans | [22 empty] | UploadedFiles/Documentation-Pompe_a_chaleur_PAC_Triple_Service_AIR_EAU_a_compression_electrique_9_kW-13_56.pdf // | NF EN 15804 + NF EN 15804/CN | 2019-11-13 14:57 | Puissance | 5 | 52 |  |  | BtoC | [10 empty] | - | - | - | 1426.1859 | - | - | - | - | - | - | - | - | - | - | - | - | - | 95.8203 | 1666.7242 | - | 144.7179 | 0 | - | - | - | 0.00065874 | - | - | - | - | - | - | - | - | - | - | - | - | - | 1.446e-06 | 0.00069345 | - | 3.3266e-05 | 0 | - | - | - | 19.3886 | - | - | - | - | - | - | - | - | - | - | - | - | - | 0.082169 | 20.7492 | - | 1.2784 | 0 | - | - | - | 5.5281 | - | - | - | - | - | - | - | - | - | - | - | - | - | 0.080336 | 5.9621 | - | 0.35371 | 0 | - | - | - | 1.7172 | - | - | - | - | - | - | - | - | - | - | - | - | - | 0.024369 | 1.8632 | - | 0.12167 | 0 | - | - | - | 0.13343 | - | - | - | - | - | - | - | - | - | - | - | - | - | 1.67e-05 | 0.14013 | - | 0.0066792 | 0 | - | - | - | 16669.6738 | - | - | - | - | - | - | - | - | - | - | - | - | - | 178.0228 | 18592.6325 | - | 1744.9359 | 0 | - | - | - | 698349.587 | - | - | - | - | - | - | - | - | - | - | - | - | - | 2935.7604 | 739457.602 | - | 38172.2575 | 0 | - | - | - | 1007.5761 | - | - | - | - | - | - | - | - | - | - | - | - | - | 26.9606 | 1089.7266 | - | 55.1898 | 0 | - | - | - | 1560.0161 | - | - | - | - | - | - | - | - | - | - | - | - | - | 3.5581 | 1643.1837 | - | 79.6095 | 0 | - | - | - | 197.0816 | - | - | - | - | - | - | - | - | - | - | - | - | - | 0 | 206.9357 | - | 9.8541 | 0 | - | - | - | 1757.0977 | - | - | - | - | - | - | - | - | - | - | - | - | - | 3.5581 | 1850.1194 | - | 89.4636 | 0 | - | - | - | 18017.3669 | - | - | - | - | - | - | - | - | - | - | - | - | - | 183.7161 | 20018.5531 | - | 1817.4706 | 0 | - | - | - | 668.1355 | - | - | - | - | - | - | - | - | - | - | - | - | - | 0 | 701.5423 | - | 33.4068 | 0 | - | - | - | 18670.2594 | - | - | - | - | - | - | - | - | - | - | - | - | - | 183.684 | 20704.0548 | - | 1850.1114 | 0 | - | - | - | 82.3605 | - | - | - | - | - | - | - | - | - | - | - | - | - | 0 | 86.4785 | - | 4.118 | 0 | - | - | - | 0 | - | - | - | - | - | - | - | - | - | - | - | - | - | 0 | 0 | - | 0 | 0 | - | - | - | 0 | - | - | - | - | - | - | - | - | - | - | - | - | - | 0 | 0 | - | 0 | 0 | - | - | - | 14.9019 | - | - | - | - | - | - | - | - | - | - | - | - | - | 0.22439 | 15.9009 | - | 0.77458 | 0 | - | - | - | 181.3918 | - | - | - | - | - | - | - | - | - | - | - | - | - | 43.1214 | 238.006 | - | 13.4928 | 0 | - | - | - | 2173.5821 | - | - | - | - | - | - | - | - | - | - | - | - | - | 105.5911 | 2398.8731 | - | 119.6999 | 0 | - | - | - | 0.31949 | - | - | - | - | - | - | - | - | - | - | - | - | - | 0.0020221 | 0.36178 | - | 0.040262 | 0 | - | - | - | 0 | - | - | - | - | - | - | - | - | - | - | - | - | - | 0 | 0 | - | 0 | 0 | - | - | - | 0 | - | - | - | - | - | - | - | - | - | - | - | - | - | 0 | 0 | - | 0 | 0 | - | - | - | 0 | - | - | - | - | - | - | - | - | - | - | - | - | - | 0 | 0 | - | 0 | 0 | - | - | - | 0 | - | - | - | - | - | - | - | - | - | - | - | - | - | 0 | 0 | - | 0 | 0
12870 | INIES_DAÉR20191113_171916 | Aéroréfrigérant - DONNEE ENVIRONNEMENTALE PAR DEFAUT | 1.1 | En ligne | Non vérifiée | MDEGD |  |  |  | MINISTERE DE L’ENVIRONNEMENT, DE L’ENERGIE ET DE LA MER - MINISTERE DU LOGEMENT ET DE L'HABITAT DURABLE | 2019-11-13 17:19 | 2019-11-13 17:19 |  |  | Individuelle | Équipements électriques, électroniques et de génie climatique | Equipements de génie climatique | Production de froid | Aéroréfrigérants |  |  |  |  | 22 | 1 | unité | Assurer la fonction de refroidissement des fluides, des groupes électrogènes ou le freecooling grâce à un ventilateur de puissance maximum 80 kW pour une durée de vie de référence de 16 ans. | [22 empty] | UploadedFiles/Documentation-Aerorefrigerant-16_18.pdf // | NF EN 15804 + NF EN 15804/CN | 2019-11-13 17:19 | Puissance | 80 | 52 |  |  | BtoC | [10 empty] | - | - | - | 1550 | - | - | - | - | - | - | - | - | - | - | - | - | - | 132 | 1860 | - | 179 | 0 | - | - | - | 0.000187 | - | - | - | - | - | - | - | - | - | - | - | - | - | 1.99e-06 | 0.000199 | - | 9.79e-06 | 0 | - | - | - | 11.5 | - | - | - | - | - | - | - | - | - | - | - | - | - | 0.113 | 12.6 | - | 1 | 0 | - | - | - | 2.15 | - | - | - | - | - | - | - | - | - | - | - | - | - | 0.11 | 2.47 | - | 0.214 | 0 | - | - | - | 0.943 | - | - | - | - | - | - | - | - | - | - | - | - | - | 0.0335 | 1.07 | - | 0.0964 | 0 | - | - | - | 0.0474 | - | - | - | - | - | - | - | - | - | - | - | - | - | 2.3e-05 | 0.0498 | - | 0.00238 | 0 | - | - | - | 17400 | - | - | - | - | - | - | - | - | - | - | - | - | - | 245 | 19700 | - | 2120 | 0 | - | - | - | 363000 | - | - | - | - | - | - | - | - | - | - | - | - | - | 4040 | 390000 | - | 22600 | 0 | - | - | - | 548 | - | - | - | - | - | - | - | - | - | - | - | - | - | 37.1 | 619 | - | 34 | 0 | - | - | - | 2450 | - | - | - | - | - | - | - | - | - | - | - | - | - | 4.89 | 2580 | - | 125 | 0 | - | - | - | 271 | - | - | - | - | - | - | - | - | - | - | - | - | - | 0 | 285 | - | 13.6 | 0 | - | - | - | 2720 | - | - | - | - | - | - | - | - | - | - | - | - | - | 4.89 | 2870 | - | 138 | 0 | - | - | - | 20000 | - | - | - | - | - | - | - | - | - | - | - | - | - | 253 | 22500 | - | 2260 | 0 | - | - | - | 310 | - | - | - | - | - | - | - | - | - | - | - | - | - | 0 | 326 | - | 15.5 | 0 | - | - | - | 20300 | - | - | - | - | - | - | - | - | - | - | - | - | - | 253 | 22800 | - | 2280 | 0 | - | - | - | 120 | - | - | - | - | - | - | - | - | - | - | - | - | - | 0 | 126 | - | 6.02 | 0 | - | - | - | 0 | - | - | - | - | - | - | - | - | - | - | - | - | - | 0 | 0 | - | 0 | 0 | - | - | - | 0 | - | - | - | - | - | - | - | - | - | - | - | - | - | 0 | 0 | - | 0 | 0 | - | - | - | 21.1 | - | - | - | - | - | - | - | - | - | - | - | - | - | 0.309 | 22.5 | - | 1.09 | 0 | - | - | - | 329 | - | - | - | - | - | - | - | - | - | - | - | - | - | 59.3 | 410 | - | 22.5 | 0 | - | - | - | 1060 | - | - | - | - | - | - | - | - | - | - | - | - | - | 145 | 1280 | - | 68.4 | 0 | - | - | - | 7.49 | - | - | - | - | - | - | - | - | - | - | - | - | - | 0.00278 | 7.9 | - | 0.408 | 0 | - | - | - | 0 | - | - | - | - | - | - | - | - | - | - | - | - | - | 0 | 0 | - | 0 | 0 | - | - | - | 0 | - | - | - | - | - | - | - | - | - | - | - | - | - | 0 | 0 | - | 0 | 0 | - | - | - | 0 | - | - | - | - | - | - | - | - | - | - | - | - | - | 0 | 0 | - | 0 | 0 | - | - | - | 0 | - | - | - | - | - | - | - | - | - | - | - | - | - | 0 | 0 | - | 0 | 0
12871 | INIES_DCÂB20190909_115959 | Câble chauffant - DONNEE ENVIRONNEMENTALE PAR DEFAUT | 1.3 | En ligne | Non vérifiée | MDEGD |  |  |  | MINISTERE DE L’ENVIRONNEMENT, DE L’ENERGIE ET DE LA MER - MINISTERE DU LOGEMENT ET DE L'HABITAT DURABLE | 2019-11-14 09:08 | 2019-11-14 09:08 |  |  | Individuelle | Équipements électriques, électroniques et de génie climatique | Fils et câbles | Autres fils et câbles | Câbles chauffants |  |  |  |  | 30 | 1 | m | Assurer la fonction de mise hors gel et hors givre (canalisation, toiture, escaliers…) pour une durée de vie de référence de 30 ans (puissance = 12 W). | [22 empty] | UploadedFiles/Documentation-Cable_chauffant-8_7.pdf // | NF EN 15804 + NF EN 15804/CN | 2019-11-14 09:08 | Puissance | 0.012 | 52 |  |  | BtoC | [10 empty] | - | - | - | 0.38251 | - | - | - | - | - | - | - | - | - | - | - | - | - | 0.006649 | 0.4802 | - | 0.091039 | 0 | - | - | - | 1.376e-08 | - | - | - | - | - | - | - | - | - | - | - | - | - | 6.4089e-10 | 1.5299e-08 | - | 8.9792e-10 | 0 | - | - | - | 0.0083204 | - | - | - | - | - | - | - | - | - | - | - | - | - | 2.1771e-05 | 0.0090973 | - | 0.00075517 | 0 | - | - | - | 0.0018837 | - | - | - | - | - | - | - | - | - | - | - | - | - | 5.6369e-05 | 0.0021175 | - | 0.00017747 | 0 | - | - | - | 0.00053324 | - | - | - | - | - | - | - | - | - | - | - | - | - | 1.4613e-05 | 0.00061334 | - | 6.548e-05 | 0 | - | - | - | 3.018e-05 | - | - | - | - | - | - | - | - | - | - | - | - | - | 1.0158e-08 | 3.1706e-05 | - | 1.5153e-06 | 0 | - | - | - | 7.0867 | - | - | - | - | - | - | - | - | - | - | - | - | - | 0.060617 | 8.5081 | - | 1.3608 | 0 | - | - | - | 203.1558 | - | - | - | - | - | - | - | - | - | - | - | - | - | 0.61228 | 217.2796 | - | 13.5116 | 0 | - | - | - | 0.25503 | - | - | - | - | - | - | - | - | - | - | - | - | - | 0.0086725 | 0.27953 | - | 0.015829 | 0 | - | - | - | 0.507 | - | - | - | - | - | - | - | - | - | - | - | - | - | 0.0020798 | 0.53598 | - | 0.026905 | 0 | - | - | - | 0.0702 | - | - | - | - | - | - | - | - | - | - | - | - | - | 0 | 0.07371 | - | 0.00351 | 0 | - | - | - | 0.5772 | - | - | - | - | - | - | - | - | - | - | - | - | - | 0.0020798 | 0.60969 | - | 0.030415 | 0 | - | - | - | 5.59 | - | - | - | - | - | - | - | - | - | - | - | - | - | 0.063324 | 6.9446 | - | 1.2913 | 0 | - | - | - | 2.5281 | - | - | - | - | - | - | - | - | - | - | - | - | - | 0 | 2.6545 | - | 0.12641 | 0 | - | - | - | 8.1159 | - | - | - | - | - | - | - | - | - | - | - | - | - | 0.063307 | 9.5968 | - | 1.4176 | 0 | - | - | - | 0.0028314 | - | - | - | - | - | - | - | - | - | - | - | - | - | 0 | 0.002973 | - | 0.00014157 | 0 | - | - | - | 0 | - | - | - | - | - | - | - | - | - | - | - | - | - | 0 | 0 | - | 0 | 0 | - | - | - | 0 | - | - | - | - | - | - | - | - | - | - | - | - | - | 0 | 0 | - | 0 | 0 | - | - | - | 0.0047035 | - | - | - | - | - | - | - | - | - | - | - | - | - | 3.599e-05 | 0.0049847 | - | 0.00024524 | 0 | - | - | - | 0.038379 | - | - | - | - | - | - | - | - | - | - | - | - | - | 0.00016262 | 0.040477 | - | 0.0019357 | 0 | - | - | - | 0.61177 | - | - | - | - | - | - | - | - | - | - | - | - | - | 0.095857 | 0.74804 | - | 0.040414 | 0 | - | - | - | 2.4877e-05 | - | - | - | - | - | - | - | - | - | - | - | - | - | 3.7074e-07 | 5.3595e-05 | - | 2.8347e-05 | 0 | - | - | - | 0 | - | - | - | - | - | - | - | - | - | - | - | - | - | 0 | 0 | - | 0 | 0 | - | - | - | 0 | - | - | - | - | - | - | - | - | - | - | - | - | - | 0 | 0 | - | 0 | 0 | - | - | - | 0 | - | - | - | - | - | - | - | - | - | - | - | - | - | 0 | 0 | - | 0 | 0 | - | - | - | 0 | - | - | - | - | - | - | - | - | - | - | - | - | - | 0 | 0 | - | 0 | 0
12872 | INIES_DCÂB20190909_115603 | Câble haute tension [3,1 mm² - 60kV DC / 20kV AC] - DONNEE ENVIRONNEMENTALE PAR DEFAUT | 1.3 | En ligne | Non vérifiée | MDEGD |  |  |  | MINISTERE DE L’ENVIRONNEMENT, DE L’ENERGIE ET DE LA MER - MINISTERE DU LOGEMENT ET DE L'HABITAT DURABLE | 2019-11-14 09:25 | 2019-11-14 09:25 |  |  | Individuelle | Équipements électriques, électroniques et de génie climatique | Fils et câbles | Réseaux d’énergie | Câbles haute tension > 30kV |  |  |  |  | 30 | 1 | m | Transporter de l'énergie, sur une distance de 1m, à l'aide d'un câble moyenne tension de tension nominale 60kV DC / 20kV AC, pendant une durée de vie de référence de 30 ans et à un taux d’utilisation de 70% (section conductrie environ 3,1 mm², l'impédance environ 39 Ohm et diamètre total du cable (avec gaine) environ 12,7 mm) | [22 empty] | UploadedFiles/Documentation-Cable_haute_tension_31_mm2_-_60kV_DC_20kV_AC-8_24.pdf // | NF EN 15804 + NF EN 15804/CN | 2019-11-14 09:25 | Dimensions | 3.1e-06 | 2 |  |  | BtoC | [10 empty] | - | - | - | 8.6427 | - | - | - | - | - | - | - | - | - | - | - | - | - | 0.021425 | 9.328 | - | 0.66386 | 0 | - | - | - | 8.1853e-07 | - | - | - | - | - | - | - | - | - | - | - | - | - | 2.0651e-09 | 8.622e-07 | - | 4.1603e-08 | 0 | - | - | - | 0.090744 | - | - | - | - | - | - | - | - | - | - | - | - | - | 7.0152e-05 | 0.096445 | - | 0.00563 | 0 | - | - | - | 0.053376 | - | - | - | - | - | - | - | - | - | - | - | - | - | 0.00018163 | 0.056495 | - | 0.0029372 | 0 | - | - | - | 0.00862 | - | - | - | - | - | - | - | - | - | - | - | - | - | 4.7085e-05 | 0.0092232 | - | 0.00055608 | 0 | - | - | - | 0.011091 | - | - | - | - | - | - | - | - | - | - | - | - | - | 3.2732e-08 | 0.011645 | - | 0.00055456 | 0 | - | - | - | 97.9262 | - | - | - | - | - | - | - | - | - | - | - | - | - | 0.19532 | 106.2609 | - | 8.1394 | 0 | - | - | - | 4812.6653 | - | - | - | - | - | - | - | - | - | - | - | - | - | 1.9729 | 5066.0783 | - | 251.44 | 0 | - | - | - | 26.3432 | - | - | - | - | - | - | - | - | - | - | - | - | - | 0.027945 | 27.6982 | - | 1.3271 | 0 | - | - | - | 12.9554 | - | - | - | - | - | - | - | - | - | - | - | - | - | 0.0067015 | 13.6148 | - | 0.65278 | 0 | - | - | - | 0.2262 | - | - | - | - | - | - | - | - | - | - | - | - | - | 0 | 0.23751 | - | 0.01131 | 0 | - | - | - | 13.1816 | - | - | - | - | - | - | - | - | - | - | - | - | - | 0.0067015 | 13.8523 | - | 0.66409 | 0 | - | - | - | 107.129 | - | - | - | - | - | - | - | - | - | - | - | - | - | 0.20404 | 115.9497 | - | 8.6167 | 0 | - | - | - | 5.9196 | - | - | - | - | - | - | - | - | - | - | - | - | - | 0 | 6.2155 | - | 0.29598 | 0 | - | - | - | 112.9695 | - | - | - | - | - | - | - | - | - | - | - | - | - | 0.20399 | 122.0822 | - | 8.9087 | 0 | - | - | - | 0.014577 | - | - | - | - | - | - | - | - | - | - | - | - | - | 0 | 0.015306 | - | 0.00072884 | 0 | - | - | - | 0 | - | - | - | - | - | - | - | - | - | - | - | - | - | 0 | 0 | - | 0 | 0 | - | - | - | 0 | - | - | - | - | - | - | - | - | - | - | - | - | - | 0 | 0 | - | 0 | 0 | - | - | - | 0.069629 | - | - | - | - | - | - | - | - | - | - | - | - | - | 0.00011597 | 0.073259 | - | 0.0035139 | 0 | - | - | - | 0.3647 | - | - | - | - | - | - | - | - | - | - | - | - | - | 0.00052401 | 0.38351 | - | 0.018289 | 0 | - | - | - | 16.7929 | - | - | - | - | - | - | - | - | - | - | - | - | - | 0.30887 | 17.9731 | - | 0.8713 | 0 | - | - | - | 0.0012039 | - | - | - | - | - | - | - | - | - | - | - | - | - | 1.1946e-06 | 0.0013527 | - | 0.00014753 | 0 | - | - | - | 0 | - | - | - | - | - | - | - | - | - | - | - | - | - | 0 | 0 | - | 0 | 0 | - | - | - | 0 | - | - | - | - | - | - | - | - | - | - | - | - | - | 0 | 0 | - | 0 | 0 | - | - | - | 0 | - | - | - | - | - | - | - | - | - | - | - | - | - | 0 | 0 | - | 0 | 0 | - | - | - | 0 | - | - | - | - | - | - | - | - | - | - | - | - | - | 0 | 0 | - | 0 | 0
12873 | INIES_DSTR20190909_125021 | Structures en ligne continue pour éclairage industriel ou commercial - DONNEE ENVIRONNEMENTALE PAR DEFAUT | 1.3 | En ligne | Non vérifiée | MDEGD |  |  |  | MINISTERE DE L’ENVIRONNEMENT, DE L’ENERGIE ET DE LA MER - MINISTERE DU LOGEMENT ET DE L'HABITAT DURABLE | 2019-11-14 11:29 | 2019-11-14 11:29 |  |  | Individuelle | Équipements électriques, électroniques et de génie climatique | Matériel d’éclairage | Matériels pour l’éclairage intérieur et leurs alimentations | Suspensions | Structures en ligne continue pour éclairage industriel ou commercial |  |  |  | 25 | 1 | unité | Assurer une fonction d'éclairage de bâtiments industriels ou commerciaux [P = 55W, Flux lumineux max = 6100 lumen] pour une durée de vie de référence de 25 ans (Durée de fonctionnement = 4000h/an, Dimensions : 1500mm x 74mm x 60mm) | [22 empty] | UploadedFiles/Documentation-Structures_en_ligne_continue_pour_eclairage_industriel_ou_commercial-10_28.pdf // | NF EN 15804 + NF EN 15804/CN | 2019-11-14 11:29 | Puissance | 0.055 | 52 |  |  | BtoC | [10 empty] | - | - | - | 116.0032 | - | - | - | - | - | - | - | - | - | - | - | - | - | 0.26596 | 124.9458 | - | 8.6767 | 0 | - | - | - | 9.5132e-06 | - | - | - | - | - | - | - | - | - | - | - | - | - | 2.5636e-08 | 1.0023e-05 | - | 4.8406e-07 | 0 | - | - | - | 1.3153 | - | - | - | - | - | - | - | - | - | - | - | - | - | 0.00087085 | 1.3955 | - | 0.079329 | 0 | - | - | - | 0.51966 | - | - | - | - | - | - | - | - | - | - | - | - | - | 0.0022548 | 0.55123 | - | 0.029314 | 0 | - | - | - | 0.098795 | - | - | - | - | - | - | - | - | - | - | - | - | - | 0.00058451 | 0.10587 | - | 0.0064924 | 0 | - | - | - | 0.02389 | - | - | - | - | - | - | - | - | - | - | - | - | - | 4.0633e-07 | 0.025085 | - | 0.0011947 | 0 | - | - | - | 1273.1652 | - | - | - | - | - | - | - | - | - | - | - | - | - | 2.4247 | 1379.507 | - | 103.9171 | 0 | - | - | - | 38159.5825 | - | - | - | - | - | - | - | - | - | - | - | - | - | 24.4913 | 40226.2055 | - | 2042.1319 | 0 | - | - | - | 88.9698 | - | - | - | - | - | - | - | - | - | - | - | - | - | 0.3469 | 93.8883 | - | 4.5716 | 0 | - | - | - | 145.9844 | - | - | - | - | - | - | - | - | - | - | - | - | - | 0.083191 | 153.429 | - | 7.3614 | 0 | - | - | - | 2.808 | - | - | - | - | - | - | - | - | - | - | - | - | - | 0 | 2.9484 | - | 0.1404 | 0 | - | - | - | 148.7924 | - | - | - | - | - | - | - | - | - | - | - | - | - | 0.083191 | 156.3774 | - | 7.5018 | 0 | - | - | - | 1388.591 | - | - | - | - | - | - | - | - | - | - | - | - | - | 2.533 | 1501.0256 | - | 109.9017 | 0 | - | - | - | 78.9789 | - | - | - | - | - | - | - | - | - | - | - | - | - | 0 | 82.9278 | - | 3.9489 | 0 | - | - | - | 1466.3862 | - | - | - | - | - | - | - | - | - | - | - | - | - | 2.5323 | 1582.7098 | - | 113.7914 | 0 | - | - | - | 0.32575 | - | - | - | - | - | - | - | - | - | - | - | - | - | 0 | 0.34204 | - | 0.016288 | 0 | - | - | - | 0 | - | - | - | - | - | - | - | - | - | - | - | - | - | 0 | 0 | - | 0 | 0 | - | - | - | 0 | - | - | - | - | - | - | - | - | - | - | - | - | - | 0 | 0 | - | 0 | 0 | - | - | - | 1.0645 | - | - | - | - | - | - | - | - | - | - | - | - | - | 0.0014396 | 1.1195 | - | 0.053625 | 0 | - | - | - | 7.3533 | - | - | - | - | - | - | - | - | - | - | - | - | - | 0.006505 | 7.7282 | - | 0.36834 | 0 | - | - | - | 197.1794 | - | - | - | - | - | - | - | - | - | - | - | - | - | 3.8343 | 211.2657 | - | 10.252 | 0 | - | - | - | 0.0049904 | - | - | - | - | - | - | - | - | - | - | - | - | - | 1.483e-05 | 0.0063389 | - | 0.0013337 | 0 | - | - | - | 0 | - | - | - | - | - | - | - | - | - | - | - | - | - | 0 | 0 | - | 0 | 0 | - | - | - | 0 | - | - | - | - | - | - | - | - | - | - | - | - | - | 0 | 0 | - | 0 | 0 | - | - | - | 0 | - | - | - | - | - | - | - | - | - | - | - | - | - | 0 | 0 | - | 0 | 0 | - | - | - | 0 | - | - | - | - | - | - | - | - | - | - | - | - | - | 0 | 0 | - | 0 | 0
12874 | INIES_DCÂB20190909_115251 | Câble moyenne tension [150 mm2 - 12/20kV] - DONNEE ENVIRONNEMENTALE PAR DEFAUT | 1.3 | En ligne | Non vérifiée | MDEGD |  |  |  | MINISTERE DE L’ENVIRONNEMENT, DE L’ENERGIE ET DE LA MER - MINISTERE DU LOGEMENT ET DE L'HABITAT DURABLE | 2019-11-14 11:30 | 2019-11-14 11:30 |  |  | Individuelle | Équipements électriques, électroniques et de génie climatique | Fils et câbles | Réseaux d’énergie | Câbles moyenne tension |  |  |  |  | 30 | 1 | m | Transporter de l'énergie, sur une distance de 1m, à l'aide d'un câble moyenne tension de tension nominale 12/20 kV, pendant une durée de vie de référence de 30 ans et à un taux d’utilisation de 70% (section conductrie : environ 150 mm², résistance linéique environ : 0,124 Ohm/km et diamètre total du cable environ : 33 mm) | [22 empty] | UploadedFiles/Documentation-Cable_moyenne_tension_150_mm2_-_12_20kV-10_29.pdf // | NF EN 15804 + NF EN 15804/CN | 2019-11-14 11:30 | Dimensions | 0.00015 | 2 |  |  | BtoC | [10 empty] | - | - | - | 16.5843 | - | - | - | - | - | - | - | - | - | - | - | - | - | 0.20686 | 19.8577 | - | 3.0665 | 0 | - | - | - | 7.8303e-07 | - | - | - | - | - | - | - | - | - | - | - | - | - | 1.9939e-08 | 8.4865e-07 | - | 4.5682e-08 | 0 | - | - | - | 0.84228 | - | - | - | - | - | - | - | - | - | - | - | - | - | 0.00067733 | 0.89563 | - | 0.052665 | 0 | - | - | - | 0.237 | - | - | - | - | - | - | - | - | - | - | - | - | - | 0.0017537 | 0.25319 | - | 0.014441 | 0 | - | - | - | 0.044257 | - | - | - | - | - | - | - | - | - | - | - | - | - | 0.00045462 | 0.048132 | - | 0.0034205 | 0 | - | - | - | 0.0039996 | - | - | - | - | - | - | - | - | - | - | - | - | - | 3.1604e-07 | 0.0042001 | - | 0.00020018 | 0 | - | - | - | 214.2598 | - | - | - | - | - | - | - | - | - | - | - | - | - | 1.8859 | 258.1711 | - | 42.0254 | 0 | - | - | - | 24020.9801 | - | - | - | - | - | - | - | - | - | - | - | - | - | 19.0488 | 25345.4188 | - | 1305.3901 | 0 | - | - | - | 27.36 | - | - | - | - | - | - | - | - | - | - | - | - | - | 0.26981 | 29.0935 | - | 1.4637 | 0 | - | - | - | 31.8588 | - | - | - | - | - | - | - | - | - | - | - | - | - | 0.064704 | 33.5648 | - | 1.6413 | 0 | - | - | - | 2.184 | - | - | - | - | - | - | - | - | - | - | - | - | - | 0 | 2.2932 | - | 0.1092 | 0 | - | - | - | 34.0428 | - | - | - | - | - | - | - | - | - | - | - | - | - | 0.064704 | 35.858 | - | 1.7505 | 0 | - | - | - | 207.4563 | - | - | - | - | - | - | - | - | - | - | - | - | - | 1.9701 | 251.2775 | - | 41.8511 | 0 | - | - | - | 35.7552 | - | - | - | - | - | - | - | - | - | - | - | - | - | 0 | 37.543 | - | 1.7878 | 0 | - | - | - | 243.0708 | - | - | - | - | - | - | - | - | - | - | - | - | - | 1.9696 | 288.6722 | - | 43.6318 | 0 | - | - | - | 0.38324 | - | - | - | - | - | - | - | - | - | - | - | - | - | 0 | 0.4024 | - | 0.019162 | 0 | - | - | - | 0 | - | - | - | - | - | - | - | - | - | - | - | - | - | 0 | 0 | - | 0 | 0 | - | - | - | 0 | - | - | - | - | - | - | - | - | - | - | - | - | - | 0 | 0 | - | 0 | 0 | - | - | - | 0.21423 | - | - | - | - | - | - | - | - | - | - | - | - | - | 0.0011197 | 0.22638 | - | 0.011025 | 0 | - | - | - | 3.6226 | - | - | - | - | - | - | - | - | - | - | - | - | - | 0.0050594 | 3.8093 | - | 0.18165 | 0 | - | - | - | 73.3631 | - | - | - | - | - | - | - | - | - | - | - | - | - | 2.9822 | 80.3191 | - | 3.9738 | 0 | - | - | - | 0.00095907 | - | - | - | - | - | - | - | - | - | - | - | - | - | 1.1534e-05 | 0.0018618 | - | 0.00089117 | 0 | - | - | - | 0 | - | - | - | - | - | - | - | - | - | - | - | - | - | 0 | 0 | - | 0 | 0 | - | - | - | 0 | - | - | - | - | - | - | - | - | - | - | - | - | - | 0 | 0 | - | 0 | 0 | - | - | - | 0 | - | - | - | - | - | - | - | - | - | - | - | - | - | 0 | 0 | - | 0 | 0 | - | - | - | 0 | - | - | - | - | - | - | - | - | - | - | - | - | - | 0 | 0 | - | 0 | 0
12898 | INIES_DPLA20190715_124744 | Plancher technique surélevé non revêtu en panneau minéral [ép.44mm] - DONNEE ENVIRONNEMENTALE PAR DEFAUT | 1.2 | En ligne | Non vérifiée | MDEGD |  |  |  | MINISTERE DE L’ENVIRONNEMENT, DE L’ENERGIE ET DE LA MER - MINISTERE DU LOGEMENT ET DE L'HABITAT DURABLE | 2019-11-20 09:12 | 2019-11-20 09:12 |  |  | Individuelle | Produits de construction | Structure / maçonnerie / gros œuvre / charpente | Planchers | Matériaux composites à base de bois |  |  |  |  | 50 | 1 | m² | Assurer la fonction de plancher technique surélevé non revêtu, constitué de dalles en panneau minéral (plâtre/fibre de cellulose) d'épaisseur 44 mm et de bac en acier posés sur des vérins métalliques, sur une surface de 1 m² pour une durée de vie de référence de 50 ans. | [22 empty] | UploadedFiles/Documentation-Plancher_technique_sureleve_non_revetu_en_panneau_mineral_ep.44mm-8_12.pdf // | NF EN 15804 + NF EN 15804/CN | 2019-11-20 09:12 | [5 empty] | BtoC | [10 empty] | - | - | - | 95.7095 | - | - | - | - | - | - | - | - | - | - | - | - | - | 15.1705 | 133.9815 | - | 23.1015 | 0 | - | - | - | 8.8742e-06 | - | - | - | - | - | - | - | - | - | - | - | - | - | 6.8776e-07 | 1.3153e-05 | - | 3.5914e-06 | 0 | - | - | - | 0.52479 | - | - | - | - | - | - | - | - | - | - | - | - | - | 0.024213 | 0.64383 | - | 0.094826 | 0 | - | - | - | 0.17473 | - | - | - | - | - | - | - | - | - | - | - | - | - | 0.19797 | 0.41636 | - | 0.043658 | 0 | - | - | - | 0.069692 | - | - | - | - | - | - | - | - | - | - | - | - | - | 0.01242 | 0.096207 | - | 0.014096 | 0 | - | - | - | 0.020245 | - | - | - | - | - | - | - | - | - | - | - | - | - | 1.1148e-05 | 0.021321 | - | 0.0010649 | 0 | - | - | - | 1236.181 | - | - | - | - | - | - | - | - | - | - | - | - | - | 63.5664 | 1621.4189 | - | 321.6715 | 0 | - | - | - | 18693.857 | - | - | - | - | - | - | - | - | - | - | - | - | - | 660.068 | 22186.4188 | - | 2832.4934 | 0 | - | - | - | 214.4803 | - | - | - | - | - | - | - | - | - | - | - | - | - | 805.5862 | 1123.331 | - | 103.2645 | 0 | - | - | - | -1517.2855 | - | - | - | - | - | - | - | - | - | - | - | - | - | 2.0175 | -1587.6626 | - | -72.3946 | 0 | - | - | - | 1821.0759 | - | - | - | - | - | - | - | - | - | - | - | - | - | 0 | 1912.1296 | - | 91.0538 | 0 | - | - | - | 303.7904 | - | - | - | - | - | - | - | - | - | - | - | - | - | 2.0175 | 324.467 | - | 18.6592 | 0 | - | - | - | 1284.4114 | - | - | - | - | - | - | - | - | - | - | - | - | - | 66.137 | 1679.1142 | - | 328.5657 | 0 | - | - | - | 43.8116 | - | - | - | - | - | - | - | - | - | - | - | - | - | 0 | 46.0022 | - | 2.1906 | 0 | - | - | - | 1327.4609 | - | - | - | - | - | - | - | - | - | - | - | - | - | 66.1202 | 1724.2684 | - | 330.6872 | 0 | - | - | - | 2.594 | - | - | - | - | - | - | - | - | - | - | - | - | - | 0 | 2.7237 | - | 0.1297 | 0 | - | - | - | 0 | - | - | - | - | - | - | - | - | - | - | - | - | - | 0 | 0 | - | 0 | 0 | - | - | - | 0 | - | - | - | - | - | - | - | - | - | - | - | - | - | 0 | 0 | - | 0 | 0 | - | - | - | 0.84134 | - | - | - | - | - | - | - | - | - | - | - | - | - | 0.050811 | 0.98583 | - | 0.093679 | 0 | - | - | - | 6.1566 | - | - | - | - | - | - | - | - | - | - | - | - | - | 4.8402 | 11.9504 | - | 0.95359 | 0 | - | - | - | 67.3062 | - | - | - | - | - | - | - | - | - | - | - | - | - | 77.1052 | 169.0767 | - | 24.6653 | 0 | - | - | - | 0.0113 | - | - | - | - | - | - | - | - | - | - | - | - | - | 0.00038074 | 0.01402 | - | 0.0023391 | 0 | - | - | - | 0 | - | - | - | - | - | - | - | - | - | - | - | - | - | 0 | 0 | - | 0 | 0 | - | - | - | 0 | - | - | - | - | - | - | - | - | - | - | - | - | - | 0 | 0 | - | 0 | 0 | - | - | - | 0 | - | - | - | - | - | - | - | - | - | - | - | - | - | 0 | 0 | - | 0 | 0 | - | - | - | 0 | - | - | - | - | - | - | - | - | - | - | - | - | - | 0 | 0 | - | 0 | 0
12900 | INIES_DELE20191120_095337 | Elements de couverture en petits éléments bois - DONNEE ENVIRONNEMENTALE PAR DEFAUT | 1.1 | En ligne | Non vérifiée | MDEGD |  |  |  | MINISTERE DE L’ENVIRONNEMENT, DE L’ENERGIE ET DE LA MER - MINISTERE DU LOGEMENT ET DE L'HABITAT DURABLE | 2019-11-20 09:54 | 2019-11-20 09:54 |  |  | Individuelle | Produits de construction | Couverture / étanchéité | Eléments de couverture en petits éléments | Bois |  |  |  |  | 100 | 1 | m² | Constituer un 1 m² de support de couverture en panneaux de contreplaqué en okoumé/peuplier résine MUF pendant une durée de vie de référence de 100 ans | [22 empty] | UploadedFiles/Documentation-Elements_de_couverture_en_petits_elements_bois-8_53.pdf // | NF EN 15804 + NF EN 15804/CN | 2019-11-20 09:54 | [5 empty] | BtoC | [10 empty] | - | - | - | - | - | - | - | - | - | - | - | - | - | - | - | - | - | - | 10.306 | - | - | - | - | - | - | - | - | - | - | - | - | - | - | - | - | - | - | - | - | - | 8e-09 | - | - | - | - | - | - | - | - | - | - | - | - | - | - | - | - | - | - | - | - | - | 0.1 | - | - | - | - | - | - | - | - | - | - | - | - | - | - | - | - | - | - | - | - | - | 0 | - | - | - | - | - | - | - | - | - | - | - | - | - | - | - | - | - | - | - | - | - | 0.16 | - | - | - | - | - | - | - | - | - | - | - | - | - | - | - | - | - | - | - | - | - | - | - | - | - | - | - | - | - | - | - | - | - | - | - | - | - | - | - | - | - | - | - | - | - | - | - | - | - | - | - | - | - | - | - | - | - | - | - | - | - | - | - | - | - | 17722 | - | - | - | - | - | - | - | - | - | - | - | - | - | - | - | - | - | - | - | - | - | 4.2 | - | - | - | - | - | - | - | - | - | - | - | - | - | - | - | - | - | - | - | - | - | - | - | - | - | - | - | - | - | - | - | - | - | - | - | - | - | - | - | - | - | - | - | - | - | - | - | - | - | - | - | - | - | - | - | - | - | - | - | - | - | - | - | - | - | 350.5 | - | - | - | - | - | - | - | - | - | - | - | - | - | - | - | - | - | - | - | - | - | - | - | - | - | - | - | - | - | - | - | - | - | - | - | - | - | - | - | - | - | - | - | - | - | - | - | - | - | - | - | - | - | - | - | - | - | - | - | - | - | - | - | - | - | 246.36 | - | - | - | - | - | - | - | - | - | - | - | - | - | - | - | - | - | - | - | - | - | - | - | - | - | - | - | - | - | - | - | - | - | - | - | - | - | - | - | - | - | - | - | - | - | - | - | - | - | - | - | - | - | - | - | - | - | - | - | - | - | - | - | - | - | - | - | - | - | - | - | - | - | - | - | - | - | - | - | - | - | - | - | - | - | - | - | 0.064 | - | - | - | - | - | - | - | - | - | - | - | - | - | - | - | - | - | - | - | - | - | 0.008 | - | - | - | - | - | - | - | - | - | - | - | - | - | - | - | - | - | - | - | - | - | 13.8 | - | - | - | - | - | - | - | - | - | - | - | - | - | - | - | - | - | - | - | - | - | 0.0016 | - | - | - | - | - | - | - | - | - | - | - | - | - | - | - | - | - | - | - | - | - | - | - | - | - | - | - | - | - | - | - | - | - | - | - | - | - | - | - | - | - | - | - | - | - | - | - | - | - | - | - | - | - | - | - | - | - | - | - | - | - | - | - | - | - | - | - | - | - | - | - | - | - | - | - | - | - | - | - | - | - | - | - | - | - | - | - | - | - | - | -